## Pasiūlymas
PIRKIMO SĄLYGŲ PRIEDAS "PASIŪLYMO FORMA"
VIENKARTINĖS MEDICININĖS PRIEMONĖS
Kam: | VšĮ LSMU Kauno ligoninė
Data:
Nr.:
Vieta:
Tiekėjo pavadinimas / Ūkio subjektų grupės nariai:
Tiekėjo kodas (-ai):
Tiekėjo adresas (-ai):
Tiekėjo PVM mokėtojo kodas(-ai):
Tiekėjo / Ūkio subjektų grupės atsakingo partnerio sąskaitos numeris, banko pavadinimas ir banko kodas (-ai):
Asmens atsakingo už pasiūlymą vardas, pavardė:
Asmens atsakingo už pasiūlymą telefono numeris, el. pašto adresas:
Tiekėjo / Ūkio subjektų grupės, laimėjimo atveju, pasirašančio sutartį asmens vardas, pavardė, pareigos:
Tiekėjo / Ūkio subjektų grupės, laimėjimo atveju, už sutarties vykdymą atsakingo asmens vardas, pavardė, telefono numeris, elektroninio pašto adresas:
(1) Tiekėjo / Ūkio subjektų grupės narių, (2) ūkio subjektų, kurių pajėgumais remiamasi, ir (3) jei pašalinimo pagrindai taikomi visiems subtiekėjams - subtiekėjų, kolegialaus priežiūros organo (Stebėtojų tarybos) ir (ar) kolegialaus valdymo organo (Valdybos) narių sąrašas (jei sudaryta) ir (ar) asmuo, kuriam suteikti VPĮ 46 str. 2 d. 2 p. numatyti įgaliojimai | [5 empty] | Privaloma užpildyti, kai taikomi pašalinimo pagrindai
Tiekėjo patvirtinimai:
1. Šiuo pasiūlymu pažymime, kad sutinkame su visomi pirkimo sąlygomis, nustatytomis:
1.1. viešojo pirkimo dokumentuose
1.2. kituose pirkimo dokumentuose (jų paaiškinimuose, papildymuose).
2. Patvirtiname, kad informacija ir duomenys, pateikti pasiūlyme, yra teisingi ir apima viską, ko reikia tinkamam sutarties įvykdymui
3. Patvirtiname, kad jei pasiūlyme nenurodyti kolegialaus priežiūros/valdymo organų nariai, šie organai juridiniuose asmenyse nėra sudaryti (taikoma, kai pirkimo dokumentuose nustatyti pašalinimo pagrindai).
4. Pasiūlymas galioja iki termino, nustatyto pirkimo dokumentuose.
5. Tais atvejais, kai pagal galiojančius teisės aktus tiekėjui nereikia mokėti PVM, jis nurodo priežastis, dėl kurių PVM nemoka:
6. Pasiūlymų formoje būtina palikti tik siūlomas pirkimo dalis. Nepasiūlytas pirkimo dalis būtina IŠTRINTI.
1. DALIS | SPECIALIOS VIENKARTINĖS APSAUGOS PRIEMONĖS
Tiekėjo pasiūlymas:
Nr. | Pavadinimas | Kiekis | Mato vienetas | Įkainis be PVM, Eur | Suma be PVM, Eur | Siūlomos prekės pavadinimas, gamintojas, kodas | Tiekėjo siūlomi parametrai ir parametrą pagrindžiantys dokumentai (puslapio Nr.)
1. | Specialios vienkartinės apsaugos priemonės
1.1. | Specialios vienkartinės apsaugos priemonės | 6000 | vnt
1.1.1. | U formos apklotas 225 x 280 cm (±5cm), plyšys 15 x 100 cm (±5cm), skysčius sugerianti dalis ne mažiau 75 x 140 cm
1.1.2. | Medžiaga vienkartinio naudojimo
1.1.3. | Apklotas sudarytas iš ne mažiau kaip trijų sluoksnių: viršutinis iš neaustinės medžiagos – sugeria skysčius, vidurinis - iš polietileno, nepralaidus, apatinis - apsauginis neaustinės medžiagos sluoksnis
1.1.4. | Apklotas įpakuotas steriliame įpakavime, trijų lygių pakuotėje, su sterilumo kontrolės sistema, t. y. lipdukas su pakuotės sterilumo ir gamybos duomenimis
|  |  |  | Suma be PVM |  | Neužpildytos visų objektų kainos
|  | Taikomas PVM dydis (%) |  | PVM suma |  | Nurodykite taikomą PVM dydį
|  |  |  | Suma su PVM | 0
2. DALIS | APKLOTAI SU LIPNIA ANGA
Tiekėjo pasiūlymas:
Nr. | Pavadinimas | Kiekis | Mato vienetas | Įkainis be PVM, Eur | Suma be PVM, Eur | Siūlomos prekės pavadinimas, gamintojas, kodas | Tiekėjo siūlomi parametrai ir parametrą pagrindžiantys dokumentai (puslapio Nr.)
2. | Apklotai su lipnia anga
2.1. | Apklotai su lipnia anga | 7000 | vnt
2.1.1. | Apklotas ne mažiau 150 cm x 180 cm
2.1.2. | Lipni anga 6 cm x 15 cm (± 1cm)
2.1.3. | Sterilus
2.1.4. | Vienkartinio naudojimo
|  |  |  | Suma be PVM |  | Neužpildytos visų objektų kainos
|  | Taikomas PVM dydis (%) |  | PVM suma |  | Nurodykite taikomą PVM dydį
|  |  |  | Suma su PVM | 0
3. DALIS | APKLOTAI SU LIPNIA ANGA
Tiekėjo pasiūlymas:
Nr. | Pavadinimas | Kiekis | Mato vienetas | Įkainis be PVM, Eur | Suma be PVM, Eur | Siūlomos prekės pavadinimas, gamintojas, kodas | Tiekėjo siūlomi parametrai ir parametrą pagrindžiantys dokumentai (puslapio Nr.)
3. | Apklotai su lipnia anga
3.1. | Apklotai su lipnia anga | 8000 | vnt
3.1.1. | Apklotas ne mažiau 45-50cm x 60 cm (± 1cm)
3.1.2. | Lipni anga 6 cm x 8 cm (± 1cm)
3.1.3. | Sterilus
3.1.4. | Vienkartinio naudojimo
|  |  |  | Suma be PVM |  | Neužpildytos visų objektų kainos
|  | Taikomas PVM dydis (%) |  | PVM suma |  | Nurodykite taikomą PVM dydį
|  |  |  | Suma su PVM | 0
4. DALIS | APKLOTAS OPERACINIO LAUKO
Tiekėjo pasiūlymas:
Nr. | Pavadinimas | Kiekis | Mato vienetas | Įkainis be PVM, Eur | Suma be PVM, Eur | Siūlomos prekės pavadinimas, gamintojas, kodas | Tiekėjo siūlomi parametrai ir parametrą pagrindžiantys dokumentai (puslapio Nr.)
4. | Apklotas operacinio lauko
4.1. | Apklotas operacinio lauko | 6000 | vnt
4.1.1. | Apklotas sudarytas iš ne mažiau kaip dviejų sluoksnių: viršutinis iš neaustinės medžiagos – sugeriantis skysčius, apatinis - iš polietileno, nepralaidus.
4.1.2. | Dydis 45x75cm (±2cm), su lipnia 6x8cm (±1cm) anga
4.1.3. | Apklotas įpakuotas steriliame įpakavime ir privalo turėti trijų lygių pakuotę su sterilumo kontrolės lipdukais
|  |  |  | Suma be PVM |  | Neužpildytos visų objektų kainos
|  | Taikomas PVM dydis (%) |  | PVM suma |  | Nurodykite taikomą PVM dydį
|  |  |  | Suma su PVM | 0
5. DALIS | APKLOTAS APATINIŲ GALŪNIŲ KRAUJAGYSLIŲ OPERACIJOMS
Tiekėjo pasiūlymas:
Nr. | Pavadinimas | Kiekis | Mato vienetas | Įkainis be PVM, Eur | Suma be PVM, Eur | Siūlomos prekės pavadinimas, gamintojas, kodas | Tiekėjo siūlomi parametrai ir parametrą pagrindžiantys dokumentai (puslapio Nr.)
5. | Apklotas apatinių galūnių kraujagyslių operacijoms
5.1. | Apklotas apatinių galūnių kraujagyslių operacijoms | 4000 | vnt
5.1.1. | Pagamintas iš neaustinės SMS medžiagos, apklotas turi papildomą sugeriamąjį sluoksnį kritinėje zonoje ne mažiau 50 cm x 90 cm.
5.1.2. | Apklotas ne mažiau 230 cm x 300 cm dydžio su elastinga 7cm (± 1cm) anga
5.1.3. | Apklotas turi 4 papildomus “velcro” laikiklius vamzdelių tvirtinimui, kuriuos galima užsegti ir atsegti keletą kartų arba integruotus į apklotą laikiklius patogiam vamzdelių tvirtinimui
5.1.4. | Apklotas supakuotas gamykliniame steriliame permatomame tvirto polietileno įpakavime, ne mažiau 2 lygių pakuotė su sterilumo kontrolės sistema t.y. ne mažiau 2 lipdukų su pakuotės sterilumo ir gamybos duomenimis.
5.1.5. | Privaloma transportavimo pakuotė.
|  |  |  | Suma be PVM |  | Neužpildytos visų objektų kainos
|  | Taikomas PVM dydis (%) |  | PVM suma |  | Nurodykite taikomą PVM dydį
|  |  |  | Suma su PVM | 0
6. DALIS | APKLOTAS GALŪNĖMS
Tiekėjo pasiūlymas:
Nr. | Pavadinimas | Kiekis | Mato vienetas | Įkainis be PVM, Eur | Suma be PVM, Eur | Siūlomos prekės pavadinimas, gamintojas, kodas | Tiekėjo siūlomi parametrai ir parametrą pagrindžiantys dokumentai (puslapio Nr.)
6. | Apklotas galūnėms
6.1. | Apklotas galūnėms | 10000 | vnt
6.1.1. | Išmatavimai: 235 cm x3 10cm (±15cm) su elastine anga 4cm (±1cm), skysčius sugerianti dalis ne mažiau 50cm x 100cm
6.1.2. | Medžiaga vienkartinio naudojimo sterili
6.1.3. | Apklotas sudarytas iš ne mažiau kaip dviejų sluoksnių: viršutinis iš neaustinės medžiagos - sugeria skysčius, vidurinis/apatinis - iš polietileno, nepralaidus, apatinis - apsauginis neaustinės medžiagos sluoksnis
6.1.4. | Elastinė anga tampriai priglunda prie galūnės
6.1.5. | Arčiausiai žaizdos esanti zona sutvirtinta
6.1.6. | Apklotas įpakuotas steriliame įpakavime, trijų lygių pakuotėje, su sterilumo kontrolės sistema, t. y. lipdukas su pakuotės sterilumo ir gamybos duomenimis
|  |  |  | Suma be PVM |  | Neužpildytos visų objektų kainos
|  | Taikomas PVM dydis (%) |  | PVM suma |  | Nurodykite taikomą PVM dydį
|  |  |  | Suma su PVM | 0
7. DALIS | APKLOTAS INSTRUMENTŲ STALIUKUI
Tiekėjo pasiūlymas:
Nr. | Pavadinimas | Kiekis | Mato vienetas | Įkainis be PVM, Eur | Suma be PVM, Eur | Siūlomos prekės pavadinimas, gamintojas, kodas | Tiekėjo siūlomi parametrai ir parametrą pagrindžiantys dokumentai (puslapio Nr.)
7. | Apklotas instrumentų staliukui
7.1. | Apklotas instrumentų staliukui | 8000 | vnt
7.1.1. | Sudarytas iš ne mažiau 2 sluoksnių, išorinis - sugeriantis skysčius, apatinis – polietileno ar lygiavertės medžiagos
7.1.2. | Išmatavimai 150cm x 190cm (±10cm)
7.1.3. | Apklotas gamykliniame steriliame įpakavime
|  |  |  | Suma be PVM |  | Neužpildytos visų objektų kainos
|  | Taikomas PVM dydis (%) |  | PVM suma |  | Nurodykite taikomą PVM dydį
|  |  |  | Suma su PVM | 0
8. DALIS | APKLOTAS MAYO INSTRUMENTŲ STALIUKUI SUSTIPRINTAS
Tiekėjo pasiūlymas:
Nr. | Pavadinimas | Kiekis | Mato vienetas | Įkainis be PVM, Eur | Suma be PVM, Eur | Siūlomos prekės pavadinimas, gamintojas, kodas | Tiekėjo siūlomi parametrai ir parametrą pagrindžiantys dokumentai (puslapio Nr.)
8. | Apklotas Mayo instrumentų staliukui sustiprintas
8.1. | Apklotas Mayo instrumentų staliukui sustiprintas | 600 | vnt
8.1.1. | Dydis 80x145cm (±5cm)
8.1.2. | Pagamintas iš PE arba lygiavertės medžiagos, ne plonenės kaip 60 μm.
8.1.3. | Papildomas absorbuojantis sluoksnis ne mažesnis kaip 60cm x 80cm, pagamintas iš hidrofilinės neaustinės arba lygiavertės medžiagos ne plonesnės kaip 30 g/m²
8.1.4. | Sterili pakuotė turi atplėšimo vietos žymėjimą su laisvu nepriklijuotu kraštu
8.1.5. | Pakuotė turi turėti ne mažiau 4 nuklijuojamus lipdukus su sterilumo ir gamybos kontrolės duomenimis registracijai.
8.1.6. | Trijų lygių pakuotė: pirminė – sterili, antrinė – kartoninė skirta prekių gabenimui į opercinę, tretinė – skirta transportavimui
|  |  |  | Suma be PVM |  | Neužpildytos visų objektų kainos
|  | Taikomas PVM dydis (%) |  | PVM suma |  | Nurodykite taikomą PVM dydį
|  |  |  | Suma su PVM | 0
9. DALIS | APKLOTAS LIPNIU KRAŠTU
Tiekėjo pasiūlymas:
Nr. | Pavadinimas | Kiekis | Mato vienetas | Įkainis be PVM, Eur | Suma be PVM, Eur | Siūlomos prekės pavadinimas, gamintojas, kodas | Tiekėjo siūlomi parametrai ir parametrą pagrindžiantys dokumentai (puslapio Nr.)
9. | Apklotas lipniu kraštu
9.1. | Apklotas lipniu kraštu | 9000 | vnt
9.1.1. | Išmatavimai: 150x240cm (±10cm)
9.1.2. | Medžiaga vienkartinio naudojimo sterili.
9.1.3. | Apklotas sudarytas iš ne mažiau kaip trijų sluoksnių: viršutinis iš neaustinės medžiagos - sugeria skysčius, vidurinis - iš polietileno, nepralaidus, apatinis - apsauginis neaustinės medžiagos sluoksnis
9.1.4. | Apklotas įpakuotas steriliame įpakavime, trijų lygių pakuotėje, su sterilumo kontrolės sistema, t. y. lipdukas su pakuotės sterilumo ir gamybos duomenimis
|  |  |  | Suma be PVM |  | Neužpildytos visų objektų kainos
|  | Taikomas PVM dydis (%) |  | PVM suma |  | Nurodykite taikomą PVM dydį
|  |  |  | Suma su PVM | 0
10. DALIS | APKLOTAS OPERACINIO LAUKO
Tiekėjo pasiūlymas:
Nr. | Pavadinimas | Kiekis | Mato vienetas | Įkainis be PVM, Eur | Suma be PVM, Eur | Siūlomos prekės pavadinimas, gamintojas, kodas | Tiekėjo siūlomi parametrai ir parametrą pagrindžiantys dokumentai (puslapio Nr.)
10. | Apklotas operacinio lauko
10.1. | Apklotas operacinio lauko | 10000 | vnt
10.1.1. | Sterilus
10.1.2. | Lipniu kraštu
10.1.3. | Dydis 75cm x 90cm (±4cm).
10.1.4. | Ne mažiau 2 sluoksnių.
|  |  |  | Suma be PVM |  | Neužpildytos visų objektų kainos
|  | Taikomas PVM dydis (%) |  | PVM suma |  | Nurodykite taikomą PVM dydį
|  |  |  | Suma su PVM | 0
11. DALIS | APKLOTAS OPERACINIO LAUKO
Tiekėjo pasiūlymas:
Nr. | Pavadinimas | Kiekis | Mato vienetas | Įkainis be PVM, Eur | Suma be PVM, Eur | Siūlomos prekės pavadinimas, gamintojas, kodas | Tiekėjo siūlomi parametrai ir parametrą pagrindžiantys dokumentai (puslapio Nr.)
11. | Apklotas operacinio lauko
11.1. | Apklotas operacinio lauko | 9000 | vnt
11.1.1. | Sterilus
11.1.2. | Dydis 75cm x 90cm (±4cm).
11.1.3. | Ne mažiau 2 sluoksnių.
|  |  |  | Suma be PVM |  | Neužpildytos visų objektų kainos
|  | Taikomas PVM dydis (%) |  | PVM suma |  | Nurodykite taikomą PVM dydį
|  |  |  | Suma su PVM | 0
12. DALIS | GINEKOLOGINIS APKLOTŲ KOMPLEKTAS
Tiekėjo pasiūlymas:
Nr. | Pavadinimas | Kiekis | Mato vienetas | Įkainis be PVM, Eur | Suma be PVM, Eur | Siūlomos prekės pavadinimas, gamintojas, kodas | Tiekėjo siūlomi parametrai ir parametrą pagrindžiantys dokumentai (puslapio Nr.)
12. | Ginekologinis apklotų komplektas
12.1. | Ginekologinis apklotų komplektas | 600 | vnt
12.1.1. | Ginekologinis rinkinys
12.1.2. | Vienkartinis.
12.1.3. | Lipnios apkloto dalys gerai limpa prie odos, o sulipusios tarpusavyje lengvai atsiskiria, nepažeidžiant apkloto.
12.1.4. | Apklotas instrumentiniam staliukui 150cm x 190 cm (± 5 cm ) - ≥ 1 vnt.
12.1.5. | Maišas Mayo tipo staliukui 80cm x 145 cm ( ± 5 cm) - ≥ 1 vnt.
12.1.6. | Paciento apklotas 275cm x 200cm (± 10 cm ) su 10cm x 15 cm (± 1 cm) lipnia anga , su integruotais kojų užvalkalais ir trikampio formos skysčių surinkimo maišu, kuris per vidurį turi tinklelį. Pagamintas iš ne mažiau dviejų sluoksnių medžiagos: viršutinis - pagamintas iš neaustinės medžiagos, sugeria skysčius, apatinis - nepralaidus pagamintas iš polietileno plėvelės ar lygiavertės medžiagos - ≥ 1 vnt.
12.1.7. | Apklotas 90cm x 75 cm (± 5 cm), pagamintas iš ne mažiau dviejų sluoksnių medžiagos: viršutinis - pagamintas iš neaustinės medžiagos, sugeria skysčius, apatinis - nepralaidus pagamintas iš polietileno plėvelės ar lygiavertės medžiagos - ≥ 1 vnt.
12.1.8. | Padidintos apsaugos chalatas - sutvirtintas priekis ir rankovės, rankovių rankogaliai su plačiu elastiniu mankietu, antistatinis, visos siūlės sujungtos ultragarsu ar kitu lygiaverčiu variantu, nepralaidžios skysčiams. Dydis XL ne trumpesnis nei 140 cm - ≥ 1 vnt.
12.1.9. | Padidintos apsaugos chalatas - sutvirtintas priekis ir rankovės, rankovių rankogaliai su plačiu elastiniu mankietu, antistatinis, visos siūlės sujungtos ultragarsu ar kitu lygiaverčiu variantu, nepralaidžios skysčiams. Dydis L ne trumpesnis nei 125 cm - ≥ 1 vnt.
12.1.10. | Tupferis apvalus iš marlės, balintos be chloro, ne mažiau 17 siūlų 50mm x 50 mm (± 5 mm ) ≥ 3 vnt.
12.1.11. | Servetėlės iš marlės, balintos be chloro, su rentgeno kontrastiniu siūlu, ne mažiau 17 siūlų, ne mažiau 12 sluoksnių 10cm x 10 cm( ± 1 cm ) ≥ 20 vnt.
12.1.12. | Indas 10cm x 20cm x 4 cm ( ± 1 cm) - ≥ 1 vnt.
12.1.13. | Polietileninis apvalkalas medicininių prietaisų laidams 15cm x 250 cm (± 1 cm) - ≥ 1vnt.
12.1.14. | Servetėlės iš neaustinės medžiagos 40cm x 20 cm (± 1 cm) - ≥ 2 vnt.
12.1.15. | Rinkinys įpakuotas steriliame įpakavime, su sterilumo kontrolės sistema, t.y. lipdukas su pakuotės sterilumo ir gamybos duomenimis
|  |  |  | Suma be PVM |  | Neužpildytos visų objektų kainos
|  | Taikomas PVM dydis (%) |  | PVM suma |  | Nurodykite taikomą PVM dydį
|  |  |  | Suma su PVM | 0
13. DALIS | AKUŠERINIS RINKINYS GIMDYVĖMS
Tiekėjo pasiūlymas:
Nr. | Pavadinimas | Kiekis | Mato vienetas | Įkainis be PVM, Eur | Suma be PVM, Eur | Siūlomos prekės pavadinimas, gamintojas, kodas | Tiekėjo siūlomi parametrai ir parametrą pagrindžiantys dokumentai (puslapio Nr.)
13. | Akušerinis rinkinys gimdyvėms
13.1. | Akušerinis rinkinys gimdyvėms | 5000 | vnt
13.1.1. | Neperšlampama paklodė ne mažiau 90 cm x 120 cm - ≥ 1 vnt.
13.1.2. | Apsauginis apklotas ne mažiau 75 cm x 120 cm - ≥ 1 vnt.
13.1.3. | Absorbuojantis paklotas ne mažiau 60 cm x 90 cm - ≥ 1 vnt.
13.1.4. | Absorbuojantis paklotas ne mažiau 60 cm x 60 cm - ≥ 1 vnt.
13.1.5. | Paklodė kūdikiui ne mažiau 56 cm x 75 cm - ≥ 1 vnt.
13.1.6. | Servetėlės- ne mažiau 4 vienetai; dydis ne mažiau 20 cm x 25 cm
13.1.7. | Rinkinys įpakuotas viename gamykliniame steriliame įpakavime su sterilumo kontrolės sistema
13.1.8. | Pakuotė turi turėti ne mažiau 4 nuklijuojamus lipdukus su sterilumo ir gamybos kontrolės duomenimis registracijai.
|  |  |  | Suma be PVM |  | Neužpildytos visų objektų kainos
|  | Taikomas PVM dydis (%) |  | PVM suma |  | Nurodykite taikomą PVM dydį
|  |  |  | Suma su PVM | 0
14. DALIS | APKLOTŲ RINKINYS CEZARIO PJŪVIO OPERACIJOMS
Tiekėjo pasiūlymas:
Nr. | Pavadinimas | Kiekis | Mato vienetas | Įkainis be PVM, Eur | Suma be PVM, Eur | Siūlomos prekės pavadinimas, gamintojas, kodas | Tiekėjo siūlomi parametrai ir parametrą pagrindžiantys dokumentai (puslapio Nr.)
14. | Apklotų rinkinys Cezario pjūvio operacijoms
14.1. | Apklotų rinkinys Cezario pjūvio operacijoms | 1100 | vnt
14.1.1. | Medžiaga vienkartinio naudojimo, sterili
14.1.2. | Pagamintas iš ne mažiau kaip 2 sluoksnių medžiagos
14.1.3. | Sudėtyje nėra latekso
14.1.4. | Paviršius neslidus, matosi padėtos adatos, siūlai ir kitos smulkios med. priemonės
14.1.5. | Apklotas Cezario pjūviui ne mažiau 220 cm x 330 cm, su integruotu skysčių surinkimo maišu, integruotais vamzdelių laikikliais ir ne mažiau 36 cm x 32 cm pjūvio plėvele – ≥ 1 vnt.
14.1.6. | Paklodė kūdikiui ne mažiau 75 cm x 120 cm – ≥ 1 vnt.
14.1.7. | Maišas Mayo staliukui padidintos apsaugos ne mažiau 78 cm x 145 cm – ≥ 1 vnt.
14.1.8. | Lipni juosta 9 cm x 50 cm (±1 cm) – ≥ 1 vnt.
14.1.9. | Servetėlės ne mažiau 30 cm x 34 cm – ≥ 4 vnt
14.1.10. | Instrumentų stalelio apklotas ne mažiau 150 cm x 190 cm - ≥ 1 vnt.
14.1.11. | Produktas privalo turėti trijų lygių pakuotę
14.1.12. | Pakuotė turi turėti ne mažiau 4 nuklijuojamų lipdukų su sterilumo ir gamybos kontrolės duomenimis registracijai
|  |  |  | Suma be PVM |  | Neužpildytos visų objektų kainos
|  | Taikomas PVM dydis (%) |  | PVM suma |  | Nurodykite taikomą PVM dydį
|  |  |  | Suma su PVM | 0
15. DALIS | PAKLOTŲ RINKINYS OPERACINIAM STALUI
Tiekėjo pasiūlymas:
Nr. | Pavadinimas | Kiekis | Mato vienetas | Įkainis be PVM, Eur | Suma be PVM, Eur | Siūlomos prekės pavadinimas, gamintojas, kodas | Tiekėjo siūlomi parametrai ir parametrą pagrindžiantys dokumentai (puslapio Nr.)
15. | Paklotų rinkinys operaciniam stalui
15.1. | Paklotų rinkinys operaciniam stalui | 4000 | vnt
15.1.1. | Vienkartinio naudojimo
15.1.2. | Nesterilus
15.1.3. | Tiesiamas po pacientu
15.1.4. | Pakloto dydis ne mažiau 100 x 230 cm,nepralaidus skysčiams su skysčius sugeriančia medžiaga
15.1.5. | Pagamintas iš ne mažiau 4 sluoksnių: neaustinės medžiagos, popieriaus, superabsorbuojančių polimerų, purios celiuliozės masės, popieriaus ir polietileno
15.1.6. | Paklodė paciento perkėlimui ne mažiau kaip 100 cm x 150 cm, pagaminta iš poliesterio, paklodės kėlimo galia ne mažiau 220 kg
15.1.7. | Rankų atramų dangalai 75 cm x 35 cm (± 3 cm)
15.1.8. | Velcro laikiklių 2vnt. 5 cm x 85 cm (± 2 cm)
15.1.9. | Pakloto kraštai užlydyti, nepraleidžia skysčių
|  |  |  | Suma be PVM |  | Neužpildytos visų objektų kainos
|  | Taikomas PVM dydis (%) |  | PVM suma |  | Nurodykite taikomą PVM dydį
|  |  |  | Suma su PVM | 0
16. DALIS | APKLOTŲ RINKINYS KELIO SĄNARIO ARTROSKOPIJAI
Tiekėjo pasiūlymas:
Nr. | Pavadinimas | Kiekis | Mato vienetas | Įkainis be PVM, Eur | Suma be PVM, Eur | Siūlomos prekės pavadinimas, gamintojas, kodas | Tiekėjo siūlomi parametrai ir parametrą pagrindžiantys dokumentai (puslapio Nr.)
16. | Apklotų rinkinys kelio sąnario artroskopijai
16.1. | Apklotų rinkinys kelio sąnario artroskopijai | 2400 | vnt
16.1.1. | Apklotai sudaryti iš ne mažiau kaip trijų sluoksnių: viršutinis iš neaustinės medžiagos – sugeria skysčius, vidurinis – iš polietileno ar lygiavertės madžiagos, nepralaidus, apatinis – apsauginis neaustinės medžiagos sluoksnis arba iš neaustinės, vientisos daugiasluoksnės medžiagos su perpintomis polipropileninėmis gijomis, neplonesnės nei 50 g/m².
16.1.2. | Apklotas 230cm x 320cm (cm ± 10cm) su elastinėmis angomis, integruotu skysčių surinkimo maišu ir išleidimo anga – ≥ 1 vnt.
16.1.3. | Apklotas instrumentiniam staliukui 150cm x 190 cm (± 10cm) – ≥ 2 vnt.
16.1.4. | Sutvirtintas maišas Mayo tipo staliukui 78cm x 145cm (± 5cm) – ≥ 1 vnt.
16.1.5. | Kojinė 22cm x 75 cm ( ± 1cm) – ≥ 1 vnt.
16.1.6. | Lipni juosta 9cm x 50cm (± 1cm) – ≥ 2 vnt.
16.1.7. | Servetėlės – ne mažiau 4 vnt.
16.1.8. | Rinkinys įpakuotas steriliame įpakavime, su sterilumo kontrolės sistema
16.1.9. | Produktas turi trijų lygių pakuotę
|  |  |  | Suma be PVM |  | Neužpildytos visų objektų kainos
|  | Taikomas PVM dydis (%) |  | PVM suma |  | Nurodykite taikomą PVM dydį
|  |  |  | Suma su PVM | 0
17. DALIS | APKLOTŲ RINKINYS KLUBO SĄNARIO ENDOPROTEZAVIMUI
Tiekėjo pasiūlymas:
Nr. | Pavadinimas | Kiekis | Mato vienetas | Įkainis be PVM, Eur | Suma be PVM, Eur | Siūlomos prekės pavadinimas, gamintojas, kodas | Tiekėjo siūlomi parametrai ir parametrą pagrindžiantys dokumentai (puslapio Nr.)
17. | Apklotų rinkinys klubo sąnario endoprotezavimui
17.1. | Apklotų rinkinys klubo sąnario endoprotezavimui | 2000 | vnt
17.1.1. | Sterilūs
17.1.2. | Apklotas sudarytas iš ne mažiau kaip trijų sluoksnių: viršutinis iš neaustinės medžiagos, sugeriantis skysčius, vidurinis iš polietileno, nepralaidus, apatinis - apsauginis neaustinės medžiagos sluoksnis.
17.1.3. | Gerai matosi padėtos adatos, siūlai ir kitos smulkios medicininės priemonės
17.1.4. | Apklotai lipniais kraštais 90cm x 75 cm (± 5cm) – ≥ 3 vnt.
17.1.5. | Apklotas lipniu kraštu 180cm x 180cm (± 5cm), apklotas turi turėti papildomą absorbuojantį sluoksnį su specialiomis angomis vamzdelių tvirtinimui
17.1.6. | Apklotas lipniu kraštu 150cm x 240 cm (± 5cm) – ≥ 1 vnt.
17.1.7. | U formos paklotas 230cm x 260cm (± 5cm) (plyšys 20cm x 100xcm (±1cm)) – ≥ 1 vnt.
17.1.8. | Apklotas instrumentiniam staliukui 150cm x 190 cm (± 5cm) – ≥ 1 vnt.
17.1.9. | Apklotai 75cm x 80 cm (± 5cm) – ≥ 2 vnt.
17.1.10. | Kojinė 30cm x 120 cm (± 2cm) – ≥ 1 vnt.
17.1.11. | Elastinis bintas 12 cm x 6 m (± 2cm) – ≥ 1 vnt.
17.1.12. | Skysčių surinkimo maišas 30cm x 40 cm (± 2cm) – ≥ 1 vnt.
17.1.13. | Lipnios juostos 9cm x 50 cm (± 1cm) – ≥ 3 vnt.
17.1.14. | Popierinės servetėlės ne mažiau 25cm x 18 cm – ≥ 4 vnt
17.1.15. | Sutvirtintas maišas Mayo staliukui 78cm x 145cm (± 5cm) – ≥ 2 vnt.
17.1.16. | Rinkinys įpakuotas trijų lygių pakuotėje, steriliame įpakavime, su sterilumo kontrolės sistema, t.y. lipdukas su pakuotės sterilumo ir gamybos duomenimis
|  |  |  | Suma be PVM |  | Neužpildytos visų objektų kainos
|  | Taikomas PVM dydis (%) |  | PVM suma |  | Nurodykite taikomą PVM dydį
|  |  |  | Suma su PVM | 0
18. DALIS | UNIVERSALUS APKLOTŲ RINKINYS
Tiekėjo pasiūlymas:
Nr. | Pavadinimas | Kiekis | Mato vienetas | Įkainis be PVM, Eur | Suma be PVM, Eur | Siūlomos prekės pavadinimas, gamintojas, kodas | Tiekėjo siūlomi parametrai ir parametrą pagrindžiantys dokumentai (puslapio Nr.)
18. | Universalus apklotų rinkinys
18.1. | Universalus apklotų rinkinys | 19000 | vnt
18.1.1. | Medžiaga vienkartinio naudojimo, sterili, pagaminta pagal zoninę sistemą - arčiausiai žaizdos esanti zona sutvirtinta, pagaminta iš ne mažiau 2 sluoksnių: viršutinis sluoksnis - iš sugeriančios neaustinės medžiagos, apatinis - iš polietileno arba neaustinės SMS medžiagos, nepralaidus.
18.1.2. | Paviršius neslidus.
18.1.3. | Klijai – hipoalergiški.
18.1.4. | Instrumentų staliuko apklotas ne mažiau 150 cm x 190 cm. - ≥ 1 vnt.
18.1.5. | Sustiprintas apklotas Mayo staliukui ne mažiau 78 cm x 140 cm - ≥ 1 vnt.
18.1.6. | Šoniniai apklotai ne mažiau 75 cm x 90 cm, papildoma absorbuojanti dalis ne mažiau 25 cm x 60 cm - ≥ 2 vnt.
18.1.7. | Kojų apklotas su lipniu kraštu ne mažiau 175 cm x 175 cm, papildoma absorbuojanti dalis ne mažiau 15 cm x 50 cm - ≥ 1 vnt.
18.1.8. | Galvos apklotas su lipniu kraštu ne mažiau 150 cm x 240 cm, papildoma absorbuojanti dalis ne mažiau 25 cm x 50 cm - ≥ 1 vnt.
18.1.9. | Kojų ir galvos apklotai turi papildomą “velcro” laikiklį patogiam vamzdelių tvirtinimui, kurį galima užsegti ir atsegti keletą kartų, arba lipni juosta 9 x 50 cm (±2 cm) - ≥ 1 vnt.
18.1.10. | Ne mažiau 2 lygių pakuotė su sterilumo kontrolės sistema t.y. ne mažiau 2 lipdukų su pakuotės sterilumo ir gamybos duomenimis.
18.1.11. | Privaloma transportavimo pakuotė.
|  |  |  | Suma be PVM |  | Neužpildytos visų objektų kainos
|  | Taikomas PVM dydis (%) |  | PVM suma |  | Nurodykite taikomą PVM dydį
|  |  |  | Suma su PVM | 0
19. DALIS | OPERACINIO LAUKO PLĖVELĖ
Tiekėjo pasiūlymas:
Nr. | Pavadinimas | Kiekis | Mato vienetas | Įkainis be PVM, Eur | Suma be PVM, Eur | Siūlomos prekės pavadinimas, gamintojas, kodas | Tiekėjo siūlomi parametrai ir parametrą pagrindžiantys dokumentai (puslapio Nr.)
19. | Operacinio lauko plėvelė
19.1. | Operacinio lauko plėvelė | 200 | vnt
19.1.1. | Sterili, lipni, antibakterinė incizinė plėvelė, dengta jodo turinčia veikliąja medžiaga
19.1.2. | Elastinga, prisitaikanti prie įvairių kūno linijų
19.1.3. | Neatsiklijuoja ilgų intervencijų metu
19.1.4. | Ne mažiau 20 cm x 15 cm
|  |  |  | Suma be PVM |  | Neužpildytos visų objektų kainos
|  | Taikomas PVM dydis (%) |  | PVM suma |  | Nurodykite taikomą PVM dydį
|  |  |  | Suma su PVM | 0
20. DALIS | OPERACINIO LAUKO PLĖVELĖ
Tiekėjo pasiūlymas:
Nr. | Pavadinimas | Kiekis | Mato vienetas | Įkainis be PVM, Eur | Suma be PVM, Eur | Siūlomos prekės pavadinimas, gamintojas, kodas | Tiekėjo siūlomi parametrai ir parametrą pagrindžiantys dokumentai (puslapio Nr.)
20. | Operacinio lauko plėvelė
20.1. | Operacinio lauko plėvelė | 200 | vnt
20.1.1. | Sterili, lipni, antibakterinė incizinė plėvelė, dengta jodo turinčia veikliąja medžiaga
20.1.2. | Elastinga, prisitaikanti prie įvairių kūno linijų
20.1.3. | Neatsiklijuoja ilgų intervencijų metu
20.1.4. | Ne mažiau 44 cm x 30 cm
|  |  |  | Suma be PVM |  | Neužpildytos visų objektų kainos
|  | Taikomas PVM dydis (%) |  | PVM suma |  | Nurodykite taikomą PVM dydį
|  |  |  | Suma su PVM | 0
21. DALIS | OPERACINIO LAUKO PLĖVELĖ
Tiekėjo pasiūlymas:
Nr. | Pavadinimas | Kiekis | Mato vienetas | Įkainis be PVM, Eur | Suma be PVM, Eur | Siūlomos prekės pavadinimas, gamintojas, kodas | Tiekėjo siūlomi parametrai ir parametrą pagrindžiantys dokumentai (puslapio Nr.)
21. | Operacinio lauko plėvelė
21.1. | Operacinio lauko plėvelė | 200 | vnt
21.1.1. | Sterili, lipni, antibakterinė incizinė plėvelė, dengta jodo turinčia veikliąja medžiaga
21.1.2. | Elastinga, prisitaikanti prie įvairių kūno linijų
21.1.3. | Neatsiklijuoja ilgų intervencijų metu
21.1.4. | Ne mažiau 45 cm x 65 cm
|  |  |  | Suma be PVM |  | Neužpildytos visų objektų kainos
|  | Taikomas PVM dydis (%) |  | PVM suma |  | Nurodykite taikomą PVM dydį
|  |  |  | Suma su PVM | 0
22. DALIS | OPERACINIO LAUKO PLĖVELĖ
Tiekėjo pasiūlymas:
Nr. | Pavadinimas | Kiekis | Mato vienetas | Įkainis be PVM, Eur | Suma be PVM, Eur | Siūlomos prekės pavadinimas, gamintojas, kodas | Tiekėjo siūlomi parametrai ir parametrą pagrindžiantys dokumentai (puslapio Nr.)
22. | Operacinio lauko plėvelė
22.1. | Operacinio lauko plėvelė | 5000 | vnt
22.1.1. | 55 cm x 45 cm (± 2cm), lipni dalis 45 cm x 48 cm (± 2cm)
22.1.2. | Vienkartinio naudojimo, sterili
22.1.3. | Elastinė, permatoma, lipni poliesterio ar pliuretano, ar lygiavertės medžiagos
22.1.4. | Nealergizuoja odos, plėvelės kraštai lipnūs, neatsiklijuoja ilgų operacijų metu
22.1.5. | Plėvelė turi 2 nelimpančius kraštus
|  |  |  | Suma be PVM |  | Neužpildytos visų objektų kainos
|  | Taikomas PVM dydis (%) |  | PVM suma |  | Nurodykite taikomą PVM dydį
|  |  |  | Suma su PVM | 0
23. DALIS | ANTIMIKROBINĖ OPERACINIO LAUKO PLĖVELĖ
Tiekėjo pasiūlymas:
Nr. | Pavadinimas | Kiekis | Mato vienetas | Įkainis be PVM, Eur | Suma be PVM, Eur | Siūlomos prekės pavadinimas, gamintojas, kodas | Tiekėjo siūlomi parametrai ir parametrą pagrindžiantys dokumentai (puslapio Nr.)
23. | Antimikrobinė operacinio lauko plėvelė
23.1. | Antimikrobinė operacinio lauko plėvelė | 2000 | vnt
23.1.1. | Vienkartinio naudojimo, sterili.
23.1.2. | Antimikrobinė
23.1.3. | Elastinga, permatoma, padengta hipoalerginiais klijais
23.1.4. | Nealergizuoja odos, turi du nelimpančius kraštus
23.1.5. | Lipnios dalies dydis 50-60 cm x 90 cm (± 5 cm)
|  |  |  | Suma be PVM |  | Neužpildytos visų objektų kainos
|  | Taikomas PVM dydis (%) |  | PVM suma |  | Nurodykite taikomą PVM dydį
|  |  |  | Suma su PVM | 0
24. DALIS | VIENKARTINĖS ANTKLODĖS PACIENTO ŠILDYMUI
Tiekėjo pasiūlymas:
Nr. | Pavadinimas | Kiekis | Mato vienetas | Įkainis be PVM, Eur | Suma be PVM, Eur | Siūlomos prekės pavadinimas, gamintojas, kodas | Tiekėjo siūlomi parametrai ir parametrą pagrindžiantys dokumentai (puslapio Nr.)
24. | Vienkartinės antklodės paciento šildymui
24.1. | Vienkartinės antklodės paciento šildymui | 200 | vnt
24.1.1. | Vienkartinės
24.1.2. | Be latekso
24.1.3. | Pagamintos iš neaustinės medžiagos
24.1.4. | Skirta viso kūno šildymui
24.1.5. | Išmatavimai 225x135cm (±2cm)
24.1.6. | Tinkamos naudoti su ligoninėje turimu šildomą orą pučiančiu aparatu MISTRAL AIR
24.1.7. | Antklodės viršutinis sluoksnis spalviškai skiriasi nuo apatinio
24.1.8. | Su specialia lipnia juostele šonuose papildomam tvirtinimui
|  |  |  | Suma be PVM |  | Neužpildytos visų objektų kainos
|  | Taikomas PVM dydis (%) |  | PVM suma |  | Nurodykite taikomą PVM dydį
|  |  |  | Suma su PVM | 0
25. DALIS | ANTKLODĖ
Tiekėjo pasiūlymas:
Nr. | Pavadinimas | Kiekis | Mato vienetas | Įkainis be PVM, Eur | Suma be PVM, Eur | Siūlomos prekės pavadinimas, gamintojas, kodas | Tiekėjo siūlomi parametrai ir parametrą pagrindžiantys dokumentai (puslapio Nr.)
25. | Antklodė
25.1. | Antklodė | 250 | vnt
25.1.1. | Skirta paguldyti ar apkloti nukentėjusį
25.1.2. | Ne mažesnė kaip 130cm x 200 cm
25.1.3. | Auksinės-sidabrinės spalvos
25.1.4. | Antklodė yra apsauginė priemonė nuo karščio ir šalčio įvykus nelaimei
|  |  |  | Suma be PVM |  | Neužpildytos visų objektų kainos
|  | Taikomas PVM dydis (%) |  | PVM suma |  | Nurodykite taikomą PVM dydį
|  |  |  | Suma su PVM | 0
26. DALIS | UŽVALKALAI ČIUŽINIAMS
Tiekėjo pasiūlymas:
Nr. | Pavadinimas | Kiekis | Mato vienetas | Įkainis be PVM, Eur | Suma be PVM, Eur | Siūlomos prekės pavadinimas, gamintojas, kodas | Tiekėjo siūlomi parametrai ir parametrą pagrindžiantys dokumentai (puslapio Nr.)
26. | Užvalkalai čiužiniams
26.1. | Užvalkalai čiužiniams | 30700 | vnt
26.1.1. | Vienkartiniai
26.1.2. | Polietileniniai ar lygiavertės medžiagos, nepralaidžios skysčiams medžiagos
26.1.3. | Su guma
26.1.4. | 25cm (± 5cm) x 90 cm-100cm x 210 cm (± 5cm)
|  |  |  | Suma be PVM |  | Neužpildytos visų objektų kainos
|  | Taikomas PVM dydis (%) |  | PVM suma |  | Nurodykite taikomą PVM dydį
|  |  |  | Suma su PVM | 0
27. DALIS | KVAPŲ NEUTRALIZATORIUS
Tiekėjo pasiūlymas:
Nr. | Pavadinimas | Kiekis | Mato vienetas | Įkainis be PVM, Eur | Suma be PVM, Eur | Siūlomos prekės pavadinimas, gamintojas, kodas | Tiekėjo siūlomi parametrai ir parametrą pagrindžiantys dokumentai (puslapio Nr.)
27. | Kvapų neutralizatorius
27.1. | Kvapų neutralizatorius | 1000 | vnt
27.1.1. | 500ml (± 50ml) aerozolis
27.1.2. | Skirtingai nuo įprastų gaiviklių, kvapus ne maskuoja, o juos naikina
27.1.3. | Sudėtyje esantys natūralios kilmės enzimai (fermentai) pagreitina nemalonaus kvapo molekulių suirimą, palikdami gaivų ir švelnų kvapą
27.1.4. | Skirtas nemaloniems kvapams naikinti esantiems ore ar ant kietų bei tekstilinių paviršių
27.1.5. | Padeda kontroliuoti ir naikinti nemalonius kvapus asmenims, turintiems stomą
|  |  |  | Suma be PVM |  | Neužpildytos visų objektų kainos
|  | Taikomas PVM dydis (%) |  | PVM suma |  | Nurodykite taikomą PVM dydį
|  |  |  | Suma su PVM | 0
28. DALIS | HEMOSTATINĖ MEDŽIAGA
Tiekėjo pasiūlymas:
Nr. | Pavadinimas | Kiekis | Mato vienetas | Įkainis be PVM, Eur | Suma be PVM, Eur | Siūlomos prekės pavadinimas, gamintojas, kodas | Tiekėjo siūlomi parametrai ir parametrą pagrindžiantys dokumentai (puslapio Nr.)
28. | Hemostatinė medžiaga
28.1. | Hemostatinė medžiaga | 100 | vnt
28.1.1. | Retas tinklas 5cm x 7,5 cm(±1 cm) - hemostatikas iš oksoduotos regeneruotos celiuliozės
28.1.2. | Visiškai stabdo kraujavimą per 2-4 min.
28.1.3. | Kraujavimo stabdymo mechanizmas yra fizikinis – pH < 4,0 (patvirtinta klinikinėmis studijomis)
28.1.4. | Sunkiųjų metalų kiekis produkte turi būti ≤0,012%M/M (masės procentinė dalis)
28.1.5. | Pakuotėje ne mažiau 10 vnt.
|  |  |  | Suma be PVM |  | Neužpildytos visų objektų kainos
|  | Taikomas PVM dydis (%) |  | PVM suma |  | Nurodykite taikomą PVM dydį
|  |  |  | Suma su PVM | 0
29. DALIS | HEMOSTATINĖS KEMPINĖLĖS
Tiekėjo pasiūlymas:
Nr. | Pavadinimas | Kiekis | Mato vienetas | Įkainis be PVM, Eur | Suma be PVM, Eur | Siūlomos prekės pavadinimas, gamintojas, kodas | Tiekėjo siūlomi parametrai ir parametrą pagrindžiantys dokumentai (puslapio Nr.)
29. | Hemostatinės kempinėlės
29.1. | Hemostatinės kempinėlės | 1000 | vnt
29.1.1. | Vienkartinės
29.1.2. | Sterilios
29.1.3. | Dydis 70mm (±5mm) x 50mm x 10 mm (±1mm)
|  |  |  | Suma be PVM |  | Neužpildytos visų objektų kainos
|  | Taikomas PVM dydis (%) |  | PVM suma |  | Nurodykite taikomą PVM dydį
|  |  |  | Suma su PVM | 0
30. DALIS | HEMOSTATINĖS KEMPINĖLĖS
Tiekėjo pasiūlymas:
Nr. | Pavadinimas | Kiekis | Mato vienetas | Įkainis be PVM, Eur | Suma be PVM, Eur | Siūlomos prekės pavadinimas, gamintojas, kodas | Tiekėjo siūlomi parametrai ir parametrą pagrindžiantys dokumentai (puslapio Nr.)
30. | Hemostatinės kempinėlės
30.1. | Hemostatinės kempinėlės | 300 | vnt
30.1.1. | Vienkartinės
30.1.2. | Sterilios
30.1.3. | Dydis 10mm x 10mm x 10 mm (±1mm)
|  |  |  | Suma be PVM |  | Neužpildytos visų objektų kainos
|  | Taikomas PVM dydis (%) |  | PVM suma |  | Nurodykite taikomą PVM dydį
|  |  |  | Suma su PVM | 0
31. DALIS | TROAKARŲ KEPURĖLĖS
Tiekėjo pasiūlymas:
Nr. | Pavadinimas | Kiekis | Mato vienetas | Įkainis be PVM, Eur | Suma be PVM, Eur | Siūlomos prekės pavadinimas, gamintojas, kodas | Tiekėjo siūlomi parametrai ir parametrą pagrindžiantys dokumentai (puslapio Nr.)
31. | Troakarų kepurėlės
31.1. | Troakarų kepurėlės | 40 | vnt
31.1.1. | Tinkamos ligoninės turimiems firmos „Olympus“ trokarams
31.1.2. | Dydžiai nuo 5,5mm iki 11mm (± 0,5mm) bus perkami pagal poreikį pasirinktinai užsakymo metu
|  |  |  | Suma be PVM |  | Neužpildytos visų objektų kainos
|  | Taikomas PVM dydis (%) |  | PVM suma |  | Nurodykite taikomą PVM dydį
|  |  |  | Suma su PVM | 0
32. DALIS | TROAKARŲ KEPURĖLĖS
Tiekėjo pasiūlymas:
Nr. | Pavadinimas | Kiekis | Mato vienetas | Įkainis be PVM, Eur | Suma be PVM, Eur | Siūlomos prekės pavadinimas, gamintojas, kodas | Tiekėjo siūlomi parametrai ir parametrą pagrindžiantys dokumentai (puslapio Nr.)
32. | Troakarų kepurėlės
32.1. | Troakarų kepurėlės | 40 | vnt
32.1.1. | Tinkamos ligoninės turimiems firmos „Karl Storz“ trokarams
32.1.2. | Dydžiai nuo 5,5mm iki 13mm (± 0,5mm) bus perkami pagal poreikį pasirinktinai užsakymo metu
|  |  |  | Suma be PVM |  | Neužpildytos visų objektų kainos
|  | Taikomas PVM dydis (%) |  | PVM suma |  | Nurodykite taikomą PVM dydį
|  |  |  | Suma su PVM | 0
33. DALIS | KOJINĖ ARTROSKOPINĖMS OPERACIJOMS
Tiekėjo pasiūlymas:
Nr. | Pavadinimas | Kiekis | Mato vienetas | Įkainis be PVM, Eur | Suma be PVM, Eur | Siūlomos prekės pavadinimas, gamintojas, kodas | Tiekėjo siūlomi parametrai ir parametrą pagrindžiantys dokumentai (puslapio Nr.)
33. | Kojinė artroskopinėms operacijoms
33.1. | Kojinė artroskopinėms operacijoms | 1800 | vnt
33.1.1. | 22-30 cm x 75-80cm
33.1.2. | Vienkartinio naudojimo
33.1.3. | Ne mažiau 2-jų sluoksnių: išorinis- skysčiams atspari medžiaga, vidinis - prakaitą sugerianti medžiaga
33.1.4. | Supakuota steriliame įpakavime po vieną.
33.1.5. | Turi sterilumo kontrolės sistemą t.y. kontrolinį lipduką, kurį galima įklijuoti į ligos istoriją.
33.2. | Kojinė artroskopinėms operacijoms | 500 | vnt
33.2.1. | 75 cm x 120cm (± 5cm)
33.2.2. | Vienkartinio naudojimo
33.2.3. | Ne mažiau 2-jų sluoksnių: išorinis- skysčiams atspari medžiaga, vidinis - prakaitą sugerianti medžiaga
33.2.4. | Supakuota steriliame įpakavime po vieną.
33.2.5. | Turi sterilumo kontrolės sistemą t.y. kontrolinį lipduką, kurį galima įklijuoti į ligos istoriją.
|  |  |  | Suma be PVM |  | Neužpildytos visų objektų kainos
|  | Taikomas PVM dydis (%) |  | PVM suma |  | Nurodykite taikomą PVM dydį
|  |  |  | Suma su PVM | 0
34. DALIS | NOSIES TAMPONAI
Tiekėjo pasiūlymas:
Nr. | Pavadinimas | Kiekis | Mato vienetas | Įkainis be PVM, Eur | Suma be PVM, Eur | Siūlomos prekės pavadinimas, gamintojas, kodas | Tiekėjo siūlomi parametrai ir parametrą pagrindžiantys dokumentai (puslapio Nr.)
34. | Nosies tamponai
34.1. | Nosies tamponai | 800 | vnt
34.1.1. | Išsiplečiantys epistaksiniai nosies tamponai, 75mm (±5 mm)
34.1.2. | Skirti medialinės ar užpakalinės nosies srities kraujavimo stabdymui
34.1.3. | Pooperaciniam naudojimui
34.1.4. | Pagaminti iš PVA arba lygiavertės medžiagos
34.1.5. | Tiesios formos
34.1.6. | Apsauginio siūlo ilgis 15cm (±2 cm)
34.2. | Nosies tamponai | 1500 | vnt
34.2.1. | Išsiplečiantys epistaksiniai nosies tamponai, 80mm (±2 mm)
34.2.2. | Skirti medialinės ar užpakalinės nosies srities kraujavimo stabdymui
34.2.3. | Pooperaciniam naudojimui,
34.2.4. | Pagaminti iš PVA arba lygiavertės medžiagos
34.2.5. | Tiesios formos,
34.2.6. | Apsauginio siūlo ilgis 15cm (±2 cm)
34.3. | Nosies tamponai | 400 | vnt
34.3.1. | Išsiplečiantys epistaksiniai nosies tamponai, 100mm (±5 mm)
34.3.2. | Skirti medialinės ar užpakalinės nosies srities kraujavimo stabdymui
34.3.3. | Pooperaciniam naudojimui
34.3.4. | Pagaminti iš PVA arba lygiavertės medžiagos
34.3.5. | Tiesios formos,
34.3.6. | Apsauginio siūlo ilgis 15cm (±2 cm)
|  |  |  | Suma be PVM |  | Neužpildytos visų objektų kainos
|  | Taikomas PVM dydis (%) |  | PVM suma |  | Nurodykite taikomą PVM dydį
|  |  |  | Suma su PVM | 0
35. DALIS | CHIRURGINIO PJŪVIO UŽSIUVIMO PRIEMONĖ
Tiekėjo pasiūlymas:
Nr. | Pavadinimas | Kiekis | Mato vienetas | Įkainis be PVM, Eur | Suma be PVM, Eur | Siūlomos prekės pavadinimas, gamintojas, kodas | Tiekėjo siūlomi parametrai ir parametrą pagrindžiantys dokumentai (puslapio Nr.)
35. | Chirurginio pjūvio užsiuvimo priemonė
35.1. | Chirurginio pjūvio užsiuvimo priemonė Pjūviams iki 4 cm užsiūti | 1000 | vnt
35.1.1. | Sterili, pagaminta iš prilimpančio prie odos pagrindo, nealergizuojančio odos
35.1.2. | Neatlimpančio pacientui naudojantis dušu
35.1.3. | Su integruotais poliuretaniniais ir hidrokoloidiniais pjūvio suglaudimo bei fiksavimo elementais, neinvazinė (be odos perforavimo, paliekanti mažesnius randus)
35.1.4. | Įgalinanti stipresnį fiksavimą nei chirurginiais siūlais, sumažinanti minkštųjų audinių perfuziją siūlės vietoje
35.1.5. | Priemonė turi būti karpoma, kad pilnai atitiktų pjūvio dydį.
35.1.6. | Sterilus įpakavimas
35.2. | Chirurginio pjūvio užsiuvimo priemonė Pjūviams iki 8 cm užsiūti | 1000 | vnt
35.2.1. | Sterili, pagaminta iš prilimpančio prie odos pagrindo, nealergizuojančio odos
35.2.2. | Neatlimpančio pacientui naudojantis dušu
35.2.3. | Su integruotais poliuretaniniais ir hidrokoloidiniais pjūvio suglaudimo bei fiksavimo elementais, neinvazinė (be odos perforavimo, paliekanti mažesnius randus)
35.2.4. | Įgalinanti stipresnį fiksavimą nei chirurginiais siūlais, sumažinanti minkštųjų audinių perfuziją siūlės vietoje
35.2.5. | Priemonė turi būti karpoma, kad pilnai atitiktų pjūvio dydį.
35.2.6. | Sterilus įpakavimas
35.3. | Chirurginio pjūvio užsiuvimo priemonė Pjūviams iki 16 cm užsiūti | 1000 | vnt
35.3.1. | Sterili, pagaminta iš prilimpančio prie odos pagrindo, nealergizuojančio odos
35.3.2. | Neatlimpančio pacientui naudojantis dušu
35.3.3. | Su integruotais poliuretaniniais ir hidrokoloidiniais pjūvio suglaudimo bei fiksavimo elementais, neinvazinė (be odos perforavimo, paliekanti mažesnius randus)
35.3.4. | Įgalinanti stipresnį fiksavimą nei chirurginiais siūlais, sumažinanti minkštųjų audinių perfuziją siūlės vietoje
35.3.5. | Priemonė turi būti karpoma, kad pilnai atitiktų pjūvio dydį.
35.3.6. | Sterilus įpakavimas
35.4. | Chirurginio pjūvio užsiuvimo priemonė Pjūviams iki 24 cm užsiūti | 400 | vnt
35.4.1. | Sterili, pagaminta iš prilimpančio prie odos pagrindo, nealergizuojančio odos
35.4.2. | Neatlimpančio pacientui naudojantis dušu
35.4.3. | Su integruotais poliuretaniniais ir hidrokoloidiniais pjūvio suglaudimo bei fiksavimo elementais, neinvazinė (be odos perforavimo, paliekanti mažesnius randus)
35.4.4. | Įgalinanti stipresnį fiksavimą nei chirurginiais siūlais, sumažinanti minkštųjų audinių perfuziją siūlės vietoje
35.4.5. | Priemonė turi būti karpoma, kad pilnai atitiktų pjūvio dydį.
35.4.6. | Sterilus įpakavimas
|  |  |  | Suma be PVM |  | Neužpildytos visų objektų kainos
|  | Taikomas PVM dydis (%) |  | PVM suma |  | Nurodykite taikomą PVM dydį
|  |  |  | Suma su PVM | 0
36. DALIS | ODOS SIUVIMO APARATAI SU KABUČIŲ IŠĖMĖJAIS
Tiekėjo pasiūlymas:
Nr. | Pavadinimas | Kiekis | Mato vienetas | Įkainis be PVM, Eur | Suma be PVM, Eur | Siūlomos prekės pavadinimas, gamintojas, kodas | Tiekėjo siūlomi parametrai ir parametrą pagrindžiantys dokumentai (puslapio Nr.)
36. | Odos siuvimo aparatai su kabučių išėmėjais
36.1. | Odos siuvimo aparatai su kabučių išėmėjais | 3400 | vnt
36.1.1. | Pistoleto tipo rankena arba lygiaverčio tipo, užtaisyta 35 kabutėmis ( ± 3 kabutės)
36.1.2. | Kabutės dydis 6,9mm x 3,9mm (± 1mm)
36.1.3. | Kartu su aparatu pateikiamas ir kabučių išėmėjas
|  |  |  | Suma be PVM |  | Neužpildytos visų objektų kainos
|  | Taikomas PVM dydis (%) |  | PVM suma |  | Nurodykite taikomą PVM dydį
|  |  |  | Suma su PVM | 0
37. DALIS | OPERACINĖS ŠVIESTUVŲ RANKENOS
Tiekėjo pasiūlymas:
Nr. | Pavadinimas | Kiekis | Mato vienetas | Įkainis be PVM, Eur | Suma be PVM, Eur | Siūlomos prekės pavadinimas, gamintojas, kodas | Tiekėjo siūlomi parametrai ir parametrą pagrindžiantys dokumentai (puslapio Nr.)
37. | Operacinės šviestuvų rankenos
37.1. | Operacinės šviestuvų rankenos | 6000 | vnt
37.1.1. | Operacinės šviestuvų rankenos
37.1.2. | Vienkartinės
37.1.3. | Universalios
37.1.4. | Ilgis 120mm (±7 mm)
37.1.5. | Sterilios
37.1.6. | Šviesos šaltinio reguliavimas operacijos metu
|  |  |  | Suma be PVM |  | Neužpildytos visų objektų kainos
|  | Taikomas PVM dydis (%) |  | PVM suma |  | Nurodykite taikomą PVM dydį
|  |  |  | Suma su PVM | 0
38. DALIS | KERO ARBA LYGIAVERČIO TIPO DRENAI
Tiekėjo pasiūlymas:
Nr. | Pavadinimas | Kiekis | Mato vienetas | Įkainis be PVM, Eur | Suma be PVM, Eur | Siūlomos prekės pavadinimas, gamintojas, kodas | Tiekėjo siūlomi parametrai ir parametrą pagrindžiantys dokumentai (puslapio Nr.)
38. | Kero arba lygiaverčio tipo drenai
38.1. | Kero arba lygiaverčio tipo drenai | 60 | vnt
38.1.1. | Kero arba lygiaverčio tipo drenas, tulžies latakų drenažui CH9 - CH10
|  |  |  | Suma be PVM |  | Neužpildytos visų objektų kainos
|  | Taikomas PVM dydis (%) |  | PVM suma |  | Nurodykite taikomą PVM dydį
|  |  |  | Suma su PVM | 0
39. DALIS | DRENAVIMO PRIEMONĖS
Tiekėjo pasiūlymas:
Nr. | Pavadinimas | Kiekis | Mato vienetas | Įkainis be PVM, Eur | Suma be PVM, Eur | Siūlomos prekės pavadinimas, gamintojas, kodas | Tiekėjo siūlomi parametrai ir parametrą pagrindžiantys dokumentai (puslapio Nr.)
39. | Drenavimo priemonės
39.1. | Drenas ,,Redon" tipo | 50 | vnt
39.1.1. | Dydis CH14
39.1.2. | Sterilioje pakuotėje
39.2. | Drenas ,,Redon" tipo | 1000 | vnt
39.2.1. | Dydis CH16
39.2.2. | Sterilioje pakuotėje
|  |  |  | Suma be PVM |  | Neužpildytos visų objektų kainos
|  | Taikomas PVM dydis (%) |  | PVM suma |  | Nurodykite taikomą PVM dydį
|  |  |  | Suma su PVM | 0
40. DALIS | T FORMOS SILIKONINIS DRENAS
Tiekėjo pasiūlymas:
Nr. | Pavadinimas | Kiekis | Mato vienetas | Įkainis be PVM, Eur | Suma be PVM, Eur | Siūlomos prekės pavadinimas, gamintojas, kodas | Tiekėjo siūlomi parametrai ir parametrą pagrindžiantys dokumentai (puslapio Nr.)
40. | T formos silikoninis drenas
40.1. | T formos silikoninis drenas | 400 | vnt
40.1.1. | Sterilus
40.1.2. | Vienkartinio naudojimo
40.1.3. | Pagamintas iš silikono ar lygiavertės medžiagos
40.1.4. | Išmatavimai 80cm x 5cm x 80cm (±1cm)
40.1.5. | Dydžiai CH9, CH10, CH12, CH14, CH16 bus perkami pagal poreikį, nurodant užsakymo metu
|  |  |  | Suma be PVM |  | Neužpildytos visų objektų kainos
|  | Taikomas PVM dydis (%) |  | PVM suma |  | Nurodykite taikomą PVM dydį
|  |  |  | Suma su PVM | 0
41. DALIS | GLEIVIŲ ATSIURBĖJAI
Tiekėjo pasiūlymas:
Nr. | Pavadinimas | Kiekis | Mato vienetas | Įkainis be PVM, Eur | Suma be PVM, Eur | Siūlomos prekės pavadinimas, gamintojas, kodas | Tiekėjo siūlomi parametrai ir parametrą pagrindžiantys dokumentai (puslapio Nr.)
41. | Gleivių atsiurbėjai
41.1. | Gleivių atsiurbėjai | 2000 | vnt
41.1.1. | Gleivių atsiurbėjai su rezervuaru bronchoskopijoms
41.1.2. | Vienkartiniai
41.1.3. | CH10 40 cm (± 1cm)
|  |  |  | Suma be PVM |  | Neužpildytos visų objektų kainos
|  | Taikomas PVM dydis (%) |  | PVM suma |  | Nurodykite taikomą PVM dydį
|  |  |  | Suma su PVM | 0
42. DALIS | ŽEMO VAKUMO SISTEMA ŽAIZDŲ DRENAVIMUI
Tiekėjo pasiūlymas:
Nr. | Pavadinimas | Kiekis | Mato vienetas | Įkainis be PVM, Eur | Suma be PVM, Eur | Siūlomos prekės pavadinimas, gamintojas, kodas | Tiekėjo siūlomi parametrai ir parametrą pagrindžiantys dokumentai (puslapio Nr.)
42. | Žemo vakumo sistema žaizdų drenavimui
42.1. | Žemo vakumo sistema žaizdų drenavimui | 40 | vnt
42.1.1. | Sistemą sudaro 50ml gofruotas plastikinis indas, komplektuojamas su Redon tipo drenu ir adata CH8
42.1.2. | Redon drenas su skylutėm distaliniame gale, geresnei sekreto evakuacijai
42.1.3. | Buteliukas sandarus, viduje vakuumas
42.1.4. | Sterilus įpakavimas
|  |  |  | Suma be PVM |  | Neužpildytos visų objektų kainos
|  | Taikomas PVM dydis (%) |  | PVM suma |  | Nurodykite taikomą PVM dydį
|  |  |  | Suma su PVM | 0
43. DALIS | VENTILIACINIS VAMZDELIS T-FORMOS
Tiekėjo pasiūlymas:
Nr. | Pavadinimas | Kiekis | Mato vienetas | Įkainis be PVM, Eur | Suma be PVM, Eur | Siūlomos prekės pavadinimas, gamintojas, kodas | Tiekėjo siūlomi parametrai ir parametrą pagrindžiantys dokumentai (puslapio Nr.)
43. | Ventiliacinis vamzdelis T-formos
43.1. | Ventiliacinis vamzdelis T-formos | 20 | vnt
43.1.1. | Silikoninis ar lygiavertės medžiagos ilgalaikis ventiliacijos vamzdelis, sterilioje pakuotėje po ≥ 1 vnt.
43.1.2. | Ilgis 5,5 mm, vidinis skersmuo 1,14 mm, vidinis flanšas 7,5mm, galima paklaida (±0,01 mm)
|  |  |  | Suma be PVM |  | Neužpildytos visų objektų kainos
|  | Taikomas PVM dydis (%) |  | PVM suma |  | Nurodykite taikomą PVM dydį
|  |  |  | Suma su PVM | 0
44. DALIS | KIŠENĖ INSTRUMENTAMS
Tiekėjo pasiūlymas:
Nr. | Pavadinimas | Kiekis | Mato vienetas | Įkainis be PVM, Eur | Suma be PVM, Eur | Siūlomos prekės pavadinimas, gamintojas, kodas | Tiekėjo siūlomi parametrai ir parametrą pagrindžiantys dokumentai (puslapio Nr.)
44. | Kišenė instrumentams
44.1. | Kišenė instrumentams | 400 | vnt
44.1.1. | Sterili, vienkartinė
44.1.2. | Dviejų kišenių
44.1.3. | Klijuojama
44.1.4. | Dydis 30-40cm x 50cm (±1 cm)
|  |  |  | Suma be PVM |  | Neužpildytos visų objektų kainos
|  | Taikomas PVM dydis (%) |  | PVM suma |  | Nurodykite taikomą PVM dydį
|  |  |  | Suma su PVM | 0
45. DALIS | ŠLAPIMO SURINKEJAS VALANDINEI DIUREZIJAI MATUOTI
Tiekėjo pasiūlymas:
Nr. | Pavadinimas | Kiekis | Mato vienetas | Įkainis be PVM, Eur | Suma be PVM, Eur | Siūlomos prekės pavadinimas, gamintojas, kodas | Tiekėjo siūlomi parametrai ir parametrą pagrindžiantys dokumentai (puslapio Nr.)
45. | Šlapimo surinkejas valandinei diurezijai matuoti
45.1. | Šlapimo surinkejas valandinei diurezijai matuoti | 600 | vnt
45.1.1. | Šlapimo surinkėjai su valandiniu šlapimo diurezės matuokliu
45.1.2. | Sterili uždara sistema valandinei diurezei matuoti su 4 matavimo kameromis (iki 50 ml, nuo 50 ml iki 200 ml, nuo 200 ml iki 350 ml, nuo 350 ml iki 500 ml)
45.1.3. | Su ventiliacine anga ir hidrofobiniu filtru
45.1.4. | Su 2 litrų šlapimo surinkimo maišu be adatos
45.1.5. | Su šlapimo paėmimo mėginio jungtimi
45.1.6. | Su dviejų kanalų vamzdeliu 120 – 150 cm
45.1.7. | By-pass sistema neleidžia persipildyti
45.1.8. | Keli pakabinimo variantai (plastikiniai dirželiai, virvutė ar pakaba)
45.1.9. | Šlapimo nuleidimo kranelis ir prapjova kraneliui užkišti
|  |  |  | Suma be PVM |  | Neužpildytos visų objektų kainos
|  | Taikomas PVM dydis (%) |  | PVM suma |  | Nurodykite taikomą PVM dydį
|  |  |  | Suma su PVM | 0
46. DALIS | ADAPTERIS NEFROSTOMOS KATERIUI PRIJUNGTI
Tiekėjo pasiūlymas:
Nr. | Pavadinimas | Kiekis | Mato vienetas | Įkainis be PVM, Eur | Suma be PVM, Eur | Siūlomos prekės pavadinimas, gamintojas, kodas | Tiekėjo siūlomi parametrai ir parametrą pagrindžiantys dokumentai (puslapio Nr.)
46. | Adapteris nefrostomos kateriui prijungti
46.1. | Adapteris nefrostomos kateriui prijungti | 500 | vnt
46.1.1. | Adapteris nefrostomos prie katerio prijungti šlapimo surinkimo maišelį CH8- CH10
46.1.2. | Vienkartinis
46.1.3. | Vienas galas prisisuka prie nefrostominio kateterio galo, kitas prisijungia prie šlapimo surinkimo maišelio
|  |  |  | Suma be PVM |  | Neužpildytos visų objektų kainos
|  | Taikomas PVM dydis (%) |  | PVM suma |  | Nurodykite taikomą PVM dydį
|  |  |  | Suma su PVM | 0
47. DALIS | IŠMATŲ RINKTUVAS
Tiekėjo pasiūlymas:
Nr. | Pavadinimas | Kiekis | Mato vienetas | Įkainis be PVM, Eur | Suma be PVM, Eur | Siūlomos prekės pavadinimas, gamintojas, kodas | Tiekėjo siūlomi parametrai ir parametrą pagrindžiantys dokumentai (puslapio Nr.)
47. | Išmatų rinktuvas
47.1. | Plokštelė išmatų rinktuvui | 100 | vnt
47.1.1. | Formuojama rankomis arba lygiavertis formavimas atitinkantis formavimą rankomis
47.1.2. | Bus perkamos lygios ir išgaubtos pagal poreikį
47.1.3. | Plokštelės dydis 22-33/45mm (±5mm)
47.2. | Maišeliai | 100 | vnt
47.2.1. | Maišeliai atviri, su dvigubu užsegimu, su filtru
47.2.2. | Maišelio dydis 45 mm (±5mm)
|  |  |  | Suma be PVM |  | Neužpildytos visų objektų kainos
|  | Taikomas PVM dydis (%) |  | PVM suma |  | Nurodykite taikomą PVM dydį
|  |  |  | Suma su PVM | 0
48. DALIS | IŠMATŲ RINKTUVAS
Tiekėjo pasiūlymas:
Nr. | Pavadinimas | Kiekis | Mato vienetas | Įkainis be PVM, Eur | Suma be PVM, Eur | Siūlomos prekės pavadinimas, gamintojas, kodas | Tiekėjo siūlomi parametrai ir parametrą pagrindžiantys dokumentai (puslapio Nr.)
48. | Išmatų rinktuvas
48.1. | Plokštelė išmatų rinktuvui | 500 | vnt
48.1.1. | Formuojama rankomis arba lygiavertis formavimas atitinkantis formavimą rankomis
48.1.2. | Bus perkamos lygios ir išgaubtos pagal poreikį
48.1.3. | Plokštelės dydis 33-45/57mm (±5mm)
48.2. | Maišeliai | 400 | vnt
48.2.1. | Maišeliai atviri, su dvigubu užsegimu, su filtru
48.2.2. | Maišelio dydis 57 mm (±5mm)
|  |  |  | Suma be PVM |  | Neužpildytos visų objektų kainos
|  | Taikomas PVM dydis (%) |  | PVM suma |  | Nurodykite taikomą PVM dydį
|  |  |  | Suma su PVM | 0
49. DALIS | LAPAROSKOPINIAI AUDINIŲ IŠĖMIMO MAIŠELIAI
Tiekėjo pasiūlymas:
Nr. | Pavadinimas | Kiekis | Mato vienetas | Įkainis be PVM, Eur | Suma be PVM, Eur | Siūlomos prekės pavadinimas, gamintojas, kodas | Tiekėjo siūlomi parametrai ir parametrą pagrindžiantys dokumentai (puslapio Nr.)
49. | Laparoskopiniai audinių išėmimo maišeliai
49.1. | Laparoskopiniai audinių išėmimo maišeliai | 800 | vnt
49.1.1. | Sterilus
49.1.2. | Susideda iš maišelio, kuris užmautas ant savo formą išlaikančios vielos, padedančios išlaikyti maišelio atvirą padėtį.
49.1.3. | Be jokios papildomos manipuliacijos.
49.1.4. | Maišelis yra išdėstytas plastikiniame vamzdelyje, bet nėra prie jo pritvirtintas, todėl neblokuoja trokaro ir leidžia juo naudotis po maišelio išskleidimo.
49.1.5. | Maišelis gali likti kūno ertmėje ir chirurginės procedūros metu, gali būti pakartotinai uždaromas ir atidaromas užpildant kelis kartus, o procedūrai pasibaigus pašalinamas.
49.1.6. | Dydis 400ml (±2ml)
49.1.7. | Tinkantys 10mm trokarui
49.1.8. | Spalvinė koduotė skirtingiems dydžiams arba maišelio talpa nurodyta ant pakuotės
49.1.9. | Supakuotas po 1vnt.
|  |  |  | Suma be PVM |  | Neužpildytos visų objektų kainos
|  | Taikomas PVM dydis (%) |  | PVM suma |  | Nurodykite taikomą PVM dydį
|  |  |  | Suma su PVM | 0
50. DALIS | LAPAROSKOPINIAI AUDINIŲ IŠĖMIMO MAIŠELIAI
Tiekėjo pasiūlymas:
Nr. | Pavadinimas | Kiekis | Mato vienetas | Įkainis be PVM, Eur | Suma be PVM, Eur | Siūlomos prekės pavadinimas, gamintojas, kodas | Tiekėjo siūlomi parametrai ir parametrą pagrindžiantys dokumentai (puslapio Nr.)
50. | Laparoskopiniai audinių išėmimo maišeliai
50.1. | Laparoskopiniai audinių išėmimo maišeliai | 200 | vnt
50.1.1. | Sterilus
50.1.2. | Susideda iš maišelio, kuris užmautas ant savo formą išlaikančios vielos, padedančios išlaikyti maišelio atvirą padėtį.
50.1.3. | Be jokios papildomos manipuliacijos.
50.1.4. | Maišelis yra išdėstytas plastikiniame vamzdelyje, bet nėra prie jo pritvirtintas, todėl neblokuoja trokaro ir leidžia juo naudotis po maišelio išskleidimo.
50.1.5. | Maišelis gali likti kūno ertmėje ir chirurginės procedūros metu, gali būti pakartotinai uždaromas ir atidaromas užpildant kelis kartus, o procedūrai pasibaigus pašalinamas.
50.1.6. | Dydis 500ml (±2ml)
50.1.7. | Tinkantys 10mm trokarui
50.1.8. | Spalvinė koduotė skirtingiems dydžiams arba maišelio talpa nurodyta ant pakuotės
50.1.9. | Supakuotas po 1vnt.
|  |  |  | Suma be PVM |  | Neužpildytos visų objektų kainos
|  | Taikomas PVM dydis (%) |  | PVM suma |  | Nurodykite taikomą PVM dydį
|  |  |  | Suma su PVM | 0
51. DALIS | LAPAROSKOPINIAI AUDINIŲ IŠĖMIMO MAIŠELIAI
Tiekėjo pasiūlymas:
Nr. | Pavadinimas | Kiekis | Mato vienetas | Įkainis be PVM, Eur | Suma be PVM, Eur | Siūlomos prekės pavadinimas, gamintojas, kodas | Tiekėjo siūlomi parametrai ir parametrą pagrindžiantys dokumentai (puslapio Nr.)
51. | Laparoskopiniai audinių išėmimo maišeliai
51.1. | Laparoskopiniai audinių išėmimo maišeliai | 210 | vnt
51.1.1. | Sterilus
51.1.2. | Susideda iš maišelio, kuris užmautas ant savo formą išlaikančios vielos, padedančios išlaikyti maišelio atvirą padėtį.
51.1.3. | Be jokios papildomos manipuliacijos.
51.1.4. | Maišelis yra išdėstytas plastikiniame vamzdelyje, bet nėra prie jo pritvirtintas, todėl neblokuoja trokaro ir leidžia juo naudotis po maišelio išskleidimo.
51.1.5. | Maišelis gali likti kūno ertmėje ir chirurginės procedūros metu, gali būti pakartotinai uždaromas ir atidaromas užpildant kelis kartus, o procedūrai pasibaigus pašalinamas.
51.1.6. | Dydis 800ml (±5ml)
51.1.7. | Tinkantys 10mm trokarui
51.1.8. | Spalvinė koduotė skirtingiems dydžiams arba maišelio talpa nurodyta ant pakuotės
51.1.9. | Supakuotas ne po 1vnt.
|  |  |  | Suma be PVM |  | Neužpildytos visų objektų kainos
|  | Taikomas PVM dydis (%) |  | PVM suma |  | Nurodykite taikomą PVM dydį
|  |  |  | Suma su PVM | 0
52. DALIS | LAPAROSKOPINIAI AUDINIŲ IŠĖMIMO MAIŠELIAI
Tiekėjo pasiūlymas:
Nr. | Pavadinimas | Kiekis | Mato vienetas | Įkainis be PVM, Eur | Suma be PVM, Eur | Siūlomos prekės pavadinimas, gamintojas, kodas | Tiekėjo siūlomi parametrai ir parametrą pagrindžiantys dokumentai (puslapio Nr.)
52. | Laparoskopiniai audinių išėmimo maišeliai
52.1. | Laparoskopiniai audinių išėmimo maišeliai | 1500 | vnt
52.1.1. | Sterilus
52.1.2. | Susideda iš maišelio, kuris užmautas ant savo formą išlaikančios vielos, padedančios išlaikyti maišelio atvirą padėtį.
52.1.3. | Be jokios papildomos manipuliacijos.
52.1.4. | Maišelis yra išdėstytas plastikiniame vamzdelyje, bet nėra prie jo pritvirtintas, todėl neblokuoja trokaro ir leidžia juo naudotis po maišelio išskleidimo.
52.1.5. | Maišelis gali likti kūno ertmėje ir chirurginės procedūros metu, gali būti pakartotinai uždaromas ir atidaromas užpildant kelis kartus, o procedūrai pasibaigus pašalinamas.
52.1.6. | Dydis 200ml (±5ml)
52.1.7. | Tinkantys 10mm trokarui
52.1.8. | Spalvinė koduotė skirtingiems dydžiams arba maišelio talpa nurodyta ant pakuotės
52.1.9. | Supakuotas po 1vnt.
|  |  |  | Suma be PVM |  | Neužpildytos visų objektų kainos
|  | Taikomas PVM dydis (%) |  | PVM suma |  | Nurodykite taikomą PVM dydį
|  |  |  | Suma su PVM | 0
53. DALIS | BIOLOGINIŲ SKYSČIŲ SIURBIMO SISTEMA
Tiekėjo pasiūlymas:
Nr. | Pavadinimas | Kiekis | Mato vienetas | Įkainis be PVM, Eur | Suma be PVM, Eur | Siūlomos prekės pavadinimas, gamintojas, kodas | Tiekėjo siūlomi parametrai ir parametrą pagrindžiantys dokumentai (puslapio Nr.)
53. | Biologinių skysčių siurbimo sistema
53.1. | Biologinių skysčių siurbimo sistema | 60 | vnt
53.1.1. | Daugkartinio naudojimo skaidraus plastiko medžiagos 2 litrų indas. Arba pateikti lygiavertį daugkartinio naudojimo indą ir jam tinkančias visas sudėtines dalis procedūrai atlikti
53.1.2. | 2 litrų talpos daugkartinio naudojimo skaidraus atsparaus plastiko ar lygiavertės medžiagos indas su skysčio kiekio matavimo skale. Sugraduotas kas 100 ml
53.1.3. | Sertifikuotas kaip matavimo indas (pateikti patvirtinančius dokumentus, kad indas sertifikuotas kaip matavimo indas)
53.1.4. | Atsparus smūgiams
53.1.5. | Indas komplektuojamas su daugkartine L formos jungtimi
53.1.6. | L formos kampinės jungtys ir indai gali būti dezinfekuojami automatinėse plovimo mašinose (ne mažiau 95°C) ir sterilizuojama (ne mažiau 121°C)
53.1.7. | Turi būti galimybė sujungti indus į vientisą skysčių surinkimo sistemą
53.1.8. | Siūlomi indai turi tikti naudoti su šioje dalyje siūlomais vežimėliais ir laikikliais
53.2. | Vienkartinis 2 litrų skysčių surinkimo maišas su granulėmis | 10000 | vnt
53.2.1. | Vienkartinis 2 litrų skysčių surinkimo maišas su granulėmis
53.2.2. | Pagamintas iš tvirto polietileno ar lygiavertės medžiagos
53.2.3. | Sudėtyje nėra PVC
53.2.4. | Maišas neturi vakuumo jungties (apsaugoja vakuumo sistemą)
53.2.5. | Kiekevienas maišas savo viduje turi kombinuotą hidrofobinį ir antibakterinį filtrą, kad siurbiami skysčiai nepatektų į centrinę vakuumo sistemą
53.2.6. | Ant maišo yra jungtis mėginių indelio prijungimui
53.2.7. | Atskira tvirtinimo jungtis skysčių matavimo indui ir rankena maišo išėmimui
53.2.8. | Maišo viduje turi būti sandariai supakuotos granulės paverčiančios skystį geliu
53.2.9. | Ant maišo turi būti nurodyta talpa
53.2.10. | Pritaikytas naudoti su šioje pirkimo dalyje siūlomais daugkartinio naudojimo indais
53.3. | Jungiamoji žarnelė | 1000 | vnt
53.3.1. | Vienkartinė
53.3.2. | Jungiamoji žarnelė skirta sujungti vienkartinius skysčių surinkimo maišus į vientisą skysčių surinkimo sistemą
53.3.3. | Pritaikyta naudoti su nurodytais vienkartiniais surinkimo maišais
53.4. | T formos jungtis daugkartinio naudojimo plastikiniams indams | 200 | vnt
53.4.1. | T formos daugkartinio naudojimo jungtis, įstatoma į nurodytus indus ir leidžianti juos sujungti į vientisą vakuumo sistemą
53.4.2. | Jungtis gali būti dezinfekuojama ir plaunama automatinėse plovimo mašinose (ne mažiau 95°C) ir sterilizuojama (ne mažiau 121°C)
53.5. | Vežimėlis | 10 | vnt
53.5.1. | Turi ne mažiau 3 laikiklius, skirtus daugkartinio naudojimo nurodytiems plastiko indam įstatyti
53.5.2. | Aukštis 90-120 cm su ratukais
|  |  |  | Suma be PVM |  | Neužpildytos visų objektų kainos
|  | Taikomas PVM dydis (%) |  | PVM suma |  | Nurodykite taikomą PVM dydį
|  |  |  | Suma su PVM | 0
54. DALIS | STIKLINĖLĖ
Tiekėjo pasiūlymas:
Nr. | Pavadinimas | Kiekis | Mato vienetas | Įkainis be PVM, Eur | Suma be PVM, Eur | Siūlomos prekės pavadinimas, gamintojas, kodas | Tiekėjo siūlomi parametrai ir parametrą pagrindžiantys dokumentai (puslapio Nr.)
54. | Stiklinėlė
54.1. | Stiklinėlė | 9000 | vnt
54.1.1. | Vienkartinė 200ml (± 50 ml)
54.1.2. | Atspari dūžiui, maistinė
|  |  |  | Suma be PVM |  | Neužpildytos visų objektų kainos
|  | Taikomas PVM dydis (%) |  | PVM suma |  | Nurodykite taikomą PVM dydį
|  |  |  | Suma su PVM | 0
55. DALIS | PATANATOMINIAI INDAI
Tiekėjo pasiūlymas:
Nr. | Pavadinimas | Kiekis | Mato vienetas | Įkainis be PVM, Eur | Suma be PVM, Eur | Siūlomos prekės pavadinimas, gamintojas, kodas | Tiekėjo siūlomi parametrai ir parametrą pagrindžiantys dokumentai (puslapio Nr.)
55. | Patanatominiai indai
55.1. | Indas patanatominis | 2000 | vnt
55.1.1. | 1 ltr. (± 100 ml) talpos su sandariu dangteliu
55.1.2. | Pagamintas iš polistireno ar lygiavertės medžiagos.
55.1.3. | Tinkamas sudėti ir transportuoti chirurginius/anatominius audinių pavyzdžius
55.2. | Indas patanatominis | 700 | vnt
55.2.1. | 3 ltr. (± 500 ml) talpos su sandariu dangteliu
55.2.2. | Pagamintas iš polistireno ar lygiavertės medžiagos.
55.2.3. | Tinkamas sudėti ir transportuoti chirurginius/anatominius audinių pavyzdžius
|  |  |  | Suma be PVM |  | Neužpildytos visų objektų kainos
|  | Taikomas PVM dydis (%) |  | PVM suma |  | Nurodykite taikomą PVM dydį
|  |  |  | Suma su PVM | 0
56. DALIS | INDELIS IŠMATŲ TYRIMUI
Tiekėjo pasiūlymas:
Nr. | Pavadinimas | Kiekis | Mato vienetas | Įkainis be PVM, Eur | Suma be PVM, Eur | Siūlomos prekės pavadinimas, gamintojas, kodas | Tiekėjo siūlomi parametrai ir parametrą pagrindžiantys dokumentai (puslapio Nr.)
56. | Indelis išmatų tyrimui
56.1. | Indelis išmatų tyrimui | 10000 | vnt
56.1.1. | 30-60ml
56.1.2. | Sterilus
56.1.3. | Etiketė pacientoduomenis užrašyti
|  |  |  | Suma be PVM |  | Neužpildytos visų objektų kainos
|  | Taikomas PVM dydis (%) |  | PVM suma |  | Nurodykite taikomą PVM dydį
|  |  |  | Suma su PVM | 0
57. DALIS | INDAS ŠLAPIMUI
Tiekėjo pasiūlymas:
Nr. | Pavadinimas | Kiekis | Mato vienetas | Įkainis be PVM, Eur | Suma be PVM, Eur | Siūlomos prekės pavadinimas, gamintojas, kodas | Tiekėjo siūlomi parametrai ir parametrą pagrindžiantys dokumentai (puslapio Nr.)
57. | Indas šlapimui
57.1. | Indas šlapimui | 46000 | vnt
57.1.1. | 120-150ml su užsukamu dangteliu
57.1.2. | Sterilus
57.1.3. | Etiketė paciento duomenims užrašyti
|  |  |  | Suma be PVM |  | Neužpildytos visų objektų kainos
|  | Taikomas PVM dydis (%) |  | PVM suma |  | Nurodykite taikomą PVM dydį
|  |  |  | Suma su PVM | 0
58. DALIS | INDAS ŠLAPIMUI
Tiekėjo pasiūlymas:
Nr. | Pavadinimas | Kiekis | Mato vienetas | Įkainis be PVM, Eur | Suma be PVM, Eur | Siūlomos prekės pavadinimas, gamintojas, kodas | Tiekėjo siūlomi parametrai ir parametrą pagrindžiantys dokumentai (puslapio Nr.)
58. | Indas šlapimui
58.1. | Indas šlapimui | 50000 | vnt
58.1.1. | 60ml (±10ml) su užsukamu dangteliu
58.1.2. | Sterilus
58.1.3. | Etiketė paciento duomenims užrašyti
|  |  |  | Suma be PVM |  | Neužpildytos visų objektų kainos
|  | Taikomas PVM dydis (%) |  | PVM suma |  | Nurodykite taikomą PVM dydį
|  |  |  | Suma su PVM | 0
59. DALIS | VAKUUMINĖ ŽAIZDŲ DRENAVIMO SISTEMA
Tiekėjo pasiūlymas:
Nr. | Pavadinimas | Kiekis | Mato vienetas | Įkainis be PVM, Eur | Suma be PVM, Eur | Siūlomos prekės pavadinimas, gamintojas, kodas | Tiekėjo siūlomi parametrai ir parametrą pagrindžiantys dokumentai (puslapio Nr.)
59. | Vakuuminė žaizdų drenavimo sistema
59.1. | Vakuuminė žaizdų drenavimo sistema | 300 | vnt
59.1.1. | Žemo slėgio vakuminio žaizdos drenažo sistema su jungiančiu vamzdeliu ir varijuojančiu konektoriumi (Ch6-Ch18), su konteineriu.
59.1.2. | Dydis 150 - 200ml
59.1.3. | Suspaudžiamos armonikėlės tipo
|  |  |  | Suma be PVM |  | Neužpildytos visų objektų kainos
|  | Taikomas PVM dydis (%) |  | PVM suma |  | Nurodykite taikomą PVM dydį
|  |  |  | Suma su PVM | 0
60. DALIS | VAKUUMINĖ ŽAIZDŲ DRENAVIMO SISTEMA
Tiekėjo pasiūlymas:
Nr. | Pavadinimas | Kiekis | Mato vienetas | Įkainis be PVM, Eur | Suma be PVM, Eur | Siūlomos prekės pavadinimas, gamintojas, kodas | Tiekėjo siūlomi parametrai ir parametrą pagrindžiantys dokumentai (puslapio Nr.)
60. | Vakuuminė žaizdų drenavimo sistema
60.1. | Vakuuminė žaizdų drenavimo sistema | 1000 | vnt
60.1.1. | Aukšto slėgio vakuminio žaizdos drenažo sistema su jungiančiu vamzdeliu ir varijuojančiu konektoriumi (Ch6-Ch18), su konteineriu.
60.1.2. | Dydis 600ml (±100ml)
60.1.3. | Suspaudžiamos armonikėlės tipo
|  |  |  | Suma be PVM |  | Neužpildytos visų objektų kainos
|  | Taikomas PVM dydis (%) |  | PVM suma |  | Nurodykite taikomą PVM dydį
|  |  |  | Suma su PVM | 0
61. DALIS | VAKUUMINĖ ŽAIZDŲ DRENAVIMO SISTEMA
Tiekėjo pasiūlymas:
Nr. | Pavadinimas | Kiekis | Mato vienetas | Įkainis be PVM, Eur | Suma be PVM, Eur | Siūlomos prekės pavadinimas, gamintojas, kodas | Tiekėjo siūlomi parametrai ir parametrą pagrindžiantys dokumentai (puslapio Nr.)
61. | Vakuuminė žaizdų drenavimo sistema
61.1. | Vakuuminė žaizdų drenavimo sistema | 600 | vnt
61.1.1. | Aukšto slėgio vakuminio žaizdos drenažo sistema su jungiančiu vamzdeliu ir varijuojančiu konektoriumi (Ch6-Ch18), su konteineriu.
61.1.2. | Dydis 300ml (±100ml)
61.1.3. | Suspaudžiamos armonikėlės tipo
|  |  |  | Suma be PVM |  | Neužpildytos visų objektų kainos
|  | Taikomas PVM dydis (%) |  | PVM suma |  | Nurodykite taikomą PVM dydį
|  |  |  | Suma su PVM | 0
62. DALIS | PRIEMONĖS APARATUI ,,AVANCE CS2''
Tiekėjo pasiūlymas:
Nr. | Pavadinimas | Kiekis | Mato vienetas | Įkainis be PVM, Eur | Suma be PVM, Eur | Siūlomos prekės pavadinimas, gamintojas, kodas | Tiekėjo siūlomi parametrai ir parametrą pagrindžiantys dokumentai (puslapio Nr.)
62. | Priemonės aparatui ,,Avance CS2''
62.1. | Priemonės aparatui ,,Avance CS2'' | 200 | vnt
62.1.1. | Vandens ,,gaudyklės''
62.2. | Priemonės aparatui ,,Avance CS2'' | 5 | vnt
62.2.1. | Įkvėpimo ir iškvėpimo tėkmės jutikliai
|  |  |  | Suma be PVM |  | Neužpildytos visų objektų kainos
|  | Taikomas PVM dydis (%) |  | PVM suma |  | Nurodykite taikomą PVM dydį
|  |  |  | Suma su PVM | 0
63. DALIS | SISTEMA PLEUROS DRENAVIMUI
Tiekėjo pasiūlymas:
Nr. | Pavadinimas | Kiekis | Mato vienetas | Įkainis be PVM, Eur | Suma be PVM, Eur | Siūlomos prekės pavadinimas, gamintojas, kodas | Tiekėjo siūlomi parametrai ir parametrą pagrindžiantys dokumentai (puslapio Nr.)
63. | Sistema pleuros drenavimui
63.1. | Sistema pleuros drenavimui | 150 | vnt
63.1.1. | Daugkartinė
63.1.2. | 2 litrų stiklinė talpa su 38mm (± 1mm) diametro kakleliu
63.2. | Krūtininio drenažo sistema stiklinei talpai | 150 | vnt
63.2.1. | Pritaikyta 38mm (± 1mm) skersmens stiklinei talpai
63.2.2. | Skaidri, diametras 6 - 7mm
63.2.3. | Ilgis 150cm (±5cm)
|  |  |  | Suma be PVM |  | Neužpildytos visų objektų kainos
|  | Taikomas PVM dydis (%) |  | PVM suma |  | Nurodykite taikomą PVM dydį
|  |  |  | Suma su PVM | 0
64. DALIS | UŽDARA SISTEMA ŽARNYNO PRAPLOVIMUI
Tiekėjo pasiūlymas:
Nr. | Pavadinimas | Kiekis | Mato vienetas | Įkainis be PVM, Eur | Suma be PVM, Eur | Siūlomos prekės pavadinimas, gamintojas, kodas | Tiekėjo siūlomi parametrai ir parametrą pagrindžiantys dokumentai (puslapio Nr.)
64. | Uždara sistema žarnyno praplovimui
64.1. | Uždara sistema žarnyno praplovimui | 60 | vnt
64.1.1. | Maišelis 1500-2000ml talpos, kūginiu konektoriumi, išleidimo kamštelis
64.1.2. | Maišelis tvirtinamas prie lovos
64.1.3. | Sujungimo žarnelė 150-160cm ilgio, su užspaudėju
64.1.4. | Rektalinis kateteris (su balionu)
64.1.5. | 50-60ml švirkštas (Luer Lock, 3 dalių)
64.1.6. | Sterilus, supakuota vienoje pakuotėje
|  |  |  | Suma be PVM |  | Neužpildytos visų objektų kainos
|  | Taikomas PVM dydis (%) |  | PVM suma |  | Nurodykite taikomą PVM dydį
|  |  |  | Suma su PVM | 0
65. DALIS | ABSORBENTAS
Tiekėjo pasiūlymas:
Nr. | Pavadinimas | Kiekis | Mato vienetas | Įkainis be PVM, Eur | Suma be PVM, Eur | Siūlomos prekės pavadinimas, gamintojas, kodas | Tiekėjo siūlomi parametrai ir parametrą pagrindžiantys dokumentai (puslapio Nr.)
65. | Absorbentas
65.1. | Absorbentas | 4300 | kg
65.1.1. | Pagamintas iš 2 mm - 5 mm dydžio granulių
65.1.2. | 1kg absorbento absorbuoja daugiau nei 120 litrų anglies dvideginio
65.1.3. | Absorbente 13 - 17% vandens/drėgmės
65.1.4. | Supakuotas ne daugiau kaip po 4,5 kg
65.1.5. | Spalvų indikatorius: baltas keičiasi į violetinį
65.1.6. | Sudėtyje nėra kalio hidroksido, bario hidroksido, kvarco
|  |  |  | Suma be PVM |  | Neužpildytos visų objektų kainos
|  | Taikomas PVM dydis (%) |  | PVM suma |  | Nurodykite taikomą PVM dydį
|  |  |  | Suma su PVM | 0
66. DALIS | KASETĖ UŽPILDYTA CO2 ABSORBENTU
Tiekėjo pasiūlymas:
Nr. | Pavadinimas | Kiekis | Mato vienetas | Įkainis be PVM, Eur | Suma be PVM, Eur | Siūlomos prekės pavadinimas, gamintojas, kodas | Tiekėjo siūlomi parametrai ir parametrą pagrindžiantys dokumentai (puslapio Nr.)
66. | Kasetė užpildyta CO2 absorbentu
66.1. | Kasetė užpildyta CO2 absorbentu | 100 | vnt
66.1.1. | CO2 absorbentu užpildytos kasetės
66.1.2. | Vienkartinės kasetės po 1kg (±20 g)
66.1.3. | Užpildytos sferinės formos granulių absorbentu
66.1.4. | Skirtos GE aparatams Avance CS2
|  |  |  | Suma be PVM |  | Neužpildytos visų objektų kainos
|  | Taikomas PVM dydis (%) |  | PVM suma |  | Nurodykite taikomą PVM dydį
|  |  |  | Suma su PVM | 0
67. DALIS | ABSORBERIO FILTRAI ANESTEZIJOS APARATUI
Tiekėjo pasiūlymas:
Nr. | Pavadinimas | Kiekis | Mato vienetas | Įkainis be PVM, Eur | Suma be PVM, Eur | Siūlomos prekės pavadinimas, gamintojas, kodas | Tiekėjo siūlomi parametrai ir parametrą pagrindžiantys dokumentai (puslapio Nr.)
67. | Absorberio filtrai anestezijos aparatui
67.1. | Absorberio filtrai anestezijos aparatui | 200 | vnt
67.1.1. | Absorbento filtrai, skirti anestezijos aparatui,,Siesta Dameca''
|  |  |  | Suma be PVM |  | Neužpildytos visų objektų kainos
|  | Taikomas PVM dydis (%) |  | PVM suma |  | Nurodykite taikomą PVM dydį
|  |  |  | Suma su PVM | 0
68. DALIS | DANGALAS RENTGENO APARATUI
Tiekėjo pasiūlymas:
Nr. | Pavadinimas | Kiekis | Mato vienetas | Įkainis be PVM, Eur | Suma be PVM, Eur | Siūlomos prekės pavadinimas, gamintojas, kodas | Tiekėjo siūlomi parametrai ir parametrą pagrindžiantys dokumentai (puslapio Nr.)
68. | Dangalas rentgeno aparatui
68.1. | Dangalas rentgeno aparatui | 600 | vnt
68.1.1. | Dangalas rentgeno aparatui
68.1.2. | Medžiaga vienkartinio naudojimo, sterili
68.1.3. | Sudėtyje nėra latekso
68.1.4. | Pagaminta iš ne plonesnės kaip 35μ polietileno plėvelės
68.1.5. | Su elastingu apsiuvu aplinkui
68.1.6. | Maišas 90 cm ( ±5 cm) skersmens.
68.1.7. | Ne mažiau 2 lygių pakuotė su sterilumo kontrolės sistema t.y. ne mažiau 2 lipdukų su pakuotės sterilumo ir gamybos duomenimis
68.1.8. | Privaloma transportavimo pakuotė
|  |  |  | Suma be PVM |  | Neužpildytos visų objektų kainos
|  | Taikomas PVM dydis (%) |  | PVM suma |  | Nurodykite taikomą PVM dydį
|  |  |  | Suma su PVM | 0
69. DALIS | PREZERVATYVAI
Tiekėjo pasiūlymas:
Nr. | Pavadinimas | Kiekis | Mato vienetas | Įkainis be PVM, Eur | Suma be PVM, Eur | Siūlomos prekės pavadinimas, gamintojas, kodas | Tiekėjo siūlomi parametrai ir parametrą pagrindžiantys dokumentai (puslapio Nr.)
69. | Prezervatyvai
69.1. | Prezervatyvai | 25000 | vnt
69.1.1. | Ilgis 190mm (±10mm)
69.1.2. | Supakuoti ne daugiau kaip po 1 vnt.
|  |  |  | Suma be PVM |  | Neužpildytos visų objektų kainos
|  | Taikomas PVM dydis (%) |  | PVM suma |  | Nurodykite taikomą PVM dydį
|  |  |  | Suma su PVM | 0
70. DALIS | DANTŲ PRIEŽIŪROS PRIEMONĖ
Tiekėjo pasiūlymas:
Nr. | Pavadinimas | Kiekis | Mato vienetas | Įkainis be PVM, Eur | Suma be PVM, Eur | Siūlomos prekės pavadinimas, gamintojas, kodas | Tiekėjo siūlomi parametrai ir parametrą pagrindžiantys dokumentai (puslapio Nr.)
70. | Dantų priežiūros priemonė
70.1. | Dantų priežiūros priemonė | 2500 | vnt
70.1.1. | Su silikonine galvute
70.1.2. | Vienkartinė. Gaminio sudėtyje nėra latekso.
70.1.3. | Kliniškai švari. Skirta sunkios būklės ligoniams
70.1.4. | Be šerelių, todėl gali būti naudojamas pacientams turintiems jautrias dantenas arba neturintiems dantų. Tinka liežuvio apnašoms šalinti
70.1.5. | Tvirtinasi prie standartinės (gleivių ir skysčių) atsiurbimo sistemos. Su galimybe atsiurbti.
70.1.6. | Supakuota po 1vnt.
|  |  |  | Suma be PVM |  | Neužpildytos visų objektų kainos
|  | Taikomas PVM dydis (%) |  | PVM suma |  | Nurodykite taikomą PVM dydį
|  |  |  | Suma su PVM | 0
71. DALIS | ŠEPETĖLIS DANTŲ
Tiekėjo pasiūlymas:
Nr. | Pavadinimas | Kiekis | Mato vienetas | Įkainis be PVM, Eur | Suma be PVM, Eur | Siūlomos prekės pavadinimas, gamintojas, kodas | Tiekėjo siūlomi parametrai ir parametrą pagrindžiantys dokumentai (puslapio Nr.)
71. | Šepetėlis dantų
71.1. | Šepetėlis dantų | 3000 | vnt
71.1.1. | Dantų šepetėlis su užpildoma kapsule ir galimybe atsiurbti
71.1.2. | Vienkartinis, kliniškai švarus, gaminio sudėtyje nėra latekso
71.1.3. | Skirtas sunkios būklės ligonių burnos higienos priežiūrai
71.1.4. | Šepetėlis su atrauminiais šereliais, kurie su korpusu vientisi, išlydyti iš tos pačios medžiagos
71.1.5. | Turi būti speciali jungtis kapsulei pritvirtinti ir užpildyti.
71.1.6. | Kapsulė gali būti užpildoma burnos skalavimo ar kitu skysčiu
71.1.7. | Šepetėlis turi tvirtintis prie standartinės (gleivių ir skysčių) atsiurbimo sistemos
71.1.8. | Supakuota po 1 komplektą
|  |  |  | Suma be PVM |  | Neužpildytos visų objektų kainos
|  | Taikomas PVM dydis (%) |  | PVM suma |  | Nurodykite taikomą PVM dydį
|  |  |  | Suma su PVM | 0
72. DALIS | UŽVALKALAI KAMERAI
Tiekėjo pasiūlymas:
Nr. | Pavadinimas | Kiekis | Mato vienetas | Įkainis be PVM, Eur | Suma be PVM, Eur | Siūlomos prekės pavadinimas, gamintojas, kodas | Tiekėjo siūlomi parametrai ir parametrą pagrindžiantys dokumentai (puslapio Nr.)
72. | Užvalkalai kamerai
72.1. | Užvalkalai kamerai | 15000 | vnt
72.1.1. | Polietileniniai ar lygiavertės medžiagos, neperšlampantys, sterilūs, vienkartiniai, su lipnia juostele fiksavimui
72.1.2. | Vamzdelio apvalkalo optikos jungtis baigiasi trikampio forma, punktyrinė linija ženklina nuplėšiamą kraštelį, per kurį įmaunama endoskopinė optika, teleskopiškai sulankstyta
72.1.3. | Išmatavimai: 15cm (±1cm) x 240-250cm.
|  |  |  | Suma be PVM |  | Neužpildytos visų objektų kainos
|  | Taikomas PVM dydis (%) |  | PVM suma |  | Nurodykite taikomą PVM dydį
|  |  |  | Suma su PVM | 0
73. DALIS | TESTAS H.PYLORI
Tiekėjo pasiūlymas:
Nr. | Pavadinimas | Kiekis | Mato vienetas | Įkainis be PVM, Eur | Suma be PVM, Eur | Siūlomos prekės pavadinimas, gamintojas, kodas | Tiekėjo siūlomi parametrai ir parametrą pagrindžiantys dokumentai (puslapio Nr.)
73. | Testas H.Pylori
73.1. | Testas H.Pylori | 3200 | vnt
73.1.1. | Testas skirtas Helicobacter Pylori ureazės fermento nustatymui skrandžio gleivinės biopsijos mėginiuose
73.1.2. | Tyrimo rezultatas gaunamas po 5 – 60 min.
|  |  |  | Suma be PVM |  | Neužpildytos visų objektų kainos
|  | Taikomas PVM dydis (%) |  | PVM suma |  | Nurodykite taikomą PVM dydį
|  |  |  | Suma su PVM | 0
74. DALIS | MEDICININĖ TIMPA VAIKAMS
Tiekėjo pasiūlymas:
Nr. | Pavadinimas | Kiekis | Mato vienetas | Įkainis be PVM, Eur | Suma be PVM, Eur | Siūlomos prekės pavadinimas, gamintojas, kodas | Tiekėjo siūlomi parametrai ir parametrą pagrindžiantys dokumentai (puslapio Nr.)
74. | Medicininė timpa vaikams
74.1. | Medicininė timpa vaikams | 20 | vnt
74.1.1. | Varžtis vaikams
74.1.2. | Ilgis ne mažiau 400 mm
74.1.3. | Plaunamas rankiniu arba automatiniu būdu, 50 - 60ºC
74.1.4. | Su piešinukais
|  |  |  | Suma be PVM |  | Neužpildytos visų objektų kainos
|  | Taikomas PVM dydis (%) |  | PVM suma |  | Nurodykite taikomą PVM dydį
|  |  |  | Suma su PVM | 0
75. DALIS | SPAUSTUKAI VIRKŠTELEI
Tiekėjo pasiūlymas:
Nr. | Pavadinimas | Kiekis | Mato vienetas | Įkainis be PVM, Eur | Suma be PVM, Eur | Siūlomos prekės pavadinimas, gamintojas, kodas | Tiekėjo siūlomi parametrai ir parametrą pagrindžiantys dokumentai (puslapio Nr.)
75. | Spaustukai virkštelei
75.1. | Spaustukai virkštelei | 6500 | vnt
75.1.1. | Vienkartiniai, sterilūs, supakuoti po vieną
75.1.2. | Plastikiniai, ilgis 55mm (±5mm)
|  |  |  | Suma be PVM |  | Neužpildytos visų objektų kainos
|  | Taikomas PVM dydis (%) |  | PVM suma |  | Nurodykite taikomą PVM dydį
|  |  |  | Suma su PVM | 0
76. DALIS | RINKINYS APSAUGOJIMUI PRIEŠ OPTIKOS RASOJIMĄ
Tiekėjo pasiūlymas:
Nr. | Pavadinimas | Kiekis | Mato vienetas | Įkainis be PVM, Eur | Suma be PVM, Eur | Siūlomos prekės pavadinimas, gamintojas, kodas | Tiekėjo siūlomi parametrai ir parametrą pagrindžiantys dokumentai (puslapio Nr.)
76. | Rinkinys apsaugojimui prieš optikos rasojimą
76.1. | Rinkinys apsaugojimui prieš optikos rasojimą | 250 | vnt
76.1.1. | Skirtas apsaugoti nuo rasojimo endoskopinės kameros optikos paviršius
76.1.2. | Pašalina miglos pasidengimą ir leidžia nepertraukti procedūros
76.1.3. | Komplektą sudaro: 1 fl. skysčio apsaugančio nuo rasojimo ir lipni kempinėlė, kurią galima saugiai priklijuoti sterilioje zonoje
76.1.4. | Kempinėlė yra rentgenokontrastinė, be latekso, sterili, vienkartinio naudojimo.
|  |  |  | Suma be PVM |  | Neužpildytos visų objektų kainos
|  | Taikomas PVM dydis (%) |  | PVM suma |  | Nurodykite taikomą PVM dydį
|  |  |  | Suma su PVM | 0
77. DALIS | AKINUKAI FOTOTERAPIJAI NAUJAGIMIAMS
Tiekėjo pasiūlymas:
Nr. | Pavadinimas | Kiekis | Mato vienetas | Įkainis be PVM, Eur | Suma be PVM, Eur | Siūlomos prekės pavadinimas, gamintojas, kodas | Tiekėjo siūlomi parametrai ir parametrą pagrindžiantys dokumentai (puslapio Nr.)
77. | Akinukai fototerapijai naujagimiams
77.1. | Akinukai fototerapijai naujagimiams | 400 | vnt
77.1.1. | Tinka galvos apimčiai 32 cm - 38cm
77.1.2. | Be latekso. Su ,,velcro'' tipo užsegimu
|  |  |  | Suma be PVM |  | Neužpildytos visų objektų kainos
|  | Taikomas PVM dydis (%) |  | PVM suma |  | Nurodykite taikomą PVM dydį
|  |  |  | Suma su PVM | 0
78. DALIS | ANOSKOPAS
Tiekėjo pasiūlymas:
Nr. | Pavadinimas | Kiekis | Mato vienetas | Įkainis be PVM, Eur | Suma be PVM, Eur | Siūlomos prekės pavadinimas, gamintojas, kodas | Tiekėjo siūlomi parametrai ir parametrą pagrindžiantys dokumentai (puslapio Nr.)
78. | Anoskopas
78.1. | Anoskopas | 200 | vnt
78.1.1. | Vienkartinis
78.1.2. | Plastikinis, su į anoskopą integruotu šviesos šaltiniu
78.1.3. | Darbinis kanalas 96mm (± 5mm) ilgio
78.1.4. | Diametras 23mm (± 2mm)
78.2. | Anoskopas | 200 | vnt
78.2.1. | Vienkartinis
78.2.2. | Plastikinis, su į anoskopą integruotu šviesos šaltiniu
78.2.3. | ,Darbinis kanalas 100 mm (± 5mm)
78.2.4. | Diametras 18mm (± 2mm)
78.3. | Anoskopas | 200 | vnt
78.3.1. | Vienkartinis
78.3.2. | Plastikinis, su į anoskopą integruotu šviesos šaltiniu
78.3.3. | Darbinis kanalas 90 mm (± 5mm)
78.3.4. | Diametras 18mm (±2mm)
|  |  |  | Suma be PVM |  | Neužpildytos visų objektų kainos
|  | Taikomas PVM dydis (%) |  | PVM suma |  | Nurodykite taikomą PVM dydį
|  |  |  | Suma su PVM | 0
79. DALIS | ANTGALIAI OTOREAD APARATUI
Tiekėjo pasiūlymas:
Nr. | Pavadinimas | Kiekis | Mato vienetas | Įkainis be PVM, Eur | Suma be PVM, Eur | Siūlomos prekės pavadinimas, gamintojas, kodas | Tiekėjo siūlomi parametrai ir parametrą pagrindžiantys dokumentai (puslapio Nr.)
79. | Antgaliai OtoRead aparatui
79.1. | Antgaliai OtoRead aparatui | 1400 | vnt
79.1.1. | Naujagimiams
79.1.2. | Raudoni, 4mm (±0,1mm), gofruoti.
|  |  |  | Suma be PVM |  | Neužpildytos visų objektų kainos
|  | Taikomas PVM dydis (%) |  | PVM suma |  | Nurodykite taikomą PVM dydį
|  |  |  | Suma su PVM | 0
80. DALIS | ANTGALIAI ALKOTESTERIUI
Tiekėjo pasiūlymas:
Nr. | Pavadinimas | Kiekis | Mato vienetas | Įkainis be PVM, Eur | Suma be PVM, Eur | Siūlomos prekės pavadinimas, gamintojas, kodas | Tiekėjo siūlomi parametrai ir parametrą pagrindžiantys dokumentai (puslapio Nr.)
80. | Antgaliai alkotesteriui
80.1. | Antgaliai alkotesteriui | 5000 | vnt
80.1.1. | Antgaliai alkotesteriui Drager Alcotest 6810
|  |  |  | Suma be PVM |  | Neužpildytos visų objektų kainos
|  | Taikomas PVM dydis (%) |  | PVM suma |  | Nurodykite taikomą PVM dydį
|  |  |  | Suma su PVM | 0
81. DALIS | ANTGALIS PRIEKINĖS VITREKTOMIJOS APARATUI "INFINITY"
Tiekėjo pasiūlymas:
Nr. | Pavadinimas | Kiekis | Mato vienetas | Įkainis be PVM, Eur | Suma be PVM, Eur | Siūlomos prekės pavadinimas, gamintojas, kodas | Tiekėjo siūlomi parametrai ir parametrą pagrindžiantys dokumentai (puslapio Nr.)
81. | Antgalis priekinės vitrektomijos aparatui "Infinity"
81.1. | Antgalis priekinės vitrektomijos aparatui "Infinity" | 30 | vnt
81.1.1. | Priekinės vitrektomo antgalis, skirtas naudoti su Alcon Infiniti fakoemulsifikacijos aparatu.
81.1.2. | Kirpimo greičio diapazonas ne siauresnis nei 10 - 800 kirpimų per minutę.
|  |  |  | Suma be PVM |  | Neužpildytos visų objektų kainos
|  | Taikomas PVM dydis (%) |  | PVM suma |  | Nurodykite taikomą PVM dydį
|  |  |  | Suma su PVM | 0
82. DALIS | ANTGALIS ZONDO
Tiekėjo pasiūlymas:
Nr. | Pavadinimas | Kiekis | Mato vienetas | Įkainis be PVM, Eur | Suma be PVM, Eur | Siūlomos prekės pavadinimas, gamintojas, kodas | Tiekėjo siūlomi parametrai ir parametrą pagrindžiantys dokumentai (puslapio Nr.)
82. | Antgalis zondo
82.1. | Antgalis zondo | 5000 | vnt
82.1.1. | Antgaliai zondo naudojami naujagimių klausos patikrai OAE metodu
82.1.2. | Tinkami EroScan modeliui
|  |  |  | Suma be PVM |  | Neužpildytos visų objektų kainos
|  | Taikomas PVM dydis (%) |  | PVM suma |  | Nurodykite taikomą PVM dydį
|  |  |  | Suma su PVM | 0
83. DALIS | AUSŲ KAMŠTELIAI
Tiekėjo pasiūlymas:
Nr. | Pavadinimas | Kiekis | Mato vienetas | Įkainis be PVM, Eur | Suma be PVM, Eur | Siūlomos prekės pavadinimas, gamintojas, kodas | Tiekėjo siūlomi parametrai ir parametrą pagrindžiantys dokumentai (puslapio Nr.)
83. | Ausų kamšteliai
83.1. | Ausų kamšteliai | 10000 | vnt
83.1.1. | Ausų kamšteliai, vienkartiniai, apsaugantys nuo triukšmo.
83.1.2. | Pagaminta iš poliuretano putos arba lygiavertės medžiagos, minkšti
83.1.3. | Dydis: 6-12mm (± 1mm)
83.1.4. | Sumažina triukšmo lygį 30-35dB
83.1.5. | Individualioje dėžutėje arba pakuotėje po 2 vnt.
|  |  |  | Suma be PVM |  | Neužpildytos visų objektų kainos
|  | Taikomas PVM dydis (%) |  | PVM suma |  | Nurodykite taikomą PVM dydį
|  |  |  | Suma su PVM | 0
84. DALIS | DISPENSERIS VAISTAMS
Tiekėjo pasiūlymas:
Nr. | Pavadinimas | Kiekis | Mato vienetas | Įkainis be PVM, Eur | Suma be PVM, Eur | Siūlomos prekės pavadinimas, gamintojas, kodas | Tiekėjo siūlomi parametrai ir parametrą pagrindžiantys dokumentai (puslapio Nr.)
84. | Dispenseris vaistams
84.1. | Dispenseris vaistams | 1500 | vnt
84.1.1. | Vaistų dalinimo dėžutė/dėklas, 4-5 skyrių. Su uždarymo mechanizmu, apsauga dėl vaistų iškritimo
84.1.2. | Dėžutė/dėklas statoma į vaistų dalinimo dėklą
|  |  |  | Suma be PVM |  | Neužpildytos visų objektų kainos
|  | Taikomas PVM dydis (%) |  | PVM suma |  | Nurodykite taikomą PVM dydį
|  |  |  | Suma su PVM | 0
85. DALIS | DANGALAS DAVIKLIAMS STERILUS
Tiekėjo pasiūlymas:
Nr. | Pavadinimas | Kiekis | Mato vienetas | Įkainis be PVM, Eur | Suma be PVM, Eur | Siūlomos prekės pavadinimas, gamintojas, kodas | Tiekėjo siūlomi parametrai ir parametrą pagrindžiantys dokumentai (puslapio Nr.)
85. | Dangalas davikliams sterilus
85.1. | Dangalas davikliams sterilus | 800 | vnt
85.1.1. | Matmenys 10 cm x 122 cm ( ±1cm)
85.1.2. | Kartu pakuotėje yra sterilus gelis ne mažiau 20g pakuotėje ir tvirtinimo detalės
|  |  |  | Suma be PVM |  | Neužpildytos visų objektų kainos
|  | Taikomas PVM dydis (%) |  | PVM suma |  | Nurodykite taikomą PVM dydį
|  |  |  | Suma su PVM | 0
86. DALIS | SKARIFIKATORIAI
Tiekėjo pasiūlymas:
Nr. | Pavadinimas | Kiekis | Mato vienetas | Įkainis be PVM, Eur | Suma be PVM, Eur | Siūlomos prekės pavadinimas, gamintojas, kodas | Tiekėjo siūlomi parametrai ir parametrą pagrindžiantys dokumentai (puslapio Nr.)
86. | Skarifikatoriai
86.1. | Skarifikatoriai | 8000 | vnt
86.1.1. | Sterilūs, skirti alerginiams mėginiams atlikti
86.1.2. | Supakuoti po vieną
86.1.3. | Plieniniai
86.1.4. | Sterilizuoti gamma spinduliuote
|  |  |  | Suma be PVM |  | Neužpildytos visų objektų kainos
|  | Taikomas PVM dydis (%) |  | PVM suma |  | Nurodykite taikomą PVM dydį
|  |  |  | Suma su PVM | 0
87. DALIS | BRONCHOSKOPŲ KANALŲ VALYMO ŠEPETĖLIS
Tiekėjo pasiūlymas:
Nr. | Pavadinimas | Kiekis | Mato vienetas | Įkainis be PVM, Eur | Suma be PVM, Eur | Siūlomos prekės pavadinimas, gamintojas, kodas | Tiekėjo siūlomi parametrai ir parametrą pagrindžiantys dokumentai (puslapio Nr.)
87. | Bronchoskopų kanalų valymo šepetėlis
87.1. | Bronchoskopų kanalų valymo šepetėlis | 500 | vnt
87.1.1. | Vienkartinis
87.1.2. | Šepetėlis skirtas endoskopų valymui, kurių vidinės dalies diametras 2,0mm -3,2mm
87.1.3. | Darbinis ilgis 950cm-1150cm
87.1.4. | Dviejų darbinių galų, su šereliais
87.1.5. | Vienas darbinis galas skirtas instrumento kanalo ir siurbimo kanalo vidui valyti, antras darbinis galas skirtas siurbimo vožtuvo, oro/vandens vožtuvo, biopsijos vožtuvo vidinėms dalims ir angoms valyti
87.1.6. | Supakuota po 1vnt.
|  |  |  | Suma be PVM |  | Neužpildytos visų objektų kainos
|  | Taikomas PVM dydis (%) |  | PVM suma |  | Nurodykite taikomą PVM dydį
|  |  |  | Suma su PVM | 0
88. DALIS | HIGIENINIAI ĮKLOTAI Į BASONUS
Tiekėjo pasiūlymas:
Nr. | Pavadinimas | Kiekis | Mato vienetas | Įkainis be PVM, Eur | Suma be PVM, Eur | Siūlomos prekės pavadinimas, gamintojas, kodas | Tiekėjo siūlomi parametrai ir parametrą pagrindžiantys dokumentai (puslapio Nr.)
88. | Higieniniai įklotai į basonus
88.1. | Higieniniai įklotai į basonus | 400 | vnt
88.1.1. | Higieniniai įklotai į basonus vienkartiniai
88.1.2. | Sugeriančio pado pagalba skystis per keletą minučių virsta geliu
88.1.3. | Pado sugeriamumas ne mažesnis nei 450ml
88.1.4. | Higieninis įdėklas turi užtraukimo virveles arba lygiavertę įdėklo uždarymo/užtraukimo sistemą
|  |  |  | Suma be PVM |  | Neužpildytos visų objektų kainos
|  | Taikomas PVM dydis (%) |  | PVM suma |  | Nurodykite taikomą PVM dydį
|  |  |  | Suma su PVM | 0
89. DALIS | GELIS KONTAKTINIS VELOERGOMETRIJOS ELEKTRODAMS
Tiekėjo pasiūlymas:
Nr. | Pavadinimas | Kiekis | Mato vienetas | Įkainis be PVM, Eur | Suma be PVM, Eur | Siūlomos prekės pavadinimas, gamintojas, kodas | Tiekėjo siūlomi parametrai ir parametrą pagrindžiantys dokumentai (puslapio Nr.)
89. | Gelis kontaktinis veloergometrijos elektrodams
89.1. | Gelis kontaktinis veloergometrijos elektrodams | 30 | vnt
89.1.1. | Didelio laidumo
89.1.2. | Purškiamas skystis flakonuose po 250ml (±50ml)
|  |  |  | Suma be PVM |  | Neužpildytos visų objektų kainos
|  | Taikomas PVM dydis (%) |  | PVM suma |  | Nurodykite taikomą PVM dydį
|  |  |  | Suma su PVM | 0
90. DALIS | EKG GELIS
Tiekėjo pasiūlymas:
Nr. | Pavadinimas | Kiekis | Mato vienetas | Įkainis be PVM, Eur | Suma be PVM, Eur | Siūlomos prekės pavadinimas, gamintojas, kodas | Tiekėjo siūlomi parametrai ir parametrą pagrindžiantys dokumentai (puslapio Nr.)
90. | EKG gelis
90.1. | EKG gelis | 1200 | fl.
90.1.1. | 260ml (± 50ml)
|  |  |  | Suma be PVM |  | Neužpildytos visų objektų kainos
|  | Taikomas PVM dydis (%) |  | PVM suma |  | Nurodykite taikomą PVM dydį
|  |  |  | Suma su PVM | 0
91. DALIS | GELIS ECHOSKOPIJOMS
Tiekėjo pasiūlymas:
Nr. | Pavadinimas | Kiekis | Mato vienetas | Įkainis be PVM, Eur | Suma be PVM, Eur | Siūlomos prekės pavadinimas, gamintojas, kodas | Tiekėjo siūlomi parametrai ir parametrą pagrindžiantys dokumentai (puslapio Nr.)
91. | Gelis echoskopijoms
91.1. | Gelis echoskopijoms | 2000 | vnt
91.1.1. | Dydis 20 g (±2g)
91.1.2. | Sterilus, naudojamas operacinėje
91.1.3. | Gelis turi būti supakuotas dviguboje, sterilumą užtikrinančioje pakuotėje t.y. gelio maišelis supakuotas į papildomą popieriaus-plastiko pakuotę ar lygiavertę pakuotę
|  |  |  | Suma be PVM |  | Neužpildytos visų objektų kainos
|  | Taikomas PVM dydis (%) |  | PVM suma |  | Nurodykite taikomą PVM dydį
|  |  |  | Suma su PVM | 0
92. DALIS | LUBRIKANTAS (GELIS) STERILUS
Tiekėjo pasiūlymas:
Nr. | Pavadinimas | Kiekis | Mato vienetas | Įkainis be PVM, Eur | Suma be PVM, Eur | Siūlomos prekės pavadinimas, gamintojas, kodas | Tiekėjo siūlomi parametrai ir parametrą pagrindžiantys dokumentai (puslapio Nr.)
92. | Lubrikantas (gelis) sterilus
92.1. | Lubrikantas (gelis) sterilus | 29000 | vnt
92.1.1. | Lubrikantas (gelis) sterilus, 5 g (±0,1g)
|  |  |  | Suma be PVM |  | Neužpildytos visų objektų kainos
|  | Taikomas PVM dydis (%) |  | PVM suma |  | Nurodykite taikomą PVM dydį
|  |  |  | Suma su PVM | 0
93. DALIS | LUBRIKANTAS (GELIS) STERILUS
Tiekėjo pasiūlymas:
Nr. | Pavadinimas | Kiekis | Mato vienetas | Įkainis be PVM, Eur | Suma be PVM, Eur | Siūlomos prekės pavadinimas, gamintojas, kodas | Tiekėjo siūlomi parametrai ir parametrą pagrindžiantys dokumentai (puslapio Nr.)
93. | Lubrikantas (gelis) sterilus
93.1. | Lubrikantas (gelis) sterilus | 1000 | vnt
93.1.1. | Lubrikantas (gelis) sterilus, 42g (±1g)
|  |  |  | Suma be PVM |  | Neužpildytos visų objektų kainos
|  | Taikomas PVM dydis (%) |  | PVM suma |  | Nurodykite taikomą PVM dydį
|  |  |  | Suma su PVM | 0
94. DALIS | GAUBTELIAI GINEKOLOGINIAI
Tiekėjo pasiūlymas:
Nr. | Pavadinimas | Kiekis | Mato vienetas | Įkainis be PVM, Eur | Suma be PVM, Eur | Siūlomos prekės pavadinimas, gamintojas, kodas | Tiekėjo siūlomi parametrai ir parametrą pagrindžiantys dokumentai (puslapio Nr.)
94. | Gaubteliai ginekologiniai
94.1. | Gaubteliai ginekologiniai | 4000 | vnt
94.1.1. | Vienkartiniai
94.1.2. | Tai apsauga ginekologiniams davikliams atliekant echoskopijos tyrimus
94.1.3. | Ilgis ne mažiau 170mm, diametras 31-34mm, plotis 52 mm (± 2mm)
|  |  |  | Suma be PVM |  | Neužpildytos visų objektų kainos
|  | Taikomas PVM dydis (%) |  | PVM suma |  | Nurodykite taikomą PVM dydį
|  |  |  | Suma su PVM | 0
95. DALIS | KEMPINĖLĖS VIENKARTINĖS ANGLIES PLUOŠTO ELEKTRODAMS
Tiekėjo pasiūlymas:
Nr. | Pavadinimas | Kiekis | Mato vienetas | Įkainis be PVM, Eur | Suma be PVM, Eur | Siūlomos prekės pavadinimas, gamintojas, kodas | Tiekėjo siūlomi parametrai ir parametrą pagrindžiantys dokumentai (puslapio Nr.)
95. | Kempinėlės vienkartinės anglies pluošto elektrodams
95.1. | Kempinėlės vienkartinės anglies pluošto elektrodams | 200 | vnt
95.1.1. | Drėgnos kempinėlės guminiams anglies pluošto elektrodams
95.1.2. | 6cm x 8 cm (±1 cm)
95.2. | Kempinėlės vienkartinės anglies pluošto elektrodams | 100 | vnt
95.2.1. | Drėgnos kempinėlės guminiams anglies pluošto elektrodams
95.2.2. | 8cm x 12 cm (±1 cm)
|  |  |  | Suma be PVM |  | Neužpildytos visų objektų kainos
|  | Taikomas PVM dydis (%) |  | PVM suma |  | Nurodykite taikomą PVM dydį
|  |  |  | Suma su PVM | 0
96. DALIS | TRACHEOSTOMINIO VAMZDELIO JUOSTELĖ
Tiekėjo pasiūlymas:
Nr. | Pavadinimas | Kiekis | Mato vienetas | Įkainis be PVM, Eur | Suma be PVM, Eur | Siūlomos prekės pavadinimas, gamintojas, kodas | Tiekėjo siūlomi parametrai ir parametrą pagrindžiantys dokumentai (puslapio Nr.)
96. | Tracheostominio vamzdelio juostelė
96.1. | Tracheostominio vamzdelio juostelė | 1000 | vnt
96.1.1. | Skirta tracheostominio vamzdelio fiksavimui norimoje padėtyje
96.1.2. | Pagamintas iš medžiagos, kuri nedirgina kaklo odos
96.1.3. | Su velcro tipo užsegimais, perneriant per tracheostominio vamzdelio tvirtinimui skirtas angas
96.1.4. | Su praplatėjimu nugarinėje pusėje, turi būti galimybė reguliuoti juostelės ilgį
|  |  |  | Suma be PVM |  | Neužpildytos visų objektų kainos
|  | Taikomas PVM dydis (%) |  | PVM suma |  | Nurodykite taikomą PVM dydį
|  |  |  | Suma su PVM | 0
97. DALIS | KAMŠTELIAI SU FILTRU, PAIMTI VAISTAMS IŠ BUTELIO
Tiekėjo pasiūlymas:
Nr. | Pavadinimas | Kiekis | Mato vienetas | Įkainis be PVM, Eur | Suma be PVM, Eur | Siūlomos prekės pavadinimas, gamintojas, kodas | Tiekėjo siūlomi parametrai ir parametrą pagrindžiantys dokumentai (puslapio Nr.)
97. | Kamšteliai su filtru, paimti vaistams iš butelio
97.1. | Kamšteliai su filtru, paimti vaistams iš butelio | 100000 | vnt
97.1.1. | Smeigtukas su ventiliaciniu filtru, skirtas daugkartiniam skysčių ištraukimui iš flakono guminiu kamščiu
97.1.2. | Sterilus, vienkartinis su integruotu vožtuvu ir vėdinimo filtru
97.1.3. | Adatkočio ilgis 2cm (±2mm), smailas
97.1.4. | Integruotas antibakterinis oro filtras ne didesnis nei 3 µm
97.1.5. | Pagamintas iš plastiko, be latekso, be PVC, be DEHP
97.1.6. | Supakuota po 1 vnt. Ant įpakavimo pažymėtas galiojimo laikas
|  |  |  | Suma be PVM |  | Neužpildytos visų objektų kainos
|  | Taikomas PVM dydis (%) |  | PVM suma |  | Nurodykite taikomą PVM dydį
|  |  |  | Suma su PVM | 0
98. DALIS | KAMŠTELIAI LAŠINĖMS IR KATETERIAMS
Tiekėjo pasiūlymas:
Nr. | Pavadinimas | Kiekis | Mato vienetas | Įkainis be PVM, Eur | Suma be PVM, Eur | Siūlomos prekės pavadinimas, gamintojas, kodas | Tiekėjo siūlomi parametrai ir parametrą pagrindžiantys dokumentai (puslapio Nr.)
98. | Kamšteliai lašinėms ir kateteriams
98.1. | Kamšteliai lašinėms ir kateteriams | 55000 | vnt
98.1.1. | Kamšteliai lašinėms ir kateteriams, sterilūs
|  |  |  | Suma be PVM |  | Neužpildytos visų objektų kainos
|  | Taikomas PVM dydis (%) |  | PVM suma |  | Nurodykite taikomą PVM dydį
|  |  |  | Suma su PVM | 0
99. DALIS | KAMŠTELIAI FOLEY TIPO KATETERIUI
Tiekėjo pasiūlymas:
Nr. | Pavadinimas | Kiekis | Mato vienetas | Įkainis be PVM, Eur | Suma be PVM, Eur | Siūlomos prekės pavadinimas, gamintojas, kodas | Tiekėjo siūlomi parametrai ir parametrą pagrindžiantys dokumentai (puslapio Nr.)
99. | Kamšteliai Foley tipo kateteriui
99.1. | Kamšteliai Foley tipo kateteriui | 1200 | vnt
99.1.1. | Vienkartiniai, sterilūs
99.1.2. | Kamšteliai Foley tipo kateterio galui užkimšti vietoje šlapimo maišelio
|  |  |  | Suma be PVM |  | Neužpildytos visų objektų kainos
|  | Taikomas PVM dydis (%) |  | PVM suma |  | Nurodykite taikomą PVM dydį
|  |  |  | Suma su PVM | 0
100. DALIS | KANDIKLIAI GASTROFIBROSKOPIJOMS
Tiekėjo pasiūlymas:
Nr. | Pavadinimas | Kiekis | Mato vienetas | Įkainis be PVM, Eur | Suma be PVM, Eur | Siūlomos prekės pavadinimas, gamintojas, kodas | Tiekėjo siūlomi parametrai ir parametrą pagrindžiantys dokumentai (puslapio Nr.)
100. | Kandikliai gastrofibroskopijoms
100.1. | Kandikliai gastrofibroskopijoms | 4100 | vnt
100.1.1. | Daugkartinio naudojimo, autoklavuojami.
100.1.2. | Vidinis diametras 28mm (±3mm), išorinis 30mm (±3mm)
|  |  |  | Suma be PVM |  | Neužpildytos visų objektų kainos
|  | Taikomas PVM dydis (%) |  | PVM suma |  | Nurodykite taikomą PVM dydį
|  |  |  | Suma su PVM | 0

## Subtiekėjai ir priedai
Ūkio subjektai (įskaitant kvazisubtiekėjus - fiziniai asmenys, kuriuos ketinama įdarbinti pirkimo laimėjimo atveju), kurių pajėgumais tiekėjas remiasi, kad atitiktų keliamus kvalifikacijos reikalavimus:
Pavadinimas* |  | Kodas, adresas | Perduodama veikla |  | Perduodamos veiklos dalis nuo visos pirkimo sutarties (Eur arba %) | Kval. Reikalavimo Nr.
Subtiekėjams / subteikėjams / subrangovams numatomos perduoti veiklos (privaloma nurodyti) ir šių ūkio subjektų pavadinimai (jei žinomi):
Pavadinimas |  | Kodas, adresas | Perduodama veikla* |  | Perduodamos veiklos dalis nuo visos pirkimo sutarties (Eur arba %)
Kartu su pasiūlymu pateikiami šie dokumentai:
Nr. | Dokumento pavadinimas |  |  | Dokumentas yra konfidencialus? Taip/Ne
1 | Jungtinės veiklos kopija (jei taikoma)
2 | Europos bendrasis viešųjų pirkimų dokumentas
3 | Subtiekimo sutartis, ketinimų protokolas, preliminarios sutartys ar kiti dokumentai, patvirtinantys, kad laimėjus pirkimą tiekėjui bus prieinami kitų ūkio subjektų ištekliai (jei pasitelkiami kvalifikacijos atitikimui)
Pasiūlyme nurodyta Prekės kaina, išskyrus jos sudedamąsias dalis, subtiekėjai, taip pat kita informacija, kuri teisės aktų nustatyta tvarka turi būti skelbiama arba kitokiu būdu viešai prieinama visuomenei, nėra laikoma konfidencialia informacija. Konfidencialią informaciją sudaro, visų pirma, komercinė (gamybinė) paslaptis ir konfidencialieji pasiūlymų aspektai. Informacija, kurią viešai skelbti įpareigoja Lietuvos Respublikos įstatymai, negali būti tiekėjo nurodoma kaip konfidenciali, todėl, tiekėjui nurodžius tokią informaciją kaip konfidencialią, perkančioji organizacija turi teisę ją skelbti. Jei tiekėjas nenurodo konfidencialios informacijos, laikoma, kad konfidencialios informacijos tiekėjo pasiūlyme nėra. Vadovaujantis Informacijos viešinimo Centrinėje viešųjų pirkimų informacinėje sistemoje tvarkos aprašu, patvirtintu Viešųjų pirkimų tarnybos direktoriaus 2017 m. birželio 19 d. įsakymu Nr. 1S-91 „Dėl Informacijos viešinimo Centrinėje viešųjų pirkimų informacinėje sistemoje tvarkos aprašo patvirtinimo“, perkančioji organizacija laimėjusio dalyvio pasiūlymą, išskyrus informaciją, kurią tiekėjas nurodė kaip konfidencialią, paskelbs CVP IS.
Tiekėjo arba jo įgalioto asmens pareigų pavadinimas:
Pasirašančio asmens vardas ir pavardė:
9275-2 2025-03-28 11:54:47