## Lapas1
DARBŲ KIEKIŲ ŽINIARAŠTIS
Sudaryta pagal 2024.04 kainas
Statinių grupė SG-4225 MAITINIMO PASKIRTIES PASTATO, KAUNO R. SAV., KULAUTUVA, AKACIJŲ AL. 20, REKONSTRAVIMO Į KULTŪROS PASKIRTIES PASTATĄ PROJEKTAS
Statinys 1 MAITINIMO PASKIRTIES PASTATO, KAUNO R. SAV., KULAUTUVA, AKACIJŲ AL. 20, REKONSTRAVIMO Į KULTŪROS PASKIRTIES PASTATĄ PROJEKTAS
Žiniaraštis 1 Sklypo sutvarkymo dalis
2025.02.14 |  |  | Suma objektui EUR
Sąm. | Darbo | Darbų ir išlaidų | Mato | Kiekis | Kaina | EUR
eil. | kodas | aprašymai | vnt |  | Vieneto kaina | Iš viso
| 1 | Sklypo ribose. Žemės darbai
1 |  | I gr. grunto kasimas ekskavatoriumi su 0,65 m3 kaušu,pakrovimas į autosaviv., vežiojimas iki 10 km ir darbas sąvartoje k9=1.15 | t. m3 | 1.5 | 0 | 0
2 |  | Tašytų akmenų, betoninių trinkelių grindinio ardymas rankiniu būdu k8=1.17,k9=1.15 | 100m2 | 10 | 0 | 0
3 |  | Monolitinių gelžbetoninių laiptų pakopų išardymas k8=1.17 | m3 | 14 | 0 | 0
4 |  | Mūrinių sienų išardymas be plytų atrinkimo k8=1.17 | m3 | 40 | 0 | 0
5 |  | Betoninių pamatų išardymas k8=1.17 | m3 | 13 | 0 | 0
6 |  | Statybinių šiukšlių išvežimas 10 km atstumu automobiliais-savivarčiais, pakraunant ekskavatoriais 0,25 m3 talpos kaušais | t | 140 | 0 | 0
7 |  | Transportuojant statybines šiukšles už kiekvieną papildomą kilometrą pridėti k4=10.000 | t | 140 | 0 | 0
|  | Skyriuje 1 |  |  |  | 0
| 2 | Trinkelių dangos įrengimas (Takai)
1 |  | Šaligatvio pasluoksnio įrengimas ( akmenų atsijos, sluoksnio storis 3 cm) k9=1.15 | 100m2 | 16 | 0 | 0
2 |  | Grindinio įrengimas iš betono trinkelių rankiniu būdu, užpilant siūles akmens atsijomis k9=1.15 | 100m2 | 15.5 | 0 | 0
3 |  | Kelio pagrindo įrengimas iš dolomito skaldos (storis 15 cm , viensluoksnis) k9=1.15 | 100m2 | 16 | 0 | 0
4 |  | Apsauginių šalčiui atsparių kelio pagrindo sluoksnių įrengimas, naudojant savaeigius plentvolius , kai pagrindas smėlio, autogreiderio galia 96 kW (130 AG) k9=1.15 | 100m3 | 3.2 | 0 | 0
5 |  | Grunto tankinimas motorizuotu vibrovolu , kai gruntas išlyginamas mechanizuotu būdu( I-II grupės gruntas) k9=1.15 | 100m3 | 4.8 | 0 | 0
6 |  | Vejų bordiūrų įrengimas / pvc k9=1.15 | 100m | 6.5 | 0 | 0
|  | Skyriuje 2 |  |  |  | 0
| 3 | Trinkelių dangos įrengimas (Važiuojama dalis)
1 |  | .Grindinio įrengimas iš betono trinkelių rankiniu būdu, užpilant siūles akmens atsijomis k9=1.15 | 100m2 | 15.8 | 0 | 0
2 |  | Šaligatvio pasluoksnio įrengimas ( akmenų atsijos, sluoksnio storis 3 cm) k9=1.15 | 100m2 | 31 | 0 | 0
3 |  | Šaligatvio dangos įrengimas iš ažūrinių betono plytelių , kai plytelės 400x400x80 mm k9=1.15 | 100m2 | 13.6 | 0 | 0
4 |  | Kelio pagrindo įrengimas iš žvyro (storis 15 cm , viensluoksnis) k9=1.15 | 100m2 | 31 | 0 | 0
5 |  | Apsauginių šalčiui atsparių kelio pagrindo sluoksnių įrengimas, naudojant savaeigius plentvolius , kai pagrindas smėlio, autogreiderio galia 96 kW (130 AG) k9=1.15 | 100m3 | 9.3 | 0 | 0
6 |  | Grunto tankinimas motorizuotu vibrovolu , kai gruntas išlyginamas mechanizuotu būdu( I-II grupės gruntas) k9=1.15 | 100m3 | 9.3 | 0 | 0
7 |  | Betoninių bordiūrų (150x300 mm) įrengimas ant betono pagrindo k9=1.15 | 100m | 6 | 0 | 0
8 |  | Betoninių bordiūrų (150x220 mm) įrengimas ant betono pagrindo k9=1.15 | 100m | 0.17 | 0 | 0
9 |  | Esamų dangų atstatymas | 100m2 | 1.5 | 0 | 0
|  | Skyriuje 3 |  |  |  | 0
| 4 | Aplinkotvarkos darbai
1 |  | Grindinio įrengimas iš betono trinkelių rankiniu būdu, užpilant siūles akmens atsijomis k9=1.15 | 100m2 | 1.18 | 0 | 0
2 |  | Pasluoksnių įrengimas | 100m2 | 1.18
3 |  | Trinkelės akliesiems ir silpnaregiams 200x100x80 mm (spalvotos) | m2 | 118 | 0 | 0
4 |  | Terasos įrengimas | 100m2 | 3.2 | 0 | 0
5 |  | Dirvos paruošimas gazonams mech. būdu I gr. grunte, užpilant iki 20cm storio sluoksnį augalinio dirvožemio k9=1.15 | 100m2 | 8 | 0 | 0
6 |  | Ruloninės vejos įrengimas | 100m2 | 8 | 0 | 0
7 |  | Medžių apsauga | vnt | 70 | 0 | 0
8 |  | Minkštų veislių medžių kirtimas , kai kamieno skersmuo daugiau 16cm iki 24cm | 100vnt | 0.12 | 0 | 0
9 |  | Minkštų veislių medžių kelmų rovimas kelmarove , kai kelmo skersmuo daugiau 26cm iki 34cm k9=1.15 | 100vnt | 0.12 | 0 | 0
10 |  | Krūmų kirtimas , kai krūmai vidutinio tankumo | 100m2 | 145.66 | 0 | 0
11 |  | Vėdinamų ir drenuojamų nuogrindų įrengimas, kai sluoksnio storis 10.00 cm / Dekoratyvinė skalda medžių šaknų apsaugai k9=1.15 | m2 | 70 | 0 | 0
12 |  | Medžių ir krūmų su žemės gumulu 0,3x0,3m sodinimas k9=1.15 | 10 vnt. | 3 | 0 | 0
|  | Skyriuje 4 |  |  |  | 0
|  | žiniaraštyje 1 |  |  |  | 0
|  | Pridėtinės vertės mokestis 21.00% |  |  |  | 0
|  | Iš viso žiniaraštyje 1 |  |  |  | 0
Sudarė :
/Pavardė/
DARBŲ KIEKIŲ ŽINIARAŠTIS
Sudaryta pagal 2024.04 kainas
Statinių grupė SG-4225 MAITINIMO PASKIRTIES PASTATO, KAUNO R. SAV., KULAUTUVA, AKACIJŲ AL. 20, REKONSTRAVIMO Į KULTŪROS PASKIRTIES PASTATĄ PROJEKTAS
Statinys 1 MAITINIMO PASKIRTIES PASTATO, KAUNO R. SAV., KULAUTUVA, AKACIJŲ AL. 20, REKONSTRAVIMO Į KULTŪROS PASKIRTIES PASTATĄ PROJEKTAS
Žiniaraštis 2 Architektūros dalis
2025.02.14 |  |  | Suma objektui EUR
Sąm. | Darbo | Darbų ir išlaidų | Mato | Kiekis | Kaina | EUR
eil. | kodas | aprašymai | vnt |  | Vieneto kaina | Iš viso
| 1 | Griovimo kiekiai
1 |  | Mūrinių sienų išardymas be plytų atrinkimo k8=1.17 | m3 | 700 | 0 | 0
2 |  | Perdangų, stogo griovimas | m3 | 540
3 |  | Statybinių šiukšlių išvežimas 10 km atstumu automobiliais-savivarčiais, pakraunant ekskavatoriais 0,25 m3 talpos kaušais | t | 1190 | 0 | 0
4 |  | Transportuojant statybines šiukšles už kiekvieną papildomą kilometrą pridėti k4=10.000 | t | 1190 | 0 | 0
|  | Skyriuje 1 |  |  |  | 0
| 2 | Cokolis apdaila
1 |  | Pastatų išorinių paviršių gruntavimas voleliu sukibimą gerinančiais gruntais k9=1.15 | 100m2 | 3.1 | 0 | 0
2 |  | Cokolių, apšiltintų izoliacinėmis plokštėmis, dvisluoksnis tinkavimas, armuojant sintetiniais tinklais k9=1.15 | 100m2 | 1 | 0 | 0
3 |  | Cokolio sanavimas, tinkuojant vienu sl. specialiais tinko mišiniais, apdailinant plonasluoksniu struktūriniu tinku k8=1.09,k9=1.15 | 100m2 | 1 | 0 | 0
4 |  | Cokolio profilių montavimas, kai atstumas tarp tvirtinimų 0.3 m k9=1.15 | m | 176 | 0 | 0
|  | Skyriuje 2 |  |  |  | 0
| 3 | Išorės sienų apdaila
1 |  | Inventorinių vamzdinių iki 16m aukščio pastolių įrengimas ir išardymas išorės apdailos darbams (100m2 vertik.projekc.) | 100m2 | 20.4 | 0 | 0
2 |  | Pastatų sienų aptaisymas aliuminio skardos lakštais, pritvirtinant sijeles | 100m2 | 4.5 | 0 | 0
3 |  | Sienų keraminių čerpių danga ,įrengiant medinius tašus | 100m2 | 11.8 | 0 | 0
4 |  | Sienų dangos aptaisymas lenktais skardos profiliais , tvirtinant dviem eilėmis / corten | 100m | 8.85 | 0 | 0
5 |  | Sienų dangos aptaisymas lenktais skardos profiliais , tvirtinant dviem eilėmis / corten | 100m | 4.302 | 0 | 0
6 |  | Daugiasluoksnių 100 mm storio plokščių išorės sienų įrengimas | m2 | 29 | 0 | 0
|  | Skyriuje 3 |  |  |  | 0
| 4 | Šlaitinis stogas
1 |  | Sudėtingų stogų skardos danga,įrengiant grebėstus / aliuminio skardos apdaila | 100m2 | 7.4 | 0 | 0
2 |  | Šlaitinių stogų apsauginių konstrukcinių elementų įrengimas ( sniego užtvara) | 100m | 0.24 | 0 | 0
3 |  | Šlaitinių stogų apsauginių konstrukcinių elementų įrengimas ( apsauginė stogo tvorelė) | 100m | 1.14 | 0 | 0
4 |  | Kaminų dengimas skarda / corten | m2 | 15 | 0 | 0
5 |  | Lietaus nuvedimo sistemos lietvamzdžių montavimas, dirbant nuo kopėčių arba kilnojamų pastolių | m | 91 | 0 | 0
6 |  | Parapetų, stogelių dengimas skarda / Corten | m2 | 33.2 | 0 | 0
7 |  | Šlaitinių stogų apsauginių konstrukcinių elementų įrengimas ( stogo kopėčios) | 100m | 0.088 | 0 | 0
|  | Skyriuje 4 |  |  |  | 0
| 5 | Sutapdintas stogas (pagrindinė stogo terasa)
1 |  | Surenkamos paaukštintos-nuimamos grindys su metaliniu karkasu | m2 | 220 | 0 | 0
2 |  | Pirmo sluoksnio prilydomosios bituminės ritininės stogo dangos MIDA įrengimas (100 m2 padengto paviršiaus) k8=1.17,k9=1.15 | 100m2 | 1.76 | 0 | 0
3 |  | Papildomo sluoksnio prilydomosios bituminės ritininės stogo dangos MIDA įrengimas (100 m2 padengto paviršiaus) k8=1.17,k9=1.15 | 100m2 | 1.76 | 0 | 0
4 |  | Kelio pagrindo įrengimas iš dolomito skaldos (storis 10 cm , viensluoksnis) k9=1.15 | 100m2 | 1.76 | 0 | 0
5 |  | Ventiliacijos kaminėlio įrengimas ir sandarinimas k9=1.15 | vnt | 7 | 0 | 0
6 |  | Plokščių stogų įlajų įrengimas, aptaisant ritinine danga, kai stogo danga bituminė k8=1.07,k9=1.15 | vnt. | 5 | 0 | 0
7 |  | Įvairių tipų plieninių štampuotų žaliuzi grotelių, kurių plotas iki 0,25m2 šviesoje, montavimas k8=1.02 | vnt | 2 | 0 | 0
8 |  | Revizinės durėlės | vnt | 2 | 0 | 0
9 |  | Parapetų, stogelių dengimas skarda / Corten | m2 | 60 | 0 | 0
10 |  | Sienų molinių čerpių danga ,įrengiant medinius tašus | 100m2 | 0.71 | 0 | 0
11 |  | 37mm storio lentų danga | 100m2 | 0.25 | 0 | 0
|  | Skyriuje 5 |  |  |  | 0
| 6 | Sutapdintas stogas (katilinė)
1 |  | Betoninių dangų padengimas kietais užpildais ( Neodur HE 2 dangos sluoksnio storis 3 mm) | 100m2 | 0.1175 | 0 | 0
2 |  | Betoninių grindų įrengimas | m2 | 11.75
3 |  | Plokščių stogų ventiliacinių kaminėlių įrengimas, aptaisant ritinine danga, kai stogo danga bituminė k8=1.07,k9=1.15 | vnt. | 1 | 0 | 0
4 |  | Plokščių stogų įlajų įrengimas, aptaisant ritinine danga, kai stogo danga bituminė k8=1.07,k9=1.15 | vnt. | 1 | 0 | 0
5 |  | Pirmo sluoksnio prilydomosios bituminės ritininės stogo dangos MIDA įrengimas (100 m2 padengto paviršiaus) k8=1.17,k9=1.15 | 100m2 | 0.15 | 0 | 0
6 |  | Papildomo sluoksnio prilydomosios bituminės ritininės stogo dangos MIDA įrengimas (100 m2 padengto paviršiaus) k8=1.17,k9=1.15 | 100m2 | 0.15 | 0 | 0
|  | Skyriuje 6 |  |  |  | 0
| 7 | Sutapdintas stogas (pirmo aukšto terasa ir stogeliai)
1 |  | Lubų karkasų apkalimas dailylentėmis | 100m2 | 1.8 | 0 | 0
2 |  | Sudėtingų stogų skardos danga,įrengiant grebėstus / aliuminio skardos apdaila | 100m2 | 0.91 | 0 | 0
3 |  | Plokščių stogų ventiliacinių kaminėlių įrengimas, aptaisant ritinine danga, kai stogo danga bituminė k8=1.07,k9=1.15 | vnt. | 4 | 0 | 0
4 |  | Plokščių stogų įlajų įrengimas, aptaisant ritinine danga, kai stogo danga bituminė k8=1.07,k9=1.15 | vnt. | 7 | 0 | 0
5 |  | Pirmo sluoksnio prilydomosios bituminės ritininės stogo dangos MIDA įrengimas (100 m2 padengto paviršiaus) k8=1.17,k9=1.15 | 100m2 | 1.8 | 0 | 0
6 |  | Papildomo sluoksnio prilydomosios bituminės ritininės stogo dangos MIDA įrengimas (100 m2 padengto paviršiaus) k8=1.17,k9=1.15 | 100m2 | 1.8 | 0 | 0
|  | Skyriuje 7 |  |  |  | 0
| 8 | Vidaus sienų įrengimas
1 |  | Dvisluoksnių gipskartonio pertvarų su metaliniu karkasu / Gipso kartono siena 4sl. gipso d-100mm ant CW 50 aliuminio profilio. | 100m2 | 1.2 | 0 | 0
2 |  | Dvisluoksnių gipskartonio pertvarų su metaliniu karkasu / Gipso kartono siena 4sl. gipso d-125mm ant CW 75 aliuminio profilio. | 100m2 | 4.7 | 0 | 0
3 |  | Dvisluoksnių gipskartonio pertvarų su metaliniu karkasu ir 100mm izoliacijos sluoksniu įrengimas | 100m2 | 3.5 | 0 | 0
4 |  | Dvisluoksnių gipskartonio pertvarų su dvigubu metaliniu karkasu ir 150mm izoliacijos sluoksniu įrengimas | 100m2 | 1.1 | 0 | 0
|  | Skyriuje 8 |  |  |  | 0
| 9 | Lubų apdaila
1 |  | Lubų paviršių pagrindo gruntavimas drėgmę atstumiančiais gruntais voleliu | 100m2 | 2.8 | 0 | 0
2 |  | Lubų paviršių pagrindo gruntavimas sukibimą gerinančiais gruntais voleliu | 100m2 | 2.8 | 0 | 0
3 |  | Paruoštų dažymui lubų labai geras dažymas vandens emulsiniais dažais | 100m2 | 2.8 | 0 | 0
4 |  | Lubų paviršių pagrindo gruntavimas drėgmę atstumiančiais gruntais voleliu | 100m2 | 14.6 | 0 | 0
5 |  | Lubų paviršių pagrindo gruntavimas sukibimą gerinančiais gruntais voleliu | 100m2 | 14.6 | 0 | 0
6 |  | Paruoštų dažymui lubų labai geras dažymas vandens emulsiniais dažais | 100m2 | 14.6 | 0 | 0
7 |  | "Amstrong" akustinių pakabinamų lubų su metalo konstrukcija ir plokštėmis 600x600 mm įrengimas/vielos tinklo lubos. Akutės dydis KMET | m2 | 1150 | 0 | 0
8 |  | Lubų aptaisymas gipskartonio plokštėmis, įrengiant metalinį karkasą, užtaisant ir glaistant siūles | 100m2 | 9.22 | 0 | 0
9 |  | Lubų paviršių pagrindo gruntavimas sukibimą gerinančiais gruntais voleliu | 100m2 | 9.22 | 0 | 0
10 |  | Lubų paviršių glaistymas lateksiniais arba polimeriniais glaistais (pirmasis 1.00 mm storio sluoksnis) | 100m2 | 9.22 | 0 | 0
11 |  | Lubų paviršių glaistymas lateksiniais arba polimeriniais glaistais (kartotinis 1.00 mm storio sluoksnis) | 100m2 | 9.22 | 0 | 0
12 |  | Gerasis tinkuotų lubų dažymas vandens emulsiniais dažais | 100m2 | 7 | 0 | 0
13 |  | Paruoštų dažymui lubų labai geras dažymas vandens emulsiniais dažais | 100m2 | 2.2 | 0 | 0
14 |  | Lubų karkaso įrengimas akustinėms plokštėms | 100m2 | 4.6
15 |  | Lubų karkasų aptaisymas akustinėmis plokštėmis | 100m2 | 4.6 | 0 | 0
|  | Skyriuje 9 |  |  |  | 0
| 10 | Sienų apdaila
1 |  | Sienų vidinių paviršių pagrindo gruntavimas sukibimą gerinančiais gruntais voleliu | 100m2 | 34 | 0 | 0
2 |  | Sienų vidinių paviršių tarpinis gruntavimas voleliu | 100m2 | 34 | 0 | 0
3 |  | Mūrinių vidaus sienų ir angokraščių labai geras tinkas k8=1.09 | 100m2 | 34 | 0 | 0
4 |  | Sienų vidinių paviršių glaistymas lateksiniais arba polimeriniais glaistais (pirmasis 1.00 mm storio sluoksnis) | 100m2 | 34 | 0 | 0
5 |  | Sienų vidinių paviršių glaistymas lateksiniais arba polimeriniais glaistais (kartotinis 1.00 mm storio sluoksnis) | 100m2 | 34 | 0 | 0
6 |  | Tinkuotų vidaus sienų labai geras dažymas vandens emulsiniais dažais | 100m2 | 34 | 0 | 0
7 |  | Sienų vidinių paviršių pagrindo gruntavimas sukibimą gerinančiais gruntais voleliu | 100m2 | 11.1 | 0 | 0
8 |  | Sienų vidinių paviršių glaistymas lateksiniais arba polimeriniais glaistais (pirmasis 1.00 mm storio sluoksnis) | 100m2 | 11.1 | 0 | 0
9 |  | Sienų vidinių paviršių glaistymas lateksiniais arba polimeriniais glaistais (kartotinis 1.00 mm storio sluoksnis) | 100m2 | 11.1 | 0 | 0
10 |  | Tinkuotų vidaus sienų labai geras dažymas vandens emulsiniais dažais | 100m2 | 11.1 | 0 | 0
11 |  | Sienų vidinių paviršių pagrindo gruntavimas sukibimą gerinančiais gruntais voleliu | 100m2 | 1.2 | 0 | 0
12 |  | Sienų vidinių paviršių tarpinis gruntavimas voleliu | 100m2 | 1.2 | 0 | 0
13 |  | Mūrinių vidaus sienų ir angokraščių labai geras tinkas k8=1.09 | 100m2 | 1.2 | 0 | 0
14 |  | Sienų vidinių paviršių glaistymas lateksiniais arba polimeriniais glaistais (pirmasis 1.00 mm storio sluoksnis) | 100m2 | 1.2 | 0 | 0
15 |  | Sienų vidinių paviršių glaistymas lateksiniais arba polimeriniais glaistais (kartotinis 1.00 mm storio sluoksnis) | 100m2 | 1.2 | 0 | 0
16 |  | Tinkuotų vidaus sienų labai geras dažymas vandens emulsiniais dažais | 100m2 | 1.2 | 0 | 0
17 |  | Angokraščių ir palangių klijavimas akmens masės plytelėmis. | m2 | 13 | 0 | 0
18 |  | Sienų vidinių paviršių pagrindo gruntavimas sukibimą gerinančiais gruntais voleliu | 100m2 | 2.02 | 0 | 0
19 |  | Sienų vidinių paviršių tarpinis gruntavimas voleliu | 100m2 | 2.02 | 0 | 0
20 |  | Mūrinių vidaus sienų ir angokraščių labai geras tinkas k8=1.09 | 100m2 | 2.02 | 0 | 0
21 |  | Sienų vidinių paviršių glaistymas lateksiniais arba polimeriniais glaistais (pirmasis 1.00 mm storio sluoksnis) | 100m2 | 2.02 | 0 | 0
22 |  | Sienų vidinių paviršių glaistymas lateksiniais arba polimeriniais glaistais (kartotinis 1.00 mm storio sluoksnis) | 100m2 | 2.02 | 0 | 0
23 |  | Tinkuotų vidaus sienų labai geras dažymas vandens emulsiniais dažais | 100m2 | 2.02 | 0 | 0
24 |  | Sienų vidinių paviršių pagrindo gruntavimas sukibimą gerinančiais gruntais voleliu | 100m2 | 2 | 0 | 0
25 |  | Sienų vidinių paviršių glaistymas lateksiniais arba polimeriniais glaistais (pirmasis 1.00 mm storio sluoksnis) | 100m2 | 2 | 0 | 0
26 |  | Sienų vidinių paviršių glaistymas lateksiniais arba polimeriniais glaistais (kartotinis 1.00 mm storio sluoksnis) | 100m2 | 2 | 0 | 0
27 |  | Tinkuotų vidaus sienų labai geras dažymas vandens emulsiniais dažais | 100m2 | 2 | 0 | 0
28 |  | Sienų vidinių paviršių pagrindo gruntavimas sukibimą gerinančiais gruntais voleliu | 100m2 | 34 | 0 | 0
29 |  | Sienų vidinių paviršių tarpinis gruntavimas voleliu | 100m2 | 11.1 | 0 | 0
30 |  | Mūrinių vidaus sienų ir angokraščių labai geras tinkas k8=1.09 | 100m2 | 11.1 | 0 | 0
31 |  | Sienų vidinių paviršių glaistymas lateksiniais arba polimeriniais glaistais (pirmasis 1.00 mm storio sluoksnis) | 100m2 | 11.1 | 0 | 0
32 |  | Sienų vidinių paviršių glaistymas lateksiniais arba polimeriniais glaistais (kartotinis 1.00 mm storio sluoksnis) | 100m2 | 11.1 | 0 | 0
33 |  | Tinkuotų vidaus sienų labai geras dažymas vandens emulsiniais dažais | 100m2 | 11.1 | 0 | 0
34 |  | Sienų vidinių paviršių aptaisymas keraminėmis plytelėmis, kai siūlių plotis iki 5 mm , plytelės plotas iki 0,012 m2 | m2 | 990 | 0 | 0
35 |  | Karkaso įrengimas akustinėms plokštėms | 100m2 | 4
36 |  | Sienų aptaisymas akustinėmis plokštėmis | 100m2 | 4 | 0 | 0
|  | Skyriuje 10 |  |  |  | 0
| 11 | Grindų apdaila
1 |  | Plytelių grindų dangos įrengimas ant išlyginto pagrindo, kai siūlės iki 8mm pločio , plytelės plotas iki 0,012m2 | m2 | 418 | 0 | 0
2 |  | PVC grindų dangų įrengimas, klijuojant ir sulydant sujungimus bei užklijuojant dangą ant sienos (m2 padengto pl.) , kai danga kelių spalvų paprasto piešinio | m2 | 1725 | 0 | 0
3 |  | Parketo lentelių danga,jas klijuojant,kai 1m2 dangos telpa iki 100 lentelių k8=1.10 | 100m2 | 0.66 | 0 | 0
|  | Skyriuje 11 |  |  |  | 0
| 12 | Vitrinos, langai
1 |  | Aliuminio langai su palangėmis (m2 bloko) | m2 | 494.37 | 0 | 0
2 |  | Stoglangių įrengimas | vnt | 2 | 0 | 0
3 |  | Aliuminio langai su palangėmis (m2 bloko)vidaus vitrinos | m2 | 3.29 | 0 | 0
|  | Skyriuje 12 |  |  |  | 0
| 13 | Durys, vartai
1 |  | Plieninių durų blokų montavimas mūrinėse sienose ( vidinių durų blokų plotas daugiau 2m2 iki 3 m2) | m2 | 212.54 | 0 | 0
|  | Skyriuje 13 |  |  |  | 0
| 14 | Architektūriniai elementai
9 |  | Batų valymo grotelių montavimas , kai grotelės su vonele ir jungtimi prie vamzdyno k9=1.15 | vnt. | 5 | 0 | 0
11 |  | Metalinių laiptų turėklų įrengimas k8=1.04 | 100m | 2.13 | 0 | 0
12 |  | Keleivinio lyninio lifto, kurio kėlimo galia iki 1000 kg, montavimas ) | vnt | 1 | 0 | 0
15 |  | Liuko įrengimas ant stogo | vnt | 3 | 0 | 0
16 |  | Stogelių įrengimas (m2 horizont. projekcijos) | m2 | 42 | 0 | 0
|  | Skyriuje 14 |  |  |  | 0
|  | žiniaraštyje 2 |  |  |  | 0
|  | Pridėtinės vertės mokestis 21.00% |  |  |  | 0
|  | Iš viso žiniaraštyje 2 |  |  |  | 0
Sudarė :
/Pavardė/
DARBŲ KIEKIŲ ŽINIARAŠTIS
Sudaryta pagal 2024.04 kainas
Statinių grupė SG-4225 MAITINIMO PASKIRTIES PASTATO, KAUNO R. SAV., KULAUTUVA, AKACIJŲ AL. 20, REKONSTRAVIMO Į KULTŪROS PASKIRTIES PASTATĄ PROJEKTAS
Statinys 1 MAITINIMO PASKIRTIES PASTATO, KAUNO R. SAV., KULAUTUVA, AKACIJŲ AL. 20, REKONSTRAVIMO Į KULTŪROS PASKIRTIES PASTATĄ PROJEKTAS
Žiniaraštis 3 Konstrukcijų dalis
2025.02.14 |  |  | Suma objektui EUR
Sąm. | Darbo | Darbų ir išlaidų | Mato | Kiekis | Kaina | EUR
eil. | kodas | aprašymai | vnt |  | Vieneto kaina | Iš viso
| 1 | Gręžtiniai poliai po lauko kolonomis
1 |  | Gręžtinių polių betonavimas , kai gręžinio skersmuo iki 500 mm k9=1.15 | m3 | 5 | 0 | 0
|  | Skyriuje 1 |  |  |  | 0
| 2 | Monolitiniai pavedimai po esamais pamatais
1 |  | Pamatų stiprinimas gelžbetoninėmis monolitinėmis sijomis (be armatūros dėjimo) k8=1.07 | m3 | 162 | 0 | 0
2 |  | Monolitinių gelžbetoninių pamatų armavimas atskirais strypais ( kitų pamatų, rišant į tinklus) k8=1.17,k9=1.15 | t | 6.48 | 0 | 0
3 |  | Žvyro pasluoksnis ant grunto,nevežant medžiagų | m3 | 55 | 0 | 0
|  | Skyriuje 2 |  |  |  | 0
| 3 | Monolitiniai išlyginamieji ruožai ant esamų pamatų
1 |  | Gelžbetoninių juostų padarymas, įrengiant klojinius k8=1.04,k9=1.15 | m3 | 42 | 0 | 0
|  | Skyriuje 3 |  |  |  | 0
| 4 | Nauji monolitiniai pamatai
1 |  | Gelžb. juostiniai pamatai, atraminės rūsio sienos iki 300mm pločio, įrengiant klojinius iš skydų k8=1.04,k9=1.15 | m3 | 160 | 0 | 0
2 |  | Žvyro pasluoksnis ant grunto,nevežant medžiagų | m3 | 15 | 0 | 0
|  | Skyriuje 4 |  |  |  | 0
| 5 | Cokolio įrengimas
1 |  | Monolitinių pamatų hidroizoliacijos įrengimas , tepant 2 kartus hidroizoliaciniu bitumu k9=1.15 | m2 | 262 | 0 | 0
2 |  | Monolitinių pamatų hidroizoliacijos įrengimas , tvirtinant drenažo ritininę dangą k9=1.15 | m2 | 599 | 0 | 0
3 |  | Rūsio sienų ir cokolio šiltinimas , naudojant XPS plokštes, kai izoliacijos sluoksnio storis 100 mm | 100m2 | 3.1 | 0 | 0
|  | Skyriuje 5 |  |  |  | 0
| 6 | Prieduobių įrengimas
1 |  | Gelžbetoninės pamatų plokštės, įrengiant klojinius iš skydų, paduodant betoną kranu k8=1.04,k9=1.15 | m3 | 1.5 | 0 | 0
2 |  | Monolitinės gelžbetonio sienos ir pertvaros k8=1.04,k9=1.15 | m3 | 4.7 | 0 | 0
3 |  | Monolitinių pamatų hidroizoliacijos įrengimas , tepant 2 kartus hidroizoliaciniu bitumu k9=1.15 | m2 | 21 | 0 | 0
4 |  | Monolitinių pamatų hidroizoliacijos įrengimas , tvirtinant drenažo ritininę dangą k9=1.15 | m2 | 23 | 0 | 0
5 |  | Betono pasluoksnio įrengimas C8/10 | m3 | 1.1
6 |  | Gelžbetoninių laiptų maršų su aikštele įrengimas k8=1.04,k9=1.15 | m3 | 2.8 | 0 | 0
|  | Skyriuje 6 |  |  |  | 0
| 7 | Mūro sienos
1 |  | .Keraminių blokų sienų mūrijimas , kai sienos storis 400mm, blokai 197x400x238mm k8=1.10,k9=1.15 | m3 | 626.9 | 0 | 0
2 |  | Paprastas 380mm storio sienų mūras (bokštiniu kranu), kai plytos keraminės k8=1.12,k9=1.15 | m3 | 268.7 | 0 | 0
3 |  | Paprastas 250mm storio sienų mūras (bokštiniu kranu), kai plytos keraminės k8=1.12,k9=1.15 | m3 | 70 | 0 | 0
4 |  | Keraminių blokų sienų mūrijimas, kai sienos storis 250mm k8=1.10,k9=1.15 | m3 | 124.1 | 0 | 0
|  | Skyriuje 7 |  |  |  | 0
| 8 | Monolitinio gelžbetonio kolonos. Pirmas aukštas
1 |  | Monolitinės gelžbetonio kolonos k8=1.04,k9=1.15 | m3 | 3.25 | 0 | 0
|  | Skyriuje 8 |  |  |  | 0
| 9 | Antras aukštas
1 |  | Monolitinės gelžbetonio kolonos k8=1.04,k9=1.15 | m3 | 1.79 | 0 | 0
|  | Skyriuje 9 |  |  |  | 0
| 10 | Monolitinės sąramos ir sijos. Rūsys
1 |  | Monolitinės gelžbetoninės sąramos k8=1.04,k9=1.15 | m3 | 0.41 | 0 | 0
|  | Skyriuje 10 |  |  |  | 0
| 11 | Pirmas aukštas
1 |  | Monolitinės gelžbetoninės sąramos k8=1.04,k9=1.15 | m3 | 37.36 | 0 | 0
2 |  | Plieninių įdėtinių detalių montavimas, betonuojant sijas , kai detalės masė daugiau 20,0kg k9=1.15 | t | 0.145 | 0 | 0
|  | Skyriuje 11 |  |  |  | 0
| 12 | Antras aukštas
1 |  | Monolitinės gelžbetoninės sąramos k8=1.04,k9=1.15 | m3 | 22.39 | 0 | 0
|  | Skyriuje 12 |  |  |  | 0
| 13 | Trečias aukštas
1 |  | Monolitinės gelžbetoninės sąramos k8=1.04,k9=1.15 | m3 | 14.03 | 0 | 0
|  | Skyriuje 13 |  |  |  | 0
| 14 | Monolitiniai ruožai. Rūsys
1 |  | Gelžbetoninių juostų padarymas, įrengiant klojinius k8=1.04,k9=1.15 | m3 | 16.02 | 0 | 0
|  | Skyriuje 14 |  |  |  | 0
| 15 | Pirmas aukštas
1 |  | Gelžbetoninių juostų padarymas, įrengiant klojinius k8=1.04,k9=1.15 | m3 | 23.48 | 0 | 0
|  | Skyriuje 15 |  |  |  | 0
| 16 | Antras aukštas
1 |  | Gelžbetoninių juostų padarymas, įrengiant klojinius k8=1.04,k9=1.15 | m3 | 30.47 | 0 | 0
|  | Skyriuje 16 |  |  |  | 0
| 17 | Trečias aukštas
1 |  | Gelžbetoninių juostų padarymas, įrengiant klojinius k8=1.04,k9=1.15 | m3 | 16.23 | 0 | 0
|  | Skyriuje 17 |  |  |  | 0
| 18 | Pastogė
1 |  | Gelžbetoninių juostų padarymas, įrengiant klojinius k8=1.04,k9=1.15 | m3 | 4.12 | 0 | 0
|  | Skyriuje 18 |  |  |  | 0
| 19 | Monolitinės pagalvės
1 |  | Gelžbetoninių juostų padarymas, įrengiant klojinius k8=1.04,k9=1.15 | m3 | 2 | 0 | 0
|  | Skyriuje 19 |  |  |  | 0
| 20 | Surenkamos g/b sąramos. Rūsys
1 |  | Gelžbetoninių sąramų montavimas, atremiant sijų galus laisvai , kai sąramos masė iki 0,3t | vnt. | 2 | 0 | 0
2 |  | Sąramos SR 16-37 | vnt | 2 | 0 | 0
|  | Skyriuje 20 |  |  |  | 0
| 21 | Pirmas aukštas
1 |  | Gelžbetoninių sąramų montavimas, atremiant sijų galus laisvai , kai sąramos masė iki 0,3t | vnt. | 31 | 0 | 0
2 |  | Sąramos SR 14-37 | vnt | 8 | 0 | 0
3 |  | Sąramos SR 16-37 | vnt | 9 | 0 | 0
4 |  | Sąramos SR 20-37 | vnt | 5 | 0 | 0
5 |  | Sąramos SR 26-37 | vnt | 9 | 0 | 0
|  | Skyriuje 21 |  |  |  | 0
| 22 | Antras aukštas
1 |  | Gelžbetoninių sąramų montavimas, atremiant sijų galus laisvai , kai sąramos masė iki 0,3t | vnt. | 7 | 0 | 0
2 |  | Sąramos SR 14-37 | vnt | 2 | 0 | 0
3 |  | Sąramos SR 20-37 | vnt | 2 | 0 | 0
4 |  | Sąramos SR 26-37 | vnt | 3 | 0 | 0
|  | Skyriuje 22 |  |  |  | 0
| 23 | Trečias aukštas
1 |  | Gelžbetoninių sąramų montavimas, atremiant sijų galus laisvai , kai sąramos masė iki 0,3t | vnt. | 2 | 0 | 0
2 |  | Sąramos SR 20-37 | vnt | 2 | 0 | 0
|  | Skyriuje 23 |  |  |  | 0
| 24 | Pastogė
1 |  | Gelžbetoninių sąramų montavimas, atremiant sijų galus laisvai , kai sąramos masė iki 0,3t | vnt. | 19 | 0 | 0
2 |  | Sąramos SR 14-37 | vnt | 5 | 0 | 0
3 |  | Sąramos SR 16-37 | vnt | 14 | 0 | 0
|  | Skyriuje 24 |  |  |  | 0
| 25 | Metalinės sąramos ir sijos. Rūsys
1 |  | Metalinių sijų ir ilginių montavimas , kai sijų, ilginių masė daugiau 0,10t iki 0,25t k8=1.03 | t | 3.1041 | 0 | 0
2 |  | Metalinių konstrukcijų dažymasepoksidiniais dažais (2 kartus), gruntuojant | t | 3.1041 | 0 | 0
3 |  | Metalinių juostinių paviršių padengimas ugniai atspariais dažais 1250 mikronų sluoksniu purkštuvu k8=1.17 | m2 | 13 | 0 | 0
4 |  | Metalinių didelių (ištisinių) paviršių padengimas ugniai atspariais dažais 2150 mikronų sluoksniu purkštuvu k8=1.17 | m2 | 12 | 0 | 0
5 |  | Smulkių plieninių tvirtinimo detalių, kurių masė iki 2kg, montavimas k8=1.04 | t | 0.11 | 0 | 0
|  | Skyriuje 25 |  |  |  | 0
| 26 | Pirmas aukštas
1 |  | Metalinių sijų ir ilginių montavimas , kai sijų, ilginių masė daugiau 0,10t iki 0,25t k8=1.03 | t | 6.0831 | 0 | 0
2 |  | Metalinių konstrukcijų dažymas epoksidiniais dažais (2 kartus), gruntuojant | t | 6.0831 | 0 | 0
3 |  | Metalinių didelių (ištisinių) paviršių padengimas ugniai atspariais dažais 2150 mikronų sluoksniu purkštuvu k8=1.17 | m2 | 50 | 0 | 0
4 |  | Smulkių plieninių tvirtinimo detalių, kurių masė iki 2kg, montavimas k8=1.04 | t | 0.42 | 0 | 0
|  | Skyriuje 26 |  |  |  | 0
| 27 | Antras aukštas
1 |  | Metalinių sijų ir ilginių montavimas , kai sijų, ilginių masė daugiau 0,10t iki 0,25t k8=1.03 | t | 3.837 | 0 | 0
2 |  | Metalinių konstrukcijų dažymas aliejiniais dažais (2 kartus), gruntuojant | t | 3.837 | 0 | 0
3 |  | Metalinių didelių (ištisinių) paviršių padengimas ugniai atspariais dažais 2150 mikronų sluoksniu purkštuvu k8=1.17 | m2 | 29 | 0 | 0
4 |  | Smulkių plieninių tvirtinimo detalių, kurių masė iki 2kg, montavimas k8=1.04 | t | 0.22 | 0 | 0
|  | Skyriuje 27 |  |  |  | 0
| 28 | Trečias aukštas
1 |  | Metalinių sijų ir ilginių montavimas , kai sijų, ilginių masė daugiau 0,10t iki 0,25t k8=1.03 | t | 1.9249 | 0 | 0
2 |  | Metalinių konstrukcijų dažymas aliejiniais dažais (2 kartus), gruntuojant | t | 1.9249 | 0 | 0
3 |  | Metalinių didelių (ištisinių) paviršių padengimas ugniai atspariais dažais 2150 mikronų sluoksniu purkštuvu k8=1.17 | m2 | 17 | 0 | 0
4 |  | Smulkių plieninių tvirtinimo detalių, kurių masė iki 2kg, montavimas k8=1.04 | t | 0.0325 | 0 | 0
|  | Skyriuje 28 |  |  |  | 0
| 29 | Pastogė
1 |  | Metalinių sijų ir ilginių montavimas , kai sijų, ilginių masė daugiau 0,10t iki 0,25t k8=1.03 | t | 12.8694 | 0 | 0
2 |  | Metalinių konstrukcijų dažymas epoksidiniais dažais (2 kartus), gruntuojant | t | 12.869 | 0 | 0
3 |  | Metalinių juostinių paviršių padengimas ugniai atspariais dažais 1250 mikronų sluoksniu purkštuvu k8=1.17 | m2 | 177 | 0 | 0
4 |  | Smulkių plieninių tvirtinimo detalių, kurių masė iki 2kg, montavimas k8=1.04 | t | 0.082 | 0 | 0
|  | Skyriuje 29 |  |  |  | 0
| 30 | Surenkamos perdangos plokštės. Rūsys
1 |  | Gelžbetoninių kiaurymėtų perdangos plokščių montavimas (aukštis 200 mm , plotas iki 5m2) k8=1.03 | 100m2 | 2.3203 | 0 | 0
|  | Skyriuje 30 |  |  |  | 0
| 31 | Pirmas aukštas
1 |  | Gelžbetoninių kiaurymėtų perdangos plokščių montavimas (aukštis 200 mm , plotas iki 5m2) k8=1.03 | 100m2 | 5.629 | 0 | 0
2 |  | Gelžbetoninių kiaurymėtų perdangos plokščių montavimas (aukštis 400 mm , plotas daugiau 5m2 iki 10m2) k8=1.03 | 100m2 | 0.1272 | 0 | 0
|  | Skyriuje 31 |  |  |  | 0
| 32 | Antras aukštas
1 |  | Gelžbetoninių kiaurymėtų perdangos plokščių montavimas (aukštis 200 mm , plotas iki 5m2) k8=1.03 | 100m2 | 5.6176 | 0 | 0
2 |  | Gelžbetoninių kiaurymėtų perdangos plokščių montavimas (aukštis 400 mm , plotas daugiau 5m2 iki 10m2) k8=1.03 | 100m2 | 2.279 | 0 | 0
|  | Skyriuje 32 |  |  |  | 0
| 33 | Trečias aukštas
1 |  | Gelžbetoninių kiaurymėtų perdangos plokščių montavimas (aukštis 200 mm , plotas iki 5m2) k8=1.03 | 100m2 | 3.977 | 0 | 0
2 |  | Metalinių sijų ir ilginių montavimas , kai sijų, ilginių masė iki 0,10t k8=1.03 | t | 0.1 | 0 | 0
|  | Skyriuje 33 |  |  |  | 0
| 34 | Monolitinės perdangos
1 |  | Monolitiniai gelžbetonio 200 mm storio besijiniai perdenginiai, naudojant "Peri" klojinius k9=1.15 | m3 | 3.5 | 0 | 0
|  | Skyriuje 34 |  |  |  | 0
| 35 | Tarpų tarp perdangų betonavimas
1 |  | Monolitiniai gelžbetonio 200 mm storio besijiniai perdenginiai, naudojant "Peri" klojinius k9=1.15 | m3 | 72.9 | 0 | 0
|  | Skyriuje 35 |  |  |  | 0
| 36 | Surenkami gaminiai
1 |  | Surenkamas gelžbetonio karkasas (kolonos, rygeliai, diafragmos) k8=1.04 | m3 | 2.18 | 0 | 0
|  | Skyriuje 36 |  |  |  | 0
| 37 | Laiptai
1 |  | Surenkami gelžbetonio laiptų maršai ir aikštelės k8=1.04 | m3 | 45.85 | 0 | 0
|  | Skyriuje 37 |  |  |  | 0
| 38 | Stogo medienos konstrukcijos
1 |  | Denginių medinių dvitėjinių sijų montavimas , kai tarpatramis daugiau 6m iki 9m | vnt. | 55 | 0 | 0
2 |  | Denginių medinių dvitėjinių sijų montavimas , kai tarpatramis daugiau 9m | vnt. | 84 | 0 | 0
3 |  | Denginių medinių dvitėjinių sijų montavimas , kai tarpatramis iki 6m | vnt. | 236 | 0 | 0
4 |  | Dvitėjinė gegnė DIB 300 (mediniai tašai ir OSB pl.) | m | 1505.3 | 0 | 0
5 |  | Murlotų gamyba ir montavimas | m3 | 2.3 | 0 | 0
6 |  | Smulkių plieninių tvirtinimo detalių, kurių masė iki 15kg, montavimas k8=1.04 | t | 1.7 | 0 | 0
|  | Skyriuje 38 |  |  |  | 0
| 39 | Kitos konstrukcijos. Katilinės patalpos konstrukcijos
1 |  | Metalinių kolonų montavimas , kai kolonų masė daugiau 0,25t iki 0,50t k8=1.03 | t | 0.89 | 0 | 0
2 |  | Metalinių sijų ir ilginių montavimas , kai sijų, ilginių masė daugiau 0,10t iki 0,25t k8=1.03 | t | 0.33 | 0 | 0
3 |  | Plokščių stogų dengimas plieniniais profiliuotais lakštais ( lakštų jungtis perdengiant) | 100m2 | 0.126 | 0 | 0
4 |  | Metalinių konstrukcijų dažymas epoksidiniais dažais (2 kartus), gruntuojant | t | 1.22 | 0 | 0
|  | Skyriuje 39 |  |  |  | 0
| 40 | Metalinės konstrukcijos platforma
1 |  | Metalinių sijų ir ilginių montavimas , kai sijų, ilginių masė daugiau 0,5t iki 1,0t k8=1.03 | t | 1.27 | 0 | 0
2 |  | Metalinių konstrukcijų dažymas epoksidiniais dažais (2 kartus), gruntuojant | t | 1.27 | 0 | 0
|  | Skyriuje 40 |  |  |  | 0
| 41 | Stogelis S1
1 |  | Metalinių sijų ir ilginių montavimas , kai sijų, ilginių masė daugiau 0,10t iki 0,25t k8=1.03 | t | 0.48 | 0 | 0
2 |  | termo detalės Schock Isokorb S-N-D22+S-V-D22 | vnt | 6 | 0 | 0
3 |  | Metalinių konstrukcijų dažymas epoksidiniais dažais (2 kartus), gruntuojant | t | 0.48 | 0 | 0
4 |  | Gegnių pastatymas k8=1.03 | m3 | 0.2 | 0 | 0
|  | Skyriuje 41 |  |  |  | 0
| 42 | Stogelis S2
1 |  | Metalinių sijų ir ilginių montavimas , kai sijų, ilginių masė daugiau 0,10t iki 0,25t k8=1.03 | t | 0.32 | 0 | 0
2 |  | termo detalės Schock Isokorb S-N-D22+S-V-D22 | vnt | 4 | 0 | 0
3 |  | Metalinių konstrukcijų dažymas epoksidiniais dažais (2 kartus), gruntuojant | t | 0.32 | 0 | 0
4 |  | Gegnių pastatymas k8=1.03 | m3 | 0.11 | 0 | 0
|  | Skyriuje 42 |  |  |  | 0
| 43 | Stogelis S3
1 |  | Metalinių sijų ir ilginių montavimas , kai sijų, ilginių masė daugiau 0,10t iki 0,25t k8=1.03 | t | 0.155 | 0 | 0
2 |  | termo detalės Schock Isokorb S-N-D22+S-V-D22 | vnt | 4 | 0 | 0
3 |  | Metalinių konstrukcijų dažymas epoksidiniais dažais (2 kartus), gruntuojant | t | 0.155 | 0 | 0
4 |  | Gegnių pastatymas k8=1.03 | m3 | 0.05 | 0 | 0
|  | Skyriuje 43 |  |  |  | 0
| 44 | Stogelis S4
1 |  | Metalinių sijų ir ilginių montavimas , kai sijų, ilginių masė daugiau 0,10t iki 0,25t k8=1.03 | t | 3.92 | 0 | 0
2 |  | Metalinių konstrukcijų dažymas epoksidiniais dažais (2 kartus), gruntuojant | t | 3.92 | 0 | 0
3 |  | Gegnių pastatymas k8=1.03 | m3 | 2.9 | 0 | 0
|  | Skyriuje 44 |  |  |  | 0
| 45 | Metalinės konstrukcijos scena su laiptukais PSc-1
1 |  | Metalinių sijų ir ilginių montavimas , kai sijų, ilginių masė daugiau 0,10t iki 0,25t k8=1.03 | t | 2.62 | 0 | 0
2 |  | Metalinių konstrukcijų dažymas epoksidiniais dažais (2 kartus), gruntuojant | t | 2.62 | 0 | 0
|  | Skyriuje 45 |  |  |  | 0
| 46 | Lauko terasa
1 |  | Metalinių sijų ir ilginių montavimas , kai sijų, ilginių masė daugiau 0,25t iki 0,50t k8=1.03 | t | 9.19 | 0 | 0
2 |  | Metalinių konstrukcijų dažymas epoksidiniaiss dažais (2 kartus), gruntuojant | t | 9.19 | 0 | 0
3 |  | Metalinio karkaso įrengimas | m | 1160 | 0 | 0
4 |  | Smulkių plieninių tvirtinimo detalių, kurių masė didesnė kaip 15kg, montavimas k8=1.04 | t | 0.32 | 0 | 0
5 |  | Gręžtinių polių betonavimas , kai gręžinio skersmuo iki 500 mm k9=1.15 | m3 | 12.9 | 0 | 0
|  | Skyriuje 46 |  |  |  | 0
| 47 | Grindys ant grunto G-1
1 |  | Posluoksnių įrengimas grindims mažosios mechanizacijos priemonėmis , kai žvyro sluoksnio storis 200.00 mm | 100m2 | 8.725 | 0 | 0
2 |  | Betono posluoksnių įrengimas grindims , paduodant betoną siurbliu, kai sluoksnio storis 70.00 mm | 100m2 | 8.725 | 0 | 0
3 |  | Grindų hidroizoliacija, paklojant polietileninę plėvelę | 100m2 | 8.721 | 0 | 0
4 |  | Grindų ant grunto šiltinimas , naudojant XPS plokštes, kai izoliacijos sluoksnio storis 150.00 mm | 100m2 | 8.725 | 0 | 0
5 |  | Grindų hidroizoliacija, paklojant polietileninę plėvelę | 100m2 | 8.721 | 0 | 0
6 |  | Armuotų betoninių grindų įrengimas, šlifuojant - glaistant (be armavimo darbų) , paduodant betoną siurbliu, kai sluoksnio storis 80.00 mm | 100m2 | 8.725 | 0 | 0
7 |  | Betoninių grindų armavimas tinklais k8=1.12 | t | 1.221 | 0 | 0
8 |  | Grindų teptinių (dviejų komponentų masės) hidroizoliacijų įrengimas po keraminių plytelių danga , šlifuojant ir gruntuojant pagrindą | m2 | 283
|  | Skyriuje 47 |  |  |  | 0
| 48 | Grindys ant perdangos P-1 (2 aukštai)
1 |  | Grindų šiltinamųjų (garso) izoliacijų įrengimas, naudojant biriąsias medžiagas , paduodant keltuvu, kai keramzito sluoksnio storis 30.00 mm | 100m2 | 11.2667 | 0 | 0
2 |  | Grindų šiltinamųjų (garso) izoliacijų įrengimas, naudojant izoliacines plokštes , kai pagrindo mineralinės vatos plokštės storis 20.00 mm | 100m2 | 11.2667 | 0 | 0
3 |  | Grindų hidroizoliacija, paklojant polietileninę plėvelę | 100m2 | 11.243 | 0 | 0
4 |  | Armuotų betoninių grindų įrengimas, šlifuojant - glaistant (be armavimo darbų) , paduodant betoną siurbliu, kai sluoksnio storis 70.00 mm | 100m2 | 11.2667 | 0 | 0
5 |  | Betoninių grindų armavimas tinklais k8=1.12 | t | 1.577 | 0 | 0
6 |  | Grindų teptinių (dviejų komponentų masės) hidroizoliacijų įrengimas po keraminių plytelių danga , šlifuojant ir gruntuojant pagrindą | m2 | 376.7
|  | Skyriuje 48 |  |  |  | 0
| 49 | Grindys ant perdangos P-2
1 |  | Grindų šiltinamųjų (garso) izoliacijų įrengimas, naudojant izoliacines plokštes , kai putų polistireno plokštės storis 180.00 mm | 100m2 | 4.078 | 0 | 0
2 |  | Grindų šiltinamųjų (garso) izoliacijų įrengimas, naudojant izoliacines plokštes , kai pagrindo mineralinės vatos plokštės storis 20.00 mm | 100m2 | 4.078 | 0 | 0
3 |  | Grindų hidroizoliacija, paklojant polietileninę plėvelę | 100m2 | 4.075 | 0 | 0
4 |  | Armuotų betoninių grindų įrengimas, šlifuojant - glaistant (be armavimo darbų) , paduodant betoną siurbliu, kai sluoksnio storis 80.00 mm | 100m2 | 4.078 | 0 | 0
5 |  | Betoninių grindų armavimas tinklais k8=1.12 | t | 0.5701 | 0 | 0
|  | Skyriuje 49 |  |  |  | 0
| 50 | Stogo detalė ST-1.1 ir ST-1.2
1 |  | Ilginių įrengimas iš tašų | m3 | 16.1 | 0 | 0
2 |  | Šlaitinių stogų šiltinimas vienu sluoksniu, naudojant mineralinės vatos plokštes , klojant iš viršaus, kai izoliacijos sluoksnio storis 300.00 mm | 100m2 | 3.54 | 0 | 0
3 |  | Šlaitinių stogų šiltinimas vienu sluoksniu, naudojant mineralinės vatos plokštes , klojant iš apačios, kai izoliacijos sluoksnio storis 50 mm | 100m2 | 3.54 | 0 | 0
4 |  | Plėvelinės izoliacijos įrengimas , naudojant difuzinę plėvelę | 100m2 | 3.54 | 0 | 0
5 |  | Plėvelinės izoliacijos įrengimas , naudojant garo izoliacinę plėvelę | 100m2 | 6.881 | 0 | 0
|  | Skyriuje 50 |  |  |  | 0
| 51 | Terasos ant stogo detalė ST-2 ir ST-3
1 |  | Plėvelinės izoliacijos įrengimas , naudojant garo izoliacinę plėvelę | 100m2 | 3.532 | 0 | 0
2 |  | Denginių nuolydžio 100mm storio sluoksnių įrengimas iš termoizoliacinių plokščių ( polistireninio putplasčio plokštės) | m3 | 53 | 0 | 0
3 |  | Plokščių stogų šiltinimas vienu sluoksniu, naudojant polistireninio putplasčio plokštes (izoliacija 140 mm storio , be tvirtinimo) | 100m2 | 3.532 | 0 | 0
4 |  | Plokščių stogų šiltinimas vienu sluoksniu, naudojant apkrovas laikančias mineralinės vatos plokštes (izoliacija 30 mm storio , be tvirtinimo) | 100m2 | 3.532 | 0 | 0
5 |  | Pirmo sluoksnio prilydomosios bituminės ritininės stogo dangos MIDA įrengimas (100 m2 padengto paviršiaus) k8=1.17,k9=1.15 | 100m2 | 3.6 | 0 | 0
6 |  | Papildomo sluoksnio prilydomosios bituminės ritininės stogo dangos MIDA įrengimas (100 m2 padengto paviršiaus) k8=1.17,k9=1.15 | 100m2 | 3.6 | 0 | 0
|  | Skyriuje 51 |  |  |  | 0
| 52 | Stogo detalė ST-4
1 |  | Plėvelinės izoliacijos įrengimas , naudojant garo izoliacinę plėvelę | 100m2 | 0.126 | 0 | 0
2 |  | Denginių nuolydžio 100mm storio sluoksnių įrengimas iš termoizoliacinių plokščių ( polistireninio putplasčio plokštės) | m3 | 1 | 0 | 0
3 |  | Plokščių stogų šiltinimas vienu sluoksniu, naudojant polistireninio putplasčio plokštes (izoliacija 180 mm storio , be tvirtinimo) | 100m2 | 0.126 | 0 | 0
4 |  | Plokščių stogų šiltinimas vienu sluoksniu, naudojant apkrovas laikančias mineralinės vatos plokštes (izoliacija 30 mm storio , be tvirtinimo) | 100m2 | 0.126 | 0 | 0
5 |  | Pirmo sluoksnio prilydomosios bituminės ritininės stogo dangos MIDA įrengimas (100 m2 padengto paviršiaus) k8=1.17,k9=1.15 | 100m2 | 0.14 | 0 | 0
6 |  | Papildomo sluoksnio prilydomosios bituminės ritininės stogo dangos MIDA įrengimas (100 m2 padengto paviršiaus) k8=1.17,k9=1.15 | 100m2 | 0.14 | 0 | 0
|  | Skyriuje 52 |  |  |  | 0
| 53 | Išorinės sienos detalė S-1 ir S-2
1 |  | Sienų (išorinių paviršių) šiltinimas įrengtuose karkasuose , naudojant universalias mineralinės vatos plokštes, kai izoliacijos sluoksnio storis 170.00 mm | 100m2 | 15.63 | 0 | 0
2 |  | Sienų (išorinių paviršių) šiltinimas įrengtuose karkasuose , naudojant ventiliuojamų atitvarų mineralinės vatos plokštes, kai izoliacijos sluoksnio storis 30.00 mm | 100m2 | 15.63 | 0 | 0
3 |  | Metalinio karkaso montažinių kampų (laikiklių) montavimas sienų šiltinimui , tvirtinant vienu sraigtu | vnt. | 6250 | 0 | 0
4 |  | Metalinio karkaso plonasienių laikančių profilių montavimas, tvirtinant prie montažinių kampų, sienų šiltinimui , kai profilių skerspjūvis L | 100m | 31.29 | 0 | 0
|  | Skyriuje 53 |  |  |  | 0
| 54 | Šiltinamo vidinės sienos detalė S-3
1 |  | Sienų šiltinimas, klijuojant ir tvirtinant mechaniškai , kai naudojamos fasadinės mineralinės vatos plokštės, izoliacijos sluoksnio storis 220.00 mm | 100m2 | 0.841 | 0 | 0
|  | Skyriuje 54 |  |  |  | 0
| 55 | Parapeto įrengimas
1 |  | Ilginių įrengimas iš tašų | m3 | 0.32 | 0 | 0
2 |  | Plėvelinės izoliacijos įrengimas , naudojant garo izoliacinę plėvelę | 100m2 | 1.3 | 0 | 0
3 |  | Ventiliuojamų parapetų šiltinamosios izoliacijos įrengimas, tvirtinant prie pagrindo smeigėmis , kai plokštės storis 100.00 mm / EPS | 100m2 | 0.88 | 0 | 0
4 |  | Ventiliuojamų parapetų šiltinamosios izoliacijos įrengimas, tvirtinant prie pagrindo smeigėmis , kai plokštės storis 100.00 mm | 100m2 | 0.38 | 0 | 0
5 |  | Perdangų pakloto įrengimas iš statybinių medžio drožlių (skiedrų) plokščių | 100m2 | 0.38 | 0 | 0
6 |  | OSB plokštės OSB-3 SE 25mm (25x2500x1250) EGGER (lygiais kraštais) | m2 | 38 | 0 | 0
7 |  | Pirmo sluoksnio prilydomosios bituminės ritininės stogo dangos MIDA įrengimas (100 m2 padengto paviršiaus) k8=1.17,k9=1.15 | 100m2 | 1.45 | 0 | 0
8 |  | Papildomo sluoksnio prilydomosios bituminės ritininės stogo dangos MIDA įrengimas (100 m2 padengto paviršiaus) k8=1.17,k9=1.15 | 100m2 | 1.45 | 0 | 0
9 |  | Parapetų dengimas cinkuota skarda, pritvirtinant medines ir plienines detales | 100m | 0.54 | 0 | 0
|  | Skyriuje 55 |  |  |  | 0
| 56 | Stogelio S4 detalė
1 |  | Perdangų pakloto įrengimas iš statybinių medžio drožlių (skiedrų) plokščių | 100m2 | 1.5 | 0 | 0
2 |  | Drėgmei atspari fanera | m2 | 150 | 0 | 0
3 |  | Denginių nuolydžio 100mm storio sluoksnių įrengimas iš termoizoliacinių plokščių ( polistireninio putplasčio plokštės) | m3 | 22.5 | 0 | 0
4 |  | Plokščių stogų šiltinimas vienu sluoksniu, naudojant apkrovas laikančias mineralinės vatos plokštes (izoliacija 20 mm storio , be tvirtinimo) | 100m2 | 1.5 | 0 | 0
5 |  | Pirmo sluoksnio prilydomosios bituminės ritininės stogo dangos MIDA įrengimas (100 m2 padengto paviršiaus) k8=1.17,k9=1.15 | 100m2 | 1.5 | 0 | 0
6 |  | Papildomo sluoksnio prilydomosios bituminės ritininės stogo dangos MIDA įrengimas (100 m2 padengto paviršiaus) k8=1.17,k9=1.15 | 100m2 | 1.5 | 0 | 0
|  | Skyriuje 56 |  |  |  | 0
| 57 | Stogelio S1 detalė
1 |  | Perdangų pakloto įrengimas iš statybinių medžio drožlių (skiedrų) plokščių | 100m2 | 0.139 | 0 | 0
2 |  | Drėgmei atspari fanera | m2 | 13.9 | 0 | 0
3 |  | Denginių nuolydžio 100mm storio sluoksnių įrengimas iš termoizoliacinių plokščių ( polistireninio putplasčio plokštės) | m3 | 1.4 | 0 | 0
4 |  | Plokščių stogų šiltinimas vienu sluoksniu, naudojant apkrovas laikančias mineralinės vatos plokštes (izoliacija 20 mm storio , be tvirtinimo) | 100m2 | 0.139 | 0 | 0
5 |  | Pirmo sluoksnio prilydomosios bituminės ritininės stogo dangos MIDA įrengimas (100 m2 padengto paviršiaus) k8=1.17,k9=1.15 | 100m2 | 0.14 | 0 | 0
6 |  | Papildomo sluoksnio prilydomosios bituminės ritininės stogo dangos MIDA įrengimas (100 m2 padengto paviršiaus) k8=1.17,k9=1.15 | 100m2 | 0.14 | 0 | 0
|  | Skyriuje 57 |  |  |  | 0
| 58 | Stogelio S2 detalė
1 |  | Perdangų pakloto įrengimas iš statybinių medžio drožlių (skiedrų) plokščių | 100m2 | 0.083 | 0 | 0
2 |  | Drėgmei atspari fanera | m2 | 8.3 | 0 | 0
3 |  | Denginių nuolydžio 100mm storio sluoksnių įrengimas iš termoizoliacinių plokščių ( polistireninio putplasčio plokštės) | m3 | 0.45 | 0 | 0
4 |  | Plokščių stogų šiltinimas vienu sluoksniu, naudojant apkrovas laikančias mineralinės vatos plokštes (izoliacija 20 mm storio , be tvirtinimo) | 100m2 | 0.083 | 0 | 0
5 |  | Pirmo sluoksnio prilydomosios bituminės ritininės stogo dangos MIDA įrengimas (100 m2 padengto paviršiaus) k8=1.17,k9=1.15 | 100m2 | 0.085 | 0 | 0
6 |  | Papildomo sluoksnio prilydomosios bituminės ritininės stogo dangos MIDA įrengimas (100 m2 padengto paviršiaus) k8=1.17,k9=1.15 | 100m2 | 0.085 | 0 | 0
|  | Skyriuje 58 |  |  |  | 0
| 59 | Stogelio S3 detalė
1 |  | Perdangų pakloto įrengimas iš statybinių medžio drožlių (skiedrų) plokščių | 100m2 | 0.034 | 0 | 0
2 |  | Drėgmei atspari fanera | m2 | 3.4 | 0 | 0
3 |  | Denginių nuolydžio 100mm storio sluoksnių įrengimas iš termoizoliacinių plokščių ( polistireninio putplasčio plokštės) | m3 | 0.2 | 0 | 0
4 |  | Plokščių stogų šiltinimas vienu sluoksniu, naudojant apkrovas laikančias mineralinės vatos plokštes (izoliacija 20 mm storio , be tvirtinimo) | 100m2 | 0.034 | 0 | 0
5 |  | Pirmo sluoksnio prilydomosios bituminės ritininės stogo dangos MIDA įrengimas (100 m2 padengto paviršiaus) k8=1.17,k9=1.15 | 100m2 | 0.035 | 0 | 0
6 |  | Papildomo sluoksnio prilydomosios bituminės ritininės stogo dangos MIDA įrengimas (100 m2 padengto paviršiaus) k8=1.17,k9=1.15 | 100m2 | 0.035 | 0 | 0
|  | Skyriuje 59 |  |  |  | 0
| 60 | Apsauginė rezervuaro plokštė
1 |  | Monolitiniai gelžbetonio besijiniai perdenginiai, naudojant "Peri" klojinius | m3 | 18 | 0 | 0
|  | Skyriuje 60 |  |  |  | 0
| 61 | Amfiteatras
1 |  | Metalinių sijų ir ilginių montavimas , kai sijų, ilginių masė daugiau 0,25t iki 0,50t k8=1.03 | t | 1.765 | 0 | 0
2 |  | Metalinių konstrukcijų dažymas epoksidiniaiss dažais (2 kartus), gruntuojant | t | 1.765 | 0 | 0
3 |  | Smulkių plieninių tvirtinimo detalių, kurių masė didesnė kaip 15kg, montavimas k8=1.04 | t | 0.062 | 0 | 0
4 |  | Gręžtinių polių betonavimas , kai gręžinio skersmuo iki 500 mm k9=1.15 | m3 | 7.41 | 0 | 0
Skyriuje 61
|  | žiniaraštyje 3 |  |  |  | 0
|  | Pridėtinės vertės mokestis 21.00% |  |  |  | 0
|  | Iš viso žiniaraštyje 3 |  |  |  | 0
Sudarė :
/Pavardė/
DARBŲ KIEKIŲ ŽINIARAŠTIS
Sudaryta pagal 2024.04 kainas
Statinių grupė SG-4225 MAITINIMO PASKIRTIES PASTATO, KAUNO R. SAV., KULAUTUVA, AKACIJŲ AL. 20, REKONSTRAVIMO Į KULTŪROS PASKIRTIES PASTATĄ PROJEKTAS
Statinys 1 MAITINIMO PASKIRTIES PASTATO, KAUNO R. SAV., KULAUTUVA, AKACIJŲ AL. 20, REKONSTRAVIMO Į KULTŪROS PASKIRTIES PASTATĄ PROJEKTAS
Žiniaraštis 4 Lauko dujotiekis
2025.02.14 |  |  | Suma objektui EUR
Sąm. | Darbo | Darbų ir išlaidų | Mato | Kiekis | Kaina | EUR
eil. | kodas | aprašymai | vnt |  | Vieneto kaina | Iš viso
| 1 | Lauko dujotiekis
1 |  | Grunto kasimas 0,25m3 kaušo talpos ekskavatoriumi, suverčiant gruntą į sankasą , kai gruntas II grupės k9=1.15 | 100m3 | 0.6 | 0 | 0
2 |  | Tranšėjų, iškasų ir duobių užpylimas gruntu iš sankasos ekskavatoriumi , kai kaušo talpa 0,25m3 k9=1.15 | 100m3 | 0.6 | 0 | 0
3 |  | Smėlio pagrindo po vamzdynais įrengimas k9=1.15 | m3 | 1 | 0 | 0
4 |  | .Dujotiekio vamzdynų iš D20-63mm poliet.vamzdžių klojimas paruoštose tranšėjose, įrengiant apsaug.sl.(be sandūrų jungimo) k9=1.15 | m | 118 | 0 | 0
5 |  | Evopipes DN/OD 40x3,7mm Ultrastress Visio Gas duj. vamzdis PE100-RC SDR11 100m | m | 118 | 0 | 0
6 |  | Indikacinių laidų tvirtinimas prie vamzdžių , kai vamzdžių skersmuo iki 100 mm | 100m | 1.18 | 0 | 0
7 |  | Įspėjamosios juostos paklojimas tranšėjoje virš pakloto vamzdyno | 100m | 1.17 | 0 | 0
8 |  | Dujotiekio plieninių alkūnių, intarpų, perėjimų iki 250mm skersmens montavimas (be sandūrų jungimo) , kai vamzdžių skersmuo 50 mm k9=1.15 | vnt. | 2 | 0 | 0
9 |  | Neišardoma jungtis plienas-polietilenas PLD32/PED40 | vnt | 1 | 0 | 0
10 |  | Elektra privirinama mova PED40 | vnt | 1 | 0 | 0
11 |  | Vamzdynai iš polietileninių D iki 100mm vamzdžių k9=1.15 | m | 5 | 0 | 0
12 |  | Evopipes DN/OD 75x4,5mm Ultrastress Visio vand. vamzdis PE100-RC SDR17 PN10 100m | m | 5 | 0 | 0
13 |  | Movinių ventilių, čiaupų, vožtuvų, kurių D iki 50mm, prijung. | vnt | 1 | 0 | 0
14 |  | Rutulinis privirinamas čiaupas D32 - įvadinis | vnt | 1 | 0 | 0
15 |  | Dujotiekio plastikinių vamzdžių sandūrų jungimas jungtimis sandūriniu sulydymu (kaitinamąja plokšte) , kai vamzdžių skersmuo iki 110 mm (sandūra) k9=1.15 | vnt. | 1 | 0 | 0
|  | Skyriuje 1 |  |  |  | 0
|  | žiniaraštyje 4 |  |  |  | 0
|  | Pridėtinės vertės mokestis 21.00% |  |  |  | 0
|  | Iš viso žiniaraštyje 4 |  |  |  | 0
Sudarė :
/Pavardė/
DARBŲ KIEKIŲ ŽINIARAŠTIS
Sudaryta pagal 2024.04 kainas
Statinių grupė SG-4225 MAITINIMO PASKIRTIES PASTATO, KAUNO R. SAV., KULAUTUVA, AKACIJŲ AL. 20, REKONSTRAVIMO Į KULTŪROS PASKIRTIES PASTATĄ PROJEKTAS
Statinys 1 MAITINIMO PASKIRTIES PASTATO, KAUNO R. SAV., KULAUTUVA, AKACIJŲ AL. 20, REKONSTRAVIMO Į KULTŪROS PASKIRTIES PASTATĄ PROJEKTAS
Žiniaraštis 5 Vidaus dujotiekis
2025.02.14 |  |  | Suma objektui EUR
Sąm. | Darbo | Darbų ir išlaidų | Mato | Kiekis | Kaina | EUR
eil. | kodas | aprašymai | vnt |  | Vieneto kaina | Iš viso
| 1 | Vidaus dujotiekis
1 |  | Vandentiekio, šildymo, dujotiekio vamzdynų iš plieninių vamzdžių tiesimas, tvirtinant prie konstrukcijų ( vamzdžio išorinis skersmuo iki 22 mm) | m | 6.5 | 0 | 0
2 |  | Vandentiekio, šildymo, dujotiekio vamzdynų iš plieninių vamzdžių tiesimas, tvirtinant prie konstrukcijų ( vamzdžio išorinis skersmuo daugiau 22 mm iki 40 mm) | m | 73 | 0 | 0
3 |  | Vandentiekio, šildymo, dujotiekio vamzdynų iš plieninių vamzdžių tiesimas, tvirtinant prie konstrukcijų ( vamzdžio išorinis skersmuo daugiau 40 mm iki 70 mm) | m | 30 | 0 | 0
4 |  | Vandentiekio, šildymo, dujotiekio vamzdynų iš plieninių vamzdžių tiesimas, tvirtinant prie konstrukcijų ( vamzdžio išorinis skersmuo daugiau 70 mm iki 100 mm) | m | 7 | 0 | 0
5 |  | Vandentiekio, šildymo, dujotiekio vamzdynų iš plieninių vamzdžių tiesimas, tvirtinant prie konstrukcijų ( vamzdžio išorinis skersmuo daugiau 100 mm iki 150 mm) | m | 1.5 | 0 | 0
6 |  | Elektra virinti vamzdžiai 20x1.5 | m | 0.5 | 0 | 0
7 |  | Elektra virinti vamzdžiai 25x1.5 | m | 5 | 0 | 0
8 |  | Elektra virinti vamzdžiai 50x1.5 | m | 32 | 0 | 0
9 |  | Elektra virinti vamzdžiai 108x3.6 | m | 7 | 0 | 0
10 |  | Elektra suvirinti vamzdžiai 159x6 | m | 1.5 | 0 | 0
11 |  | Elektra suvirinti vamzdžiai d15 | m | 6 | 0 | 0
12 |  | Elektra suvirinti vamzdžiai d32 | m | 66 | 0 | 0
13 |  | Movinių ventilių, čiaupų, vožtuvų, kurių D iki 50mm, prijung. | vnt | 18 | 0 | 0
14 |  | Rutulinis movinis čiaupas DN 32 | vnt | 4 | 0 | 0
15 |  | Rutulinis movinis čiaupas DN 25 | vnt | 2 | 0 | 0
16 |  | Rutulinis movinis čiaupas DN 20 | vnt | 1 | 0 | 0
17 |  | Rutulinis movinis čiaupas DN 15 | vnt | 2 | 0 | 0
18 |  | Dujų slėgio reguliatorius su apsauginiu uždarymo vožtuvu | vnt | 1 | 0 | 0
19 |  | Flanšai plokšti plieno D50 | vnt | 2 | 0 | 0
20 |  | Alkūnė 90O DN50 | vnt | 3 | 0 | 0
21 |  | Perėjimas DN100-50 | vnt | 1 | 0 | 0
22 |  | Automatinis dujų išjungimo vožtuvas DN50 ant mažo slėgio dujotiekio | vnt | 1 | 0 | 0
23 |  | Dujų skaitiklio su intarpais montavimas, kai vamzdžio skersmuo iki 50 mm k8=1.01 | vnt. | 1 | 0 | 0
24 |  | TZ korektorius | vnt | 1 | 0 | 0
25 |  | Intarpas - vamzdis dujų skaitikliui L=171 mm, DN50 | vnt | 1 | 0 | 0
26 |  | Metalinių virš 50mm skersmens vamzdžių aliejinis dažymas du kartus | 100m2 | 0.1 | 0 | 0
27 |  | Smulkių plieninių tvirtinimo detalių, kurių masė iki 2kg, montavimas k8=1.04 | t | 0.03 | 0 | 0
28 |  | Dujotiekio vamzdynų pneumatinis bandymas | 100m | 1.135 | 0 | 0
29 |  | .Valdymo ir reguliavimo spintos montavimas | vnt | 2 | 0 | 0
|  | Skyriuje 1 |  |  |  | 0
|  | žiniaraštyje 5 |  |  |  | 0
|  | Pridėtinės vertės mokestis 21.00% |  |  |  | 0
|  | Iš viso žiniaraštyje 5 |  |  |  | 0
Sudarė :
/Pavardė/
DARBŲ KIEKIŲ ŽINIARAŠTIS
Sudaryta pagal 2024.04 kainas
Statinių grupė SG-4225 MAITINIMO PASKIRTIES PASTATO, KAUNO R. SAV., KULAUTUVA, AKACIJŲ AL. 20, REKONSTRAVIMO Į KULTŪROS PASKIRTIES PASTATĄ PROJEKTAS
Statinys 1 MAITINIMO PASKIRTIES PASTATO, KAUNO R. SAV., KULAUTUVA, AKACIJŲ AL. 20, REKONSTRAVIMO Į KULTŪROS PASKIRTIES PASTATĄ PROJEKTAS
Žiniaraštis 6 Šildymas, vėdinimas ir oro kondicionavimas
2025.02.14 |  |  | Suma objektui EUR
Sąm. | Darbo | Darbų ir išlaidų | Mato | Kiekis | Kaina | EUR
eil. | kodas | aprašymai | vnt |  | Vieneto kaina | Iš viso
| 1 | VĖDINIMAS. R-1 SISTEMA
1 |  | Oro tiekimo agregatų montavimas , kai jungties skersmuo daugiau 250 mm | vnt. | 1 | 0 | 0
3 |  | 900 mm ilgio apvalių triukšmo slopintuvų montavimas ortakiuose , kai slopintuvo vidaus skersmuo daugiau 200 mm iki 315 mm | vnt. | 2 | 0 | 0
4 |  | Triukšmo slopintuvai TSA-250, L-900 | vnt | 2 | 0 | 0
5 |  | Plieninių sraigtinių ortakių tiesių dalių montavimas , kai ortakio skersmuo iki 160 mm | m | 79 | 0 | 0
6 |  | Plieninių sraigtinių ortakių tiesių dalių montavimas , kai ortakio skersmuo daugiau 160 mm iki 315 mm | m | 130 | 0 | 0
7 |  | Spiraliniai ortakiai OSL 100, L-3000 | m | 17 | 0 | 0
8 |  | Spiraliniai ortakiai OSL 125, L-3000 | m | 36 | 0 | 0
9 |  | Spiraliniai ortakiai OSL 160, L-3000 | m | 26 | 0 | 0
10 |  | Spiraliniai ortakiai OSL 200, L-3000 | m | 59 | 0 | 0
11 |  | Spiraliniai ortakiai OSL 250, L-3000 | m | 71 | 0 | 0
12 |  | Įvairių tipų plieninių štampuotų žaliuzi grotelių, kurių plotas iki 0,25m2 šviesoje, montavimas k8=1.02 | vnt | 2 | 0 | 0
13 |  | Lauko grotos oro paėmimui 500x400 | vnt | 1 | 0 | 0
14 |  | Lauko oro išmetimo snapelis su tinkleliu d315 | vnt | 1 | 0 | 0
15 |  | Vožtuvų, sklendžių, užkaišų montavimas apvaliuose ortakiuose , kai jungties skersmuo daugiau 160 mm iki 315 mm | vnt. | 2 | 0 | 0
16 |  | Motorizuotos sklendės d250 | vnt | 2 | 0 | 0
17 |  | Pavaros motorizuotoms sklendėms | vnt | 2 | 0 | 0
18 |  | Difuzorių montavimas , kai jungties skersmuo iki 160 mm | vnt. | 22 | 0 | 0
19 |  | Oro tiekimo difuzorius ZN 100 | vnt | 2 | 0 | 0
20 |  | Oro tiekimo difuzorius ZN 125 | vnt | 1 | 0 | 0
21 |  | Oro tiekimo difuzorius ZN 160 | vnt | 5 | 0 | 0
22 |  | Oro šalinimo difuzorius ZW 100 | vnt | 7 | 0 | 0
23 |  | Oro šalinimo difuzorius ZW 125 | vnt | 7 | 0 | 0
24 |  | Vožtuvų, sklendžių, užkaišų montavimas apvaliuose ortakiuose , kai jungties skersmuo iki 160 mm | vnt. | 22 | 0 | 0
25 |  | Rankinio reguliavimo sklendės d100 | vnt | 9 | 0 | 0
26 |  | Rankinio reguliavimo sklendės d125 | vnt | 8 | 0 | 0
27 |  | Rankinio reguliavimo sklendės d160 | vnt | 5 | 0 | 0
28 |  | Ugnį sulaikančių vožtuvų, kurių perimetras iki 1800mm, montavimas | vnt | 10 | 0 | 0
29 |  | Ugnies vožtuvas EI 120 CX5-100 | vnt | 3 | 0 | 0
30 |  | Ugnies vožtuvas EI 120 CX5-200 | vnt | 4 | 0 | 0
31 |  | Ugnies vožtuvas EI 120 CX5-250 | vnt | 3 | 0 | 0
32 |  | Vamzdyno iki 200mm skersmens vamzdžių izoliavimas mineralinės vatos dembliais, padengtais aliuminio folija , kai izoliacijos storis 50 mm (izoliacijos išorinio paviršiaus plotas) | 100m2 | 0.7 | 0 | 0
33 |  | Ventiliacijos sistemos derinimas, kai sistemoje 6-10 oro tiekimo taškų | vnt. | 1 | 0 | 0
34 |  | Fasoninės dalys | kompl. | 1
35 |  | Skylių gręžimas | kompl. | 1
36 |  | Skylių užtaisymas | kompl. | 1
|  | Skyriuje 1 |  |  |  | 0
| 2 | R-2 SISTEMA
1 |  | Oro tiekimo agregatų montavimas , kai jungties skersmuo daugiau 250 mm | vnt. | 1 | 0 | 0
3 |  | 900 mm ilgio apvalių triukšmo slopintuvų montavimas ortakiuose , kai slopintuvo vidaus skersmuo daugiau 200 mm iki 315 mm | vnt. | 4 | 0 | 0
4 |  | Triukšmo slopintuvas; d315; L=1200; H=100 | vnt | 4 | 0 | 0
5 |  | Plieninių sraigtinių ortakių tiesių dalių montavimas , kai ortakio skersmuo iki 160 mm | m | 33 | 0 | 0
6 |  | Plieninių sraigtinių ortakių tiesių dalių montavimas , kai ortakio skersmuo daugiau 160 mm iki 315 mm | m | 63 | 0 | 0
7 |  | Spiraliniai ortakiai OSL 100, L-3000 | m | 6 | 0 | 0
8 |  | Spiraliniai ortakiai OSL 125, L-3000 | m | 18 | 0 | 0
9 |  | Spiraliniai ortakiai OSL 160, L-3000 | m | 9 | 0 | 0
10 |  | Spiraliniai ortakiai OSL 200, L-3000 | m | 39 | 0 | 0
11 |  | Spiraliniai ortakiai OSL 250, L-3000 | m | 12 | 0 | 0
12 |  | Spiraliniai ortakiai OSB 315, L-3000 | m | 12 | 0 | 0
13 |  | Įvairių tipų plieninių štampuotų žaliuzi grotelių, kurių plotas iki 0,25m2 šviesoje, montavimas k8=1.02 | vnt | 2 | 0 | 0
14 |  | Lauko grotos oro paėmimui 800x500 | vnt | 1 | 0 | 0
15 |  | Oro išmetimo snapelis su apsauginiu tinkleliu 400x400 | vnt | 1 | 0 | 0
16 |  | Vožtuvų, sklendžių, užkaišų montavimas apvaliuose ortakiuose , kai jungties skersmuo daugiau 160 mm iki 315 mm | vnt. | 2 | 0 | 0
17 |  | Motorizuotos sklendės d315 | vnt | 2 | 0 | 0
18 |  | Pavaros motorizuotoms sklendėms | vnt | 2 | 0 | 0
19 |  | Difuzorių montavimas , kai jungties skersmuo iki 160 mm | vnt. | 8 | 0 | 0
20 |  | Difuzorių montavimas , kai jungties skersmuo daugiau 160 mm iki 315 mm | vnt. | 9 | 0 | 0
21 |  | Oro tiekimo difuzorius ZN 125 | vnt | 1 | 0 | 0
22 |  | Oro tiekimo difuzorius ZN 160 | vnt | 1 | 0 | 0
23 |  | Oro tiekimo difuzorius ZN 200 | vnt | 1 | 0 | 0
24 |  | Oro tiekimo difuzorius ZN 250 | vnt | 4 | 0 | 0
25 |  | Oro šalinimo difuzorius ZW 100 | vnt | 2 | 0 | 0
26 |  | Oro šalinimo difuzorius ZW 125 | vnt | 3 | 0 | 0
27 |  | Oro šalinimo difuzorius ZW 160 | vnt | 1 | 0 | 0
28 |  | Oro šalinimo difuzorius ZW 200 | vnt | 4 | 0 | 0
29 |  | Vožtuvų, sklendžių, užkaišų montavimas apvaliuose ortakiuose , kai jungties skersmuo iki 160 mm | vnt. | 8 | 0 | 0
30 |  | Rankinio reguliavimo sklendės d100 | vnt | 2 | 0 | 0
31 |  | Rankinio reguliavimo sklendės d125 | vnt | 4 | 0 | 0
32 |  | Rankinio reguliavimo sklendės d160 | vnt | 2 | 0 | 0
33 |  | Vožtuvų, sklendžių, užkaišų montavimas apvaliuose ortakiuose , kai jungties skersmuo daugiau 160 mm iki 315 mm | vnt. | 11 | 0 | 0
34 |  | Rankinio reguliavimo sklendės d200 | vnt | 8 | 0 | 0
35 |  | Rankinio reguliavimo sklendės d250 | vnt | 1 | 0 | 0
36 |  | Rankinio reguliavimo sklendės d315 | vnt | 2 | 0 | 0
37 |  | Vamzdyno iki 200mm skersmens vamzdžių izoliavimas mineralinės vatos dembliais, padengtais aliuminio folija , kai izoliacijos storis 50 mm (izoliacijos išorinio paviršiaus plotas) | 100m2 | 0.14 | 0 | 0
38 |  | Ventiliacijos sistemos derinimas, kai sistemoje 6-10 oro tiekimo taškų | vnt. | 1 | 0 | 0
39 |  | Fasoninės dalys | kompl. | 1
40 |  | Skylių gręžimas | kompl. | 1
41 |  | Skylių užtaisymas | kompl. | 1
|  | Skyriuje 2 |  |  |  | 0
| 3 | R-3 SISTEMA
1 |  | Oro tiekimo agregatų montavimas , kai jungties skersmuo daugiau 250 mm | vnt. | 1 | 0 | 0
3 |  | 900 mm ilgio apvalių triukšmo slopintuvų montavimas ortakiuose , kai slopintuvo vidaus skersmuo daugiau 200 mm iki 315 mm | vnt. | 2 | 0 | 0
4 |  | Triukšmo slopintuvai TSA-250, L-900 | vnt | 2 | 0 | 0
5 |  | Plieninių sraigtinių ortakių tiesių dalių montavimas , kai ortakio skersmuo iki 160 mm | m | 25 | 0 | 0
6 |  | Plieninių sraigtinių ortakių tiesių dalių montavimas , kai ortakio skersmuo daugiau 160 mm iki 315 mm | m | 39 | 0 | 0
7 |  | Spiraliniai ortakiai OSL 125, L-3000 | m | 6 | 0 | 0
8 |  | Spiraliniai ortakiai OSL 160, L-3000 | m | 19 | 0 | 0
9 |  | Spiraliniai ortakiai OSL 250, L-3000 | m | 39 | 0 | 0
10 |  | Įvairių tipų plieninių štampuotų žaliuzi grotelių, kurių plotas iki 0,25m2 šviesoje, montavimas k8=1.02 | vnt | 2 | 0 | 0
11 |  | Lauko grotos oro paėmimui 500x400 | vnt | 1 | 0 | 0
12 |  | Lauko grotos oro išmetimui 400x300 | vnt | 1 | 0 | 0
13 |  | Vožtuvų, sklendžių, užkaišų montavimas apvaliuose ortakiuose , kai jungties skersmuo daugiau 160 mm iki 315 mm | vnt. | 2 | 0 | 0
14 |  | Motorizuotos sklendės d250 | vnt | 2 | 0 | 0
15 |  | Pavaros motorizuotoms sklendėms | vnt | 2 | 0 | 0
16 |  | Difuzorių montavimas , kai jungties skersmuo iki 160 mm | vnt. | 4 | 0 | 0
17 |  | Oro tiekimo difuzorius ZN 160 | vnt | 2 | 0 | 0
18 |  | Oro šalinimo difuzorius ZW 125 | vnt | 2 | 0 | 0
19 |  | Vožtuvų, sklendžių, užkaišų montavimas apvaliuose ortakiuose , kai jungties skersmuo iki 160 mm | vnt. | 4 | 0 | 0
20 |  | Rankinio reguliavimo sklendės d125 | vnt | 2 | 0 | 0
21 |  | Rankinio reguliavimo sklendės d160 | vnt | 2 | 0 | 0
22 |  | Vamzdyno iki 200mm skersmens vamzdžių izoliavimas mineralinės vatos dembliais, padengtais aliuminio folija , kai izoliacijos storis 50 mm (izoliacijos išorinio paviršiaus plotas) | 100m2 | 0.14 | 0 | 0
23 |  | Ugnį sulaikančių vožtuvų, kurių perimetras iki 1800mm, montavimas | vnt | 2
24 |  | Ugnies vožtuvas EI45 D250 | vnt | 2
25 |  | Ventiliacijos sistemos derinimas, kai sistemoje 6-10 oro tiekimo taškų | vnt. | 1 | 0 | 0
26 |  | Įvairių tipų plieninių štampuotų žaliuzi grotelių, kurių plotas iki 0,25m2 šviesoje, montavimas k8=1.02 | vnt | 4 | 0 | 0
27 |  | Oro tiekimo kanalinės grotelės 525x75 | vnt | 2 | 0 | 0
28 |  | Oro ištraukimo kanalinės grotelės 525x75 | vnt | 2 | 0 | 0
29 |  | Fasoninės dalys | kompl. | 1
30 |  | Skylių gręžimas | kompl. | 1
31 |  | Skylių užtaisymas | kompl. | 1
|  | Skyriuje 3 |  |  |  | 0
| 4 | R-4 SISTEMA
1 |  | Oro tiekimo agregatų montavimas , kai jungties skersmuo daugiau 250 mm | vnt. | 1 | 0 | 0
3 |  | 900 mm ilgio apvalių triukšmo slopintuvų montavimas ortakiuose , kai slopintuvo vidaus skersmuo daugiau 200 mm iki 315 mm | vnt. | 2 | 0 | 0
4 |  | Triukšmo slopintuvas; d315; L=900; H=50 | vnt | 2 | 0 | 0
5 |  | Plieninių sraigtinių ortakių tiesių dalių montavimas , kai ortakio skersmuo iki 160 mm | m | 90 | 0 | 0
6 |  | Plieninių sraigtinių ortakių tiesių dalių montavimas , kai ortakio skersmuo daugiau 160 mm iki 315 mm | m | 81 | 0 | 0
7 |  | Spiraliniai ortakiai OSL 100, L-3000 | m | 6 | 0 | 0
8 |  | Spiraliniai ortakiai OSL 160, L-3000 | m | 84 | 0 | 0
9 |  | Spiraliniai ortakiai OSL 200, L-3000 | m | 24 | 0 | 0
10 |  | Spiraliniai ortakiai OSL 250, L-3000 | m | 36 | 0 | 0
11 |  | Spiraliniai ortakiai OSB 315, L-3000 | m | 21 | 0 | 0
12 |  | Įvairių tipų plieninių štampuotų žaliuzi grotelių, kurių plotas iki 0,25m2 šviesoje, montavimas k8=1.02 | vnt | 2 | 0 | 0
13 |  | Lauko grotos oro paėmimui 600x400 | vnt | 1 | 0 | 0
14 |  | Oro išmetimo snapelis su apsauginiu tinkleliu 400x300 | vnt | 1 | 0 | 0
15 |  | Vožtuvų, sklendžių, užkaišų montavimas apvaliuose ortakiuose , kai jungties skersmuo daugiau 160 mm iki 315 mm | vnt. | 2 | 0 | 0
16 |  | Motorizuotos sklendės d315 | vnt | 2 | 0 | 0
17 |  | Pavaros motorizuotoms sklendėms | vnt | 2 | 0 | 0
18 |  | Difuzorių montavimas , kai jungties skersmuo iki 160 mm | vnt. | 13 | 0 | 0
19 |  | Difuzorių montavimas , kai jungties skersmuo daugiau 160 mm iki 315 mm | vnt. | 2 | 0 | 0
20 |  | Oro tiekimo difuzorius ZN 200 | vnt | 2 | 0 | 0
21 |  | Oro šalinimo difuzorius ZW 100 | vnt | 1 | 0 | 0
22 |  | Oro šalinimo difuzorius ZW 125 | vnt | 12 | 0 | 0
23 |  | Difuzorių pajungimo dėžių montavimas , kai jungties skersmuo iki 160 mm | vnt. | 13 | 0 | 0
24 |  | Difuzorių pajungimo akustinė dėžė MBL160/160 | vnt | 13 | 0 | 0
25 |  | Vožtuvų, sklendžių, užkaišų montavimas apvaliuose ortakiuose , kai jungties skersmuo iki 160 mm | vnt. | 25 | 0 | 0
26 |  | Rankinio reguliavimo sklendės d100 | vnt | 1 | 0 | 0
27 |  | Rankinio reguliavimo sklendės d160 | vnt | 24 | 0 | 0
28 |  | Vožtuvų, sklendžių, užkaišų montavimas apvaliuose ortakiuose , kai jungties skersmuo daugiau 160 mm iki 315 mm | vnt. | 3 | 0 | 0
29 |  | Rankinio reguliavimo sklendės d200 | vnt | 3 | 0 | 0
30 |  | Ugnį sulaikančių vožtuvų, kurių perimetras iki 1800mm, montavimas | vnt | 4
31 |  | Ugnies vožtuvas EI45 D200 | vnt | 1
32 |  | Ugnies vožtuvas EI45 D250 | vnt | 1
33 |  | Ugnies vožtuvas EI45 D315 | vnt | 2
34 |  | Vamzdyno iki 200mm skersmens vamzdžių izoliavimas mineralinės vatos dembliais, padengtais aliuminio folija , kai izoliacijos storis 50 mm (izoliacijos išorinio paviršiaus plotas) | 100m2 | 0.21 | 0 | 0
35 |  | Ventiliacijos sistemos derinimas, kai sistemoje 6-10 oro tiekimo taškų | vnt. | 1 | 0 | 0
|  | Fasoninės dalys | kompl. | 1
|  | Skylių gręžimas | kompl. | 1
|  | Skylių užtaisymas | kompl. | 1
|  | Skyriuje 4 |  |  |  | 0
| 5 | R-5 SISTEMA
1 |  | Oro tiekimo agregatų montavimas , kai jungties skersmuo daugiau 250 mm | vnt. | 1 | 0 | 0
3 |  | 900 mm ilgio apvalių triukšmo slopintuvų montavimas ortakiuose , kai slopintuvo vidaus skersmuo daugiau 315 mm iki 500 mm | vnt. | 2 | 0 | 0
4 |  | Triukšmo slopintuvas; d630; L=1200; H=100 | vnt | 2 | 0 | 0
5 |  | Plieninių stačiakampių užlankinių ortakių tiesių dalių montavimas , kai ortakio perimetras iki 600 mm | m | 24 | 0 | 0
6 |  | Stačiakampiai cinkuotos skardos ortakiai 600x400 | m | 24 | 0 | 0
7 |  | Plieninių sraigtinių ortakių tiesių dalių montavimas , kai ortakio skersmuo daugiau 160 mm iki 315 mm | m | 6 | 0 | 0
8 |  | Plieninių sraigtinių ortakių tiesių dalių montavimas , kai ortakio skersmuo daugiau 315 mm iki 500 mm | m | 38 | 0 | 0
9 |  | Plieninių sraigtinių ortakių tiesių dalių montavimas , kai ortakio skersmuo daugiau 500 mm iki 630 mm | m | 24 | 0 | 0
10 |  | Spiraliniai ortakiai OSL 250, L-3000 | m | 6 | 0 | 0
11 |  | Spiraliniai ortakiai OSB 400, L-3000 | m | 29 | 0 | 0
12 |  | Spiraliniai ortakiai OSB 500, L-3000 | m | 9 | 0 | 0
13 |  | Spiraliniai ortakiai OSB 630, L-3000 | m | 24 | 0 | 0
14 |  | Įvairių tipų plieninių štampuotų žaliuzi grotelių, kurių plotas iki 1,0m2 šviesoje, montavimas k8=1.02 | vnt | 2 | 0 | 0
15 |  | Lauko grotos oro paėmimui 1500x600 | vnt | 1 | 0 | 0
16 |  | Lauko grotos oro išmetimui 600x500 | vnt | 1 | 0 | 0
17 |  | Vožtuvų, sklendžių, užkaišų montavimas apvaliuose ortakiuose , kai jungties skersmuo daugiau 500 mm | vnt. | 2 | 0 | 0
18 |  | Motorizuotos sklendės D630 | vnt | 2 | 0 | 0
19 |  | Pavaros motorizuotoms sklendėms | vnt | 2 | 0 | 0
20 |  | Difuzorių montavimas , kai jungties skersmuo daugiau 160 mm iki 315 mm | vnt. | 2 | 0 | 0
21 |  | Difuzorių montavimas , kai jungties skersmuo daugiau 315 mm iki 400 mm | vnt. | 10 | 0 | 0
22 |  | Oro tiekimo difuzorius ZN 250 | vnt | 1 | 0 | 0
23 |  | Oro tiekimo difuzorius ZN 400 | vnt | 5 | 0 | 0
24 |  | Oro šalinimo difuzorius d250 | vnt | 1 | 0 | 0
25 |  | Oro šalinimo difuzorius d400 | vnt | 5 | 0 | 0
26 |  | Vožtuvų, sklendžių, užkaišų montavimas apvaliuose ortakiuose , kai jungties skersmuo daugiau 160 mm iki 315 mm | vnt. | 2 | 0 | 0
27 |  | Vožtuvų, sklendžių, užkaišų montavimas apvaliuose ortakiuose , kai jungties skersmuo daugiau 315 mm iki 500 mm | vnt. | 10 | 0 | 0
28 |  | Rankinio reguliavimo sklendės d250 | vnt | 2 | 0 | 0
29 |  | Rankinio reguliavimo sklendės d400 | vnt | 10 | 0 | 0
30 |  | Ugnį sulaikančių vožtuvų, kurių perimetras iki 1800mm, montavimas | vnt | 4 | 0 | 0
31 |  | Ugnies vožtuvas EI 120 CX5-630 | vnt | 2 | 0 | 0
32 |  | Ugnies vožtuvas 600x400 EI45 | vnt | 2 | 0 | 0
33 |  | Vamzdyno iki 200mm skersmens vamzdžių izoliavimas mineralinės vatos dembliais, padengtais aliuminio folija , kai izoliacijos storis 50 mm (izoliacijos išorinio paviršiaus plotas) | 100m2 | 0.45 | 0 | 0
34 |  | Ventiliacijos sistemos derinimas, kai sistemoje 6-10 oro tiekimo taškų | vnt. | 1 | 0 | 0
35 |  | Fasoninės dalys | kompl. | 1
36 |  | Skylių gręžimas | kompl. | 1
37 |  | Skylių užtaisymas | kompl. | 1
|  | Skyriuje 5 |  |  |  | 0
| 6 | R-6 SISTEMA
1 |  | Oro tiekimo agregatų montavimas , kai jungties skersmuo daugiau 250 mm | vnt. | 1 | 0 | 0
3 |  | 900 mm ilgio apvalių triukšmo slopintuvų montavimas ortakiuose , kai slopintuvo vidaus skersmuo daugiau 200 mm iki 315 mm | vnt. | 2 | 0 | 0
4 |  | Triukšmo slopintuvas; d315; L=900; H=50 | vnt | 2 | 0 | 0
5 |  | Plieninių stačiakampių užlankinių ortakių tiesių dalių montavimas , kai ortakio perimetras iki 600 mm | m | 24 | 0 | 0
6 |  | Stačiakampiai cinkuotos skardos ortakiai 300x250 | m | 21 | 0 | 0
7 |  | Stačiakampiai cinkuotos skardos ortakiai 800x400 | m | 3 | 0 | 0
8 |  | Plieninių sraigtinių ortakių tiesių dalių montavimas , kai ortakio skersmuo daugiau 160 mm iki 315 mm | m | 86 | 0 | 0
9 |  | Plieninių sraigtinių ortakių tiesių dalių montavimas , kai ortakio skersmuo daugiau 315 mm iki 500 mm | m | 3 | 0 | 0
10 |  | Spiraliniai ortakiai OSL 160, L-3000 | m | 9 | 0 | 0
11 |  | Spiraliniai ortakiai OSL 200, L-3000 | m | 43 | 0 | 0
12 |  | Spiraliniai ortakiai OSL 250, L-3000 | m | 10 | 0 | 0
13 |  | Spiraliniai ortakiai OSB 315, L-3000 | m | 24 | 0 | 0
14 |  | Spiraliniai ortakiai OSB 400, L-3000 | m | 3 | 0 | 0
15 |  | Įvairių tipų plieninių štampuotų žaliuzi grotelių, kurių plotas iki 0,25m2 šviesoje, montavimas k8=1.02 | vnt | 2 | 0 | 0
16 |  | Lauko grotos oro paėmimui 800x400 | vnt | 1 | 0 | 0
17 |  | Lauko grotos oro išmetimui d400 | vnt | 1 | 0 | 0
18 |  | Vožtuvų, sklendžių, užkaišų montavimas apvaliuose ortakiuose , kai jungties skersmuo daugiau 315 mm iki 500 mm | vnt. | 2 | 0 | 0
19 |  | Motorizuotos sklendės d400 | vnt | 2 | 0 | 0
20 |  | Pavaros motorizuotoms sklendėms | vnt | 2 | 0 | 0
21 |  | Difuzorių montavimas , kai jungties skersmuo daugiau 160 mm iki 315 mm | vnt. | 10 | 0 | 0
22 |  | Difuzorių montavimas , kai jungties skersmuo iki 160 mm | vnt. | 4 | 0 | 0
23 |  | Oro tiekimo difuzorius ZN 200 | vnt | 6 | 0 | 0
24 |  | Oro šalinimo difuzorius ZW 160 | vnt | 4 | 0 | 0
25 |  | Oro šalinimo difuzorius ZW 200 | vnt | 4 | 0 | 0
26 |  | Vožtuvų, sklendžių, užkaišų montavimas apvaliuose ortakiuose , kai jungties skersmuo daugiau 160 mm iki 315 mm | vnt. | 14 | 0 | 0
27 |  | Rankinio reguliavimo sklendės d160 | vnt | 4 | 0 | 0
28 |  | Rankinio reguliavimo sklendės d200 | vnt | 10 | 0 | 0
29 |  | Ugnį sulaikančių vožtuvų, kurių perimetras iki 1800mm, montavimas | vnt | 1 | 0 | 0
30 |  | Ugnies vožtuvai 300x250 EI45 | vnt | 1 | 0 | 0
31 |  | Vamzdyno iki 200mm skersmens vamzdžių izoliavimas mineralinės vatos dembliais, padengtais aliuminio folija , kai izoliacijos storis 50 mm (izoliacijos išorinio paviršiaus plotas) | 100m2 | 0.32 | 0 | 0
32 |  | Ventiliacijos sistemos derinimas, kai sistemoje 6-10 oro tiekimo taškų | vnt. | 1 | 0 | 0
33 |  | Fasoninės dalys | kompl. | 1
34 |  | Skylių gręžimas | kompl. | 1
35 |  | Skylių užtaisymas | kompl. | 1
|  | Skyriuje 6 |  |  |  | 0
| 7 | R-7 SISTEMA
1 |  | Oro tiekimo agregatų montavimas , kai jungties skersmuo daugiau 250 mm | vnt. | 1 | 0 | 0
3 |  | 900 mm ilgio apvalių triukšmo slopintuvų montavimas ortakiuose , kai slopintuvo vidaus skersmuo daugiau 315 mm iki 500 mm | vnt. | 2 | 0 | 0
4 |  | Triukšmo slopintuvas; d500; L=1200; H=100 | vnt | 2 | 0 | 0
5 |  | Plieninių stačiakampių užlankinių ortakių tiesių dalių montavimas , kai ortakio perimetras iki 600 mm | m | 30 | 0 | 0
6 |  | Stačiakampiai cinkuotos skardos ortakiai 500x400 | m | 27 | 0 | 0
7 |  | Stačiakampiai cinkuotos skardos ortakiai 1300x500 | m | 3 | 0 | 0
8 |  | Plieninių sraigtinių ortakių tiesių dalių montavimas , kai ortakio skersmuo iki 160 mm | m | 32 | 0 | 0
9 |  | Plieninių sraigtinių ortakių tiesių dalių montavimas , kai ortakio skersmuo daugiau 160 mm iki 315 mm | m | 102 | 0 | 0
10 |  | Plieninių sraigtinių ortakių tiesių dalių montavimas , kai ortakio skersmuo daugiau 315 mm iki 500 mm | m | 18 | 0 | 0
11 |  | Spiraliniai ortakiai OSL 125, L-3000 | m | 20 | 0 | 0
12 |  | Spiraliniai ortakiai OSL 160, L-3000 | m | 12 | 0 | 0
13 |  | Spiraliniai ortakiai OSL 200, L-3000 | m | 3 | 0 | 0
14 |  | Spiraliniai ortakiai OSL 250, L-3000 | m | 44 | 0 | 0
15 |  | Spiraliniai ortakiai OSB 315, L-3000 | m | 55 | 0 | 0
16 |  | Spiraliniai ortakiai OSB 400, L-3000 | m | 12 | 0 | 0
17 |  | Spiraliniai ortakiai OSB 500, L-3000 | m | 6 | 0 | 0
18 |  | Įvairių tipų plieninių štampuotų žaliuzi grotelių, kurių plotas iki 1,0m2 šviesoje, montavimas k8=1.02 | vnt | 2 | 0 | 0
19 |  | Lauko grotos oro paėmimui 1300x500 | vnt | 1 | 0 | 0
20 |  | Lauko grotos oro išmetimui 500x400 | vnt | 1 | 0 | 0
21 |  | Vožtuvų, sklendžių, užkaišų montavimas apvaliuose ortakiuose , kai jungties skersmuo daugiau 160 mm iki 315 mm | vnt. | 2
22 |  | Motorizuotos sklendės d500 | vnt | 2 | 0 | 0
23 |  | Pavaros motorizuotoms sklendėms | vnt | 2 | 0 | 0
24 |  | Difuzorių montavimas , kai jungties skersmuo iki 160 mm | vnt. | 13 | 0 | 0
25 |  | Difuzorių montavimas , kai jungties skersmuo daugiau 160 mm iki 315 mm | vnt. | 13 | 0 | 0
26 |  | Oro tiekimo difuzorius ZN 250 | vnt | 8 | 0 | 0
27 |  | Oro šalinimo difuzorius ZW 125 | vnt | 1 | 0 | 0
28 |  | Oro šalinimo difuzorius ZW 160 | vnt | 12 | 0 | 0
29 |  | Oro šalinimo difuzorius d250 | vnt | 5 | 0 | 0
30 |  | Vožtuvų, sklendžių, užkaišų montavimas apvaliuose ortakiuose , kai jungties skersmuo iki 160 mm | vnt. | 13 | 0 | 0
31 |  | Vožtuvų, sklendžių, užkaišų montavimas apvaliuose ortakiuose , kai jungties skersmuo daugiau 160 mm iki 315 mm | vnt. | 13 | 0 | 0
32 |  | Vožtuvų, sklendžių, užkaišų montavimas apvaliuose ortakiuose , kai jungties skersmuo daugiau 315 mm iki 500 mm | vnt. | 2
33 |  | Rankinio reguliavimo sklendės d125 | vnt | 13 | 0 | 0
34 |  | Rankinio reguliavimo sklendės d250 | vnt | 13 | 0 | 0
35 |  | Motorizuota sklendė d500 | vnt | 2
36 |  | Ugnį sulaikančių vožtuvų, kurių perimetras iki 1800mm, montavimas | vnt | 8 | 0 | 0
37 |  | Ugnies vožtuvai 500x400 EI45 (su išsilydančiu elementu) | vnt | 2 | 0 | 0
38 |  | Ugnies vožtuvas EI 120 CX5-315 | vnt | 4 | 0 | 0
39 |  | Ugnies vožtuvas EI 120 CX5-400 | vnt | 2 | 0 | 0
40 |  | Vamzdyno iki 200mm skersmens vamzdžių izoliavimas mineralinės vatos dembliais, padengtais aliuminio folija , kai izoliacijos storis 50 mm (izoliacijos išorinio paviršiaus plotas) | 100m2 | 0.49 | 0 | 0
41 |  | Ventiliacijos sistemos derinimas, kai sistemoje 6-10 oro tiekimo taškų | vnt. | 1 | 0 | 0
42 |  | Fasoninės dalys | kompl. | 1
43 |  | Skylių gręžimas | kompl. | 1
44 |  | Skylių užtaisymas | kompl. | 1
|  | Skyriuje 7 |  |  |  | 0
| 8 | R-8 SISTEMA
1 |  | Oro tiekimo agregatų montavimas , kai jungties skersmuo daugiau 250 mm | vnt. | 1 | 0 | 0
3 |  | Kanalinių stačiakampių triukšmo slopintuvų montavimas ortakiuose , kai ortakio perimetras iki 1000 mm | vnt. | 2 | 0 | 0
4 |  | Triukšmo slopintuvas; 400x300; L=650 | vnt | 2 | 0 | 0
5 |  | Plieninių stačiakampių užlankinių ortakių tiesių dalių montavimas , kai ortakio perimetras iki 600 mm | m | 43
6 |  | Stačiakampiai cinkuotos skardos ortakiai 400x250 | m | 25
7 |  | Stačiakampiai cinkuotos skardos ortakiai 400x300 | m | 18
8 |  | Plieninių sraigtinių ortakių tiesių dalių montavimas , kai ortakio skersmuo iki 160 mm | m | 63 | 0 | 0
9 |  | Plieninių sraigtinių ortakių tiesių dalių montavimas , kai ortakio skersmuo daugiau 160 mm iki 315 mm | m | 51 | 0 | 0
10 |  | Spiraliniai ortakiai OSL 125, L-3000 | m | 3 | 0 | 0
11 |  | Spiraliniai ortakiai OSL 160, L-3000 | m | 60 | 0 | 0
12 |  | Spiraliniai ortakiai OSL 200, L-3000 | m | 42 | 0 | 0
13 |  | Spiraliniai ortakiai OSL 250, L-3000 | m | 9 | 0 | 0
14 |  | Įvairių tipų plieninių štampuotų žaliuzi grotelių, kurių plotas iki 0,25m2 šviesoje, montavimas k8=1.02 | vnt | 2 | 0 | 0
15 |  | Lauko grotos oro paėmimui 1200x400 | vnt | 1 | 0 | 0
16 |  | Oro išmetimo snapelis su tinkleliu 600x300 | vnt | 1 | 0 | 0
17 |  | Motorizuotos sklendės d250 | vnt | 2 | 0 | 0
18 |  | Pavaros motorizuotoms sklendėms | vnt | 2 | 0 | 0
19 |  | Difuzorių montavimas , kai jungties skersmuo iki 160 mm | vnt. | 18 | 0 | 0
20 |  | Difuzorių montavimas , kai jungties skersmuo nuo 160 iki 315mm | vnt | 6
21 |  | Oro tiekimo difuzorius ZN 125 | vnt | 1 | 0 | 0
22 |  | Oro tiekimo difuzorius ZN 160 | vnt | 8 | 0 | 0
23 |  | Oro tiekimo difuzorius ZN 200 | vnt | 3 | 0 | 0
24 |  | Oro šalinimo difuzorius ZW 160 | vnt | 8 | 0 | 0
25 |  | Oro šalinimo difuzorius ZW 200 | vnt | 3 | 0 | 0
26 |  | Oro šalinimo difuzorius ZW 125 | vnt | 1 | 0 | 0
27 |  | Vožtuvų, sklendžių, užkaišų montavimas apvaliuose ortakiuose , kai jungties skersmuo iki 160 mm | vnt. | 18 | 0 | 0
28 |  | Rankinio reguliavimo sklendės d125 | vnt | 2 | 0 | 0
29 |  | Rankinio reguliavimo sklendės d160 | vnt | 16 | 0 | 0
30 |  | Vožtuvų, sklendžių, užkaišų montavimas apvaliuose ortakiuose , kai jungties skersmuo daugiau 160 mm iki 315 mm | vnt. | 14 | 0 | 0
31 |  | Motorizuotos sklendės DN250 | vnt. | 2
32 |  | Rankinio reguliavimo sklendės d200 | vnt | 12 | 0 | 0
33 |  | Įvairių tipų plieninių štampuotų žaliuzi grotelių, kurių plotas iki 0,25m2 šviesoje, montavimas k8=1.02 | vnt | 6 | 0 | 0
34 |  | Sieninės oro tiekimo grotelės 300x200 | vnt | 3 | 0 | 0
35 |  | Sieninės oro šalinimo grotelės 300x200 | vnt | 3 | 0 | 0
36 |  | Ugnį sulaikančių vožtuvų, kurių perimetras iki 1800mm, montavimas | vnt | 6 | 0 | 0
37 |  | Ugnies vožtuvas EI 120 CX5-200 | vnt | 3 | 0 | 0
38 |  | Ugnies vožtuvai 400x250 EI45 | vnt | 3 | 0 | 0
39 |  | Vamzdyno iki 200mm skersmens vamzdžių izoliavimas mineralinės vatos dembliais, padengtais aliuminio folija , kai izoliacijos storis 50 mm (izoliacijos išorinio paviršiaus plotas) | 100m2 | 0.3 | 0 | 0
40 |  | Ventiliacijos sistemos derinimas, kai sistemoje 6-10 oro tiekimo taškų | vnt. | 1 | 0 | 0
41 |  | Fasoninės dalys | kompl. | 1
42 |  | Skylių gręžimas | kompl. | 1
43 |  | Skylių užtaisymas | kompl. | 1
|  | Skyriuje 8 |  |  |  | 0
| 9 | OT-1 SISTEMA
1 |  | Oro tiekimo agregatų montavimas , kai jungties skersmuo daugiau 250 mm | vnt. | 1 | 0 | 0
3 |  | 600 mm ilgio apvalių triukšmo slopintuvų montavimas ortakiuose , kai slopintuvo vidaus skersmuo daugiau 200 mm iki 315 mm | vnt. | 1 | 0 | 0
4 |  | Triukšmo slopintuvai TSA-200, L-600 | vnt | 1 | 0 | 0
5 |  | Plieninių stačiakampių užlankinių ortakių tiesių dalių montavimas , kai ortakio perimetras iki 600 mm | m | 37 | 0 | 0
6 |  | Stačiakampiai cinkuotos skardos ortakiai 300x200 | m | 10 | 0 | 0
7 |  | Stačiakampiai cinkuotos skardos ortakiai 500x250 | m | 18 | 0 | 0
8 |  | Stačiakampiai cinkuotos skardos ortakiai 600x200 | m | 6 | 0 | 0
9 |  | Stačiakampiai cinkuotos skardos ortakiai 1200x400 | m | 3 | 0 | 0
10 |  | Plieninių sraigtinių ortakių tiesių dalių montavimas , kai ortakio skersmuo daugiau 160 mm iki 315 mm | m | 21 | 0 | 0
11 |  | Spiraliniai ortakiai OSL 200, L-3000 | m | 21 | 0 | 0
12 |  | Įvairių tipų plieninių štampuotų žaliuzi grotelių, kurių plotas iki 0,25m2 šviesoje, montavimas k8=1.02 | vnt | 1 | 0 | 0
13 |  | Lauko grotos oro paėmimui 1200x400 | vnt | 1 | 0 | 0
14 |  | Vožtuvų, sklendžių, užkaišų montavimas stačiakampiuose ortakiuose , kai jungties perimetras iki 600 mm | vnt. | 1 | 0 | 0
15 |  | Motorizuota sklendė 600x200 | vnt | 1 | 0 | 0
16 |  | Pavaros motorizuotoms sklendėms | vnt | 1 | 0 | 0
17 |  | Difuzorių montavimas , kai jungties skersmuo daugiau 160 mm iki 315 mm | vnt. | 8 | 0 | 0
18 |  | Oro tiekimo difuzorius ZN 200 | vnt | 8 | 0 | 0
19 |  | Vožtuvų, sklendžių, užkaišų montavimas apvaliuose ortakiuose , kai jungties skersmuo daugiau 160 mm iki 315 mm | vnt. | 8 | 0 | 0
20 |  | Rankinio reguliavimo sklendės d200 | vnt | 8 | 0 | 0
21 |  | Ugnį sulaikančių vožtuvų, kurių perimetras iki 1800mm, montavimas | vnt | 2 | 0 | 0
22 |  | Ugnies vožtuvai 500x250 EI45 | vnt | 2 | 0 | 0
23 |  | Vamzdyno iki 200mm skersmens vamzdžių izoliavimas mineralinės vatos dembliais, padengtais aliuminio folija , kai izoliacijos storis 50 mm (izoliacijos išorinio paviršiaus plotas) | 100m2 | 0.34 | 0 | 0
24 |  | Ventiliacijos sistemos derinimas, kai sistemoje 6-10 oro tiekimo taškų | vnt. | 1 | 0 | 0
25 |  | Fasoninės dalys | kompl. | 1
26 |  | Skylių gręžimas | kompl. | 1
27 |  | Skylių užtaisymas | kompl. | 1
|  | Skyriuje 9 |  |  |  | 0
| 10 | I-1 SISTEMA
1 |  | Kanalinių ventiliatorių montavimas apvaliuose ortakiuose , kai ventiliatoriaus našumas iki 500 m3/val. | vnt. | 1 | 0 | 0
2 |  | 600 mm ilgio apvalių triukšmo slopintuvų montavimas ortakiuose , kai slopintuvo vidaus skersmuo iki 200 mm | vnt. | 1 | 0 | 0
3 |  | Triukšmo slopintuvai TSA-160, L-600 | vnt | 1 | 0 | 0
4 |  | Įvairių tipų plieninių štampuotų žaliuzi grotelių, kurių plotas iki 0,25m2 šviesoje, montavimas k8=1.02 | vnt | 2 | 0 | 0
5 |  | Oro išmetimo snapelis su tinkleliu d160 | vnt | 1 | 0 | 0
6 |  | Apšiltinta pereiga per stogą d160+50 mm izoliacija | vnt | 1 | 0 | 0
7 |  | Vožtuvų, sklendžių, užkaišų montavimas apvaliuose ortakiuose , kai jungties skersmuo iki 160 mm | vnt. | 1 | 0 | 0
8 |  | Atbulinė sklendė d160 | vnt | 1 | 0 | 0
9 |  | Plieninių sraigtinių ortakių tiesių dalių montavimas , kai ortakio skersmuo iki 160 mm | m | 12 | 0 | 0
10 |  | Spiraliniai ortakiai OSL 160, L-3000 | m | 12 | 0 | 0
11 |  | Difuzorių montavimas , kai jungties skersmuo iki 160 mm | vnt. | 1 | 0 | 0
12 |  | Oro šalinimo difuzorius ZW 160 | vnt | 1 | 0 | 0
13 |  | Vožtuvų, sklendžių, užkaišų montavimas apvaliuose ortakiuose , kai jungties skersmuo iki 160 mm | vnt. | 1 | 0 | 0
14 |  | Rankinio reguliavimo sklendės d160 | vnt | 1 | 0 | 0
15 |  | Horizontalių skylių gręžimas daugiau 80mm iki 250mm skersmens deimantiniais grąžtais betono konstrukcijose , kai skylės skersmuo 160mm, gylis 200 mm | 100vnt | 0.01 | 0 | 0
16 |  | Ventiliacijos sistemos derinimas, kai sistemoje iki 5 oro tiekimo taškų | vnt. | 1 | 0 | 0
17 |  | Fasoninės dalys | kompl. | 1
18 |  | Skylių gręžimas | kompl. | 1
19 |  | Skylių užtaisymas | kompl. | 1
|  | Skyriuje 10 |  |  |  | 0
| 11 | I-2 SISTEMA
1 |  | Stoginių ventiliatorių montavimas , kai ventiliatoriaus našumas iki 1500 m3/val. | vnt. | 1 | 0 | 0
2 |  | Įvairių tipų plieninių štampuotų žaliuzi grotelių, kurių plotas iki 0,25m2 šviesoje, montavimas k8=1.02 | vnt | 1 | 0 | 0
3 |  | Apšiltinta pereiga per stogą d160+50 mm izoliacija | vnt | 1 | 0 | 0
4 |  | Vožtuvų, sklendžių, užkaišų montavimas apvaliuose ortakiuose , kai jungties skersmuo iki 160 mm | vnt. | 1 | 0 | 0
5 |  | Atbulinė sklendė d160 | vnt | 1 | 0 | 0
6 |  | Plieninių sraigtinių ortakių tiesių dalių montavimas , kai ortakio skersmuo iki 160 mm | m | 32 | 0 | 0
7 |  | Spiraliniai ortakiai OSL 160, L-3000 | m | 32 | 0 | 0
8 |  | Difuzorių montavimas , kai jungties skersmuo iki 160 mm | vnt. | 1 | 0 | 0
9 |  | Oro šalinimo difuzorius ZW 160 | vnt | 1 | 0 | 0
10 |  | Vožtuvų, sklendžių, užkaišų montavimas apvaliuose ortakiuose , kai jungties skersmuo iki 160 mm | vnt. | 1 | 0 | 0
11 |  | Rankinio reguliavimo sklendės d160 | vnt | 1 | 0 | 0
12 |  | Horizontalių skylių gręžimas daugiau 80mm iki 250mm skersmens deimantiniais grąžtais betono konstrukcijose , kai skylės skersmuo 160mm, gylis 200 mm | 100vnt | 0.01 | 0 | 0
13 |  | Ventiliacijos sistemos derinimas, kai sistemoje iki 5 oro tiekimo taškų | vnt. | 1 | 0 | 0
14 |  | Ugnį sulaikančių vožtuvų, kurių perimetras iki 1800mm, montavimas | vnt | 2 | 0 | 0
15 |  | Ugnies vožtuvas EI 120 CX5-160 | vnt | 2 | 0 | 0
16 |  | Vamzdyno iki 200mm skersmens vamzdžių izoliavimas mineralinės vatos dembliais, padengtais aliuminio folija , kai izoliacijos storis 50 mm (izoliacijos išorinio paviršiaus plotas) | 100m2 | 0.01 | 0 | 0
17 |  | Vamzdynų tiesių dalių izoliacijos padengimas 0,8 mm storio cinkuotais plieno lakštais, gaminant detales , kai vamzdžių skersmuo iki 200mm | 100m2 | 0.01 | 0 | 0
18 |  | Fasoninės dalys | kompl. | 1
19 |  | Skylių gręžimas | kompl. | 1
20 |  | Skylių užtaisymas | kompl. | 1
|  | Skyriuje 11 |  |  |  | 0
| 12 | I-3 SISTEMA
1 |  | Stoginių ventiliatorių montavimas , kai ventiliatoriaus našumas daugiau 1500 m3/val. iki 3000 m3/val. | vnt. | 1 | 0 | 0
2 |  | Įvairių tipų plieninių štampuotų žaliuzi grotelių, kurių plotas iki 0,25m2 šviesoje, montavimas k8=1.02 | vnt | 1 | 0 | 0
3 |  | Apšiltinta pereiga per stogą d400+50 mm izoliacija | vnt | 1 | 0 | 0
4 |  | Vožtuvų, sklendžių, užkaišų montavimas apvaliuose ortakiuose , kai jungties skersmuo daugiau 315 mm iki 500 mm | vnt. | 1 | 0 | 0
5 |  | Atbulinė sklendė 400x200 | vnt | 1 | 0 | 0
6 |  | Plieninių stačiakampių užlankinių ortakių tiesių dalių montavimas , kai ortakio perimetras iki 600 mm | m | 20
7 |  | Stačiakampiai cinkuotos skardos ortakiai 400x200 | m | 20
8 |  | Plieninių sraigtinių ortakių tiesių dalių montavimas , kai ortakio skersmuo daugiau 160 mm iki 315 mm | m | 12 | 0 | 0
9 |  | Apvalūs nerūdijančio plieno ortakiai d250 | m | 6 | 0 | 0
10 |  | Apvalūs nerūdijančio plieno ortakiai d315 | m | 6 | 0 | 0
11 |  | Gaubto ant įvairių įrengimų montavimas | m | 1.2 | 0 | 0
12 |  | Vožtuvų, sklendžių, užkaišų montavimas apvaliuose ortakiuose , kai jungties skersmuo daugiau 160 mm iki 315 mm | m | 2 | 0 | 0
13 |  | Motorizuotos uždarymo sklendės d250 | m | 2 | 0 | 0
14 |  | Pavaros motorizuotoms sklendėms | m | 2 | 0 | 0
15 |  | Įvairių tipų plieninių štampuotų žaliuzi grotelių, kurių plotas iki 0,25m2 šviesoje, montavimas k8=1.02 | m | 7 | 0 | 0
16 |  | Pravalymo liukai d250 ortakiui 200x100 | m | 2 | 0 | 0
17 |  | Pravalymo liukai d315 ortakiui 200x100 | m | 1 | 0 | 0
18 |  | Sieninės grotelės oro pritekėjimui 500x200 | m | 4 | 0 | 0
19 |  | Vamzdyno iki 200mm skersmens vamzdžių izoliavimas mineralinės vatos dembliais, padengtais aliuminio folija , kai izoliacijos storis 50 mm (izoliacijos išorinio paviršiaus plotas) | m | 0.48 | 0 | 0
20 |  | Ugnį sulaikančių vožtuvų, kurių perimetras iki 1800mm, montavimas | m | 1
21 |  | Ugnies vožtuvas EI 45 d315 | m | 1
22 |  | Ventiliacijos sistemos derinimas, kai sistemoje 6-10 oro tiekimo taškų | m | 1 | 0 | 0
23 |  | Fasoninės dalys | kompl. | 1
24 |  | Skylių gręžimas | kompl. | 1
25 |  | Skylių užtaisymas | kompl. | 1
|  | Skyriuje 12 |  |  |  | 0
| 13 | KATILINĖS VĖDINIMAS
1 |  | Įvairių tipų plieninių štampuotų žaliuzi grotelių, kurių plotas iki 0,25m2 šviesoje, montavimas k8=1.02 | vnt | 8 | 0 | 0
2 |  | Lauko grotelės d125 | vnt | 4 | 0 | 0
3 |  | Dvipusės pratekėjimo grotelės durims 500x90 | vnt | 4 | 0 | 0
4 |  | Horizontalių skylių gręžimas daugiau 80mm iki 250mm skersmens deimantiniais grąžtais betono konstrukcijose , kai skylės skersmuo 100mm, gylis 200 mm | 100vnt | 0.04 | 0 | 0
|  | Skyriuje 13 |  |  |  | 0
| 14 | ŠILDYMAS. VĖDINIMO ĮRENGINIŲ ŠILDYMO SEKCIJŲ KONTŪRAS
1 |  | Movinių ventilių, čiaupų, vožtuvų, kurių D iki 50mm, prijung. | vnt | 29 | 0 | 0
2 |  | Automatiniai nuorintojai DN15 | vnt | 18 | 0 | 0
3 |  | Drenažiniai ventiliai DN20 | vnt | 9 | 0 | 0
4 |  | Rutuliniai ventiliai DN32 | vnt | 2 | 0 | 0
5 |  | Vandentiekio, šildymo, dujotiekio vamzdynų iš plieninių vamzdžių tiesimas, tvirtinant prie konstrukcijų ( vamzdžio išorinis skersmuo iki 22 mm) | m | 96 | 0 | 0
6 |  | Vandentiekio, šildymo, dujotiekio vamzdynų iš plieninių vamzdžių tiesimas, tvirtinant prie konstrukcijų ( vamzdžio išorinis skersmuo daugiau 22 mm iki 40 mm) | m | 114 | 0 | 0
7 |  | Vandentiekio, šildymo, dujotiekio vamzdynų iš plieninių vamzdžių tiesimas, tvirtinant prie konstrukcijų ( vamzdžio išorinis skersmuo daugiau 40 mm iki 70 mm) | m | 45 | 0 | 0
8 |  | Cinkuoti vamzdžiai DN15, išor. 21.3x2.60 | m | 96 | 0 | 0
9 |  | Cinkuoti vamzdžiai DN25, išor.33.7x2.9 | m | 50 | 0 | 0
10 |  | Cinkuoti vamzdžiai DN32, išor. 42.4x3.20 | m | 64 | 0 | 0
11 |  | Cinkuoti vamzdžiai DN40, išor. 48.3x3.2 | m | 12 | 0 | 0
12 |  | Cinkuoti vamzdžiai DN50, išor. 60.3x3.2 | m | 33 | 0 | 0
13 |  | Vamzdynų, kurių skersmuo iki 32 mm, izoliavimas folija padengtais kevalais | 100m | 2.1 | 0 | 0
14 |  | Vamzdynų, kurių skersmuo daugiau kaip 32 mm ir mažiau 57 mm, izoliavimas folija padengtais kevalais | 100m | 0.45 | 0 | 0
15 |  | Kevalai Paroc Hvac Section AluCoat T, izoliac. diam. 22mm, storis 40mm | m | 96 | 0 | 0
16 |  | Kevalai Paroc Hvac Section AluCoat T, izoliac. diam. 28mm, storis 40mm | m | 50 | 0 | 0
17 |  | Kevalai Paroc Hvac Section AluCoat T, izoliac. diam. 35mm, storis 40mm | m | 64 | 0 | 0
18 |  | Kevalai Paroc Hvac Section AluCoat T, izoliac. diam. 48mm, storis 40mm | m | 12 | 0 | 0
19 |  | Kevalai Paroc Hvac Section AluCoat T, izoliac. diam. 54mm, storis 40mm | m | 33 | 0 | 0
20 |  | Vandentiekio ir šildymo sistemų vamzdynų hidraulinis bandymas | 100m | 2.55 | 0 | 0
21 |  | Šilumos skaitiklių su movinėmis jungtimis montavimas k8=1.02 | vnt. | 6 | 0 | 0
22 |  | Sistemos šiluminis bandymas | kompl. | 1
23 |  | Fasoninės dalys | kompl. | 1
24 |  | Sistemos praplovimas | kompl. | 1
25 |  | Sistemos paleidimas-derinimas | kompl. | 1
26 |  | Skylių gręžimas | kompl. | 1
27 |  | Skylių užtaisymas | kompl. | 1
|  | Skyriuje 14 |  |  |  | 0
| 15 | OT 1 vėdinimo įrenginio šildymo sekcijos aprišimo mazgas
1 |  | Movinių ventilių, čiaupų, vožtuvų, kurių D iki 50mm, prijung. | vnt | 9 | 0 | 0
2 |  | Trieigis reguliavimo vožtuvas su pavara; kvs=16.0 m3/h; DN32; Ps=3,5 bar | vnt | 1 | 0 | 0
3 |  | Uždarymo ventilis DN32; Ps=3,5 bar | vnt | 2 | 0 | 0
4 |  | Reguliavimo ventilis DN32; Ps=3,5 bar | vnt | 2 | 0 | 0
5 |  | Rankinis balansinis ventilis DN25; Ps=3,5 bar | vnt | 1 | 0 | 0
6 |  | Atbulinis vožtuvas DN32; Ps=3,5 bar | vnt | 2 | 0 | 0
7 |  | Filtras DN32; Ps=3,5 bar | vnt | 1 | 0 | 0
8 |  | Matavimo prietaisų montavimas, privirinant prievamzdžius ( termometrai, manometrai, termomanometrai) k8=1.02 | vnt. | 1 | 0 | 0
9 |  | Cirkuliacinių siurblių su flanšinėmis jungtimis montavimas ( jungties skersmuo iki 50 mm) k8=1.04 | vnt. | 1 | 0 | 0
10 |  | Cirkuliacinis siurblys; G=1,307 m3/h; H=5,0 m | vnt | 1 | 0 | 0
|  | Skyriuje 15 |  |  |  | 0
| 16 | R-2 vėdinimo įrenginio šildymo sekcijos aprišimo mazgai
1 |  | Movinių ventilių, čiaupų, vožtuvų, kurių D iki 50mm, prijung. | vnt | 9 | 0 | 0
2 |  | Trieigis reguliavimo vožtuvas su pavara; kvs=6,3; DN20; Ps=3,5 bar | vnt | 1 | 0 | 0
3 |  | Uždarymo ventilis; DN20; Ps=3,5 bar | vnt | 2 | 0 | 0
4 |  | Reguliavimo ventilis; DN20; Ps=3,5 bar | vnt | 2 | 0 | 0
5 |  | Rankinis balansinis ventilis; DN20; Ps=3,5 bar | vnt | 1 | 0 | 0
6 |  | Atbulinis vožtuvas DN20; Ps=3,5 bar | vnt | 2 | 0 | 0
7 |  | Vandens filtras; DN20; Ps=3,5 bar | vnt | 1 | 0 | 0
8 |  | Matavimo prietaisų montavimas, privirinant prievamzdžius ( termometrai, manometrai, termomanometrai) k8=1.02 | vnt. | 1 | 0 | 0
9 |  | Cirkuliacinių siurblių su flanšinėmis jungtimis montavimas ( jungties skersmuo iki 50 mm) k8=1.04 | vnt. | 1 | 0 | 0
10 |  | Cirkuliacinis siurblys; G=0,484; H=5,0 m; | vnt | 1 | 0 | 0
|  | Skyriuje 16 |  |  |  | 0
| 17 | R-4 vėdinimo įrenginio šildymo sekcijos aprišimo mazgai
1 |  | Movinių ventilių, čiaupų, vožtuvų, kurių D iki 50mm, prijung. | vnt | 9 | 0 | 0
2 |  | Trieigis reguliavimo vožtuvas su pavara; kvs=10; DN25; Ps=3,5 bar; | vnt | 1 | 0 | 0
3 |  | Uždarymo ventilis; DN25; Ps=3,5 bar | vnt | 2 | 0 | 0
4 |  | Reguliavimo ventilis; DN22; Ps=3,5 bar | vnt | 2 | 0 | 0
5 |  | Rankinis balansinis ventilis; DN20; Ps=3,5 bar; | vnt | 1 | 0 | 0
6 |  | Atbulinis vožtuvas DN25; Ps=3,5 bar; | vnt | 2 | 0 | 0
7 |  | Vandens filtras; DN25; Ps=3,5 bar; | vnt | 1 | 0 | 0
8 |  | Matavimo prietaisų montavimas, privirinant prievamzdžius ( termometrai, manometrai, termomanometrai) k8=1.02 | vnt. | 1 | 0 | 0
9 |  | Cirkuliacinių siurblių su flanšinėmis jungtimis montavimas ( jungties skersmuo iki 50 mm) k8=1.04 | vnt. | 1 | 0 | 0
10 |  | Cirkuliacinis siurblys; G=0,702; H=5,0 m | vnt | 1 | 0 | 0
|  | Skyriuje 17 |  |  |  | 0
| 18 | R-5 vėdinimo įrenginio šildymo sekcijos aprišimo mazgai
1 |  | Movinių ventilių, čiaupų, vožtuvų, kurių D iki 50mm, prijung. | vnt | 9 | 0 | 0
2 |  | Trieigis reguliavimo vožtuvas su pavara; kvs=10; DN25; Ps=3,5 bar; | vnt | 1 | 0 | 0
3 |  | Uždarymo ventilis DN32; Ps=3,5 bar | vnt | 2 | 0 | 0
4 |  | Reguliavimo ventilis DN32; Ps=3,5 bar | vnt | 2 | 0 | 0
5 |  | Rankinis balansinis ventilis; DN20; Ps=3,5 bar; | vnt | 1 | 0 | 0
6 |  | Atbulinis vožtuvas DN32; Ps=3,5 bar | vnt | 2 | 0 | 0
7 |  | Filtras DN32; Ps=3,5 bar | vnt | 1 | 0 | 0
8 |  | Matavimo prietaisų montavimas, privirinant prievamzdžius ( termometrai, manometrai, termomanometrai) k8=1.02 | vnt. | 1 | 0 | 0
9 |  | Cirkuliacinių siurblių su flanšinėmis jungtimis montavimas ( jungties skersmuo iki 50 mm) k8=1.04 | vnt. | 1 | 0 | 0
10 |  | Cirkuliacinis siurblys; G=1,113; H=5,0 m; | vnt | 1 | 0 | 0
|  | Skyriuje 18 |  |  |  | 0
| 19 | R-6 vėdinimo įrenginio šildymo sekcijos aprišimo mazgai
1 |  | Movinių ventilių, čiaupų, vožtuvų, kurių D iki 50mm, prijung. | vnt | 9 | 0 | 0
2 |  | Trieigis reguliavimo vožtuvas su pavara; kvs=10; DN25; Ps=3,5 bar; | vnt | 1 | 0 | 0
3 |  | Uždarymo ventilis DN32; Ps=3,5 bar | vnt | 2 | 0 | 0
4 |  | Reguliavimo ventilis DN32; Ps=3,5 bar | vnt | 2 | 0 | 0
5 |  | Rankinis balansinis ventilis DN25; Ps=3,5 bar | vnt | 1 | 0 | 0
6 |  | Atbulinis vožtuvas DN32; Ps=3,5 bar | vnt | 2 | 0 | 0
7 |  | Filtras DN32; Ps=3,5 bar | vnt | 1 | 0 | 0
8 |  | Matavimo prietaisų montavimas, privirinant prievamzdžius ( termometrai, manometrai, termomanometrai) k8=1.02 | vnt. | 1 | 0 | 0
9 |  | Cirkuliacinių siurblių su flanšinėmis jungtimis montavimas ( jungties skersmuo iki 50 mm) k8=1.04 | vnt. | 1 | 0 | 0
10 |  | Cirkuliacinis siurblys; G=1,210; H=5,0 m | vnt | 1 | 0 | 0
|  | Skyriuje 19 |  |  |  | 0
| 20 | R-7 vėdinimo įrenginio šildymo sekcijos aprišimo mazgai
1 |  | Movinių ventilių, čiaupų, vožtuvų, kurių D iki 50mm, prijung. | vnt | 9 | 0 | 0
2 |  | Trieigis reguliavimo vožtuvas su pavara; kvs=16.0 m3/h; DN32; Ps=3,5 bar | vnt | 1 | 0 | 0
3 |  | Uždarymo ventilis DN32; Ps=3,5 bar | vnt | 2 | 0 | 0
4 |  | Reguliavimo ventilis DN32; Ps=3,5 bar | vnt | 2 | 0 | 0
5 |  | Rankinis balansinis ventilis DN25; Ps=3,5 bar | vnt | 1 | 0 | 0
6 |  | Atbulinis vožtuvas DN32; Ps=3,5 bar | vnt | 2 | 0 | 0
7 |  | Filtras DN32; Ps=3,5 bar | vnt | 1 | 0 | 0
8 |  | Matavimo prietaisų montavimas, privirinant prievamzdžius ( termometrai, manometrai, termomanometrai) k8=1.02 | vnt. | 1 | 0 | 0
9 |  | Cirkuliacinių siurblių su flanšinėmis jungtimis montavimas ( jungties skersmuo iki 50 mm) k8=1.04 | vnt. | 1 | 0 | 0
10 |  | Cirkuliacinis siurblys; G=1,936; H=5,0 m; | vnt | 1 | 0 | 0
|  | Skyriuje 20 |  |  |  | 0
| 21 | R-8 vėdinimo įrenginio šildymo sekcijos aprišimo mazgai
1 |  | Movinių ventilių, čiaupų, vožtuvų, kurių D iki 50mm, prijung. | vnt | 9 | 0 | 0
2 |  | Trieigis reguliavimo vožtuvas su pavara; kvs=16.0 m3/h; DN32; Ps=3,5 bar | vnt | 1 | 0 | 0
3 |  | Uždarymo ventilis DN32; Ps=3,5 bar | vnt | 2 | 0 | 0
4 |  | Reguliavimo ventilis DN32; Ps=3,5 bar | vnt | 2 | 0 | 0
5 |  | Rankinis balansinis ventilis DN25; Ps=3,5 bar | vnt | 1 | 0 | 0
6 |  | Atbulinis vožtuvas DN32; Ps=3,5 bar | vnt | 2 | 0 | 0
7 |  | Filtras DN32; Ps=3,5 bar | vnt | 1 | 0 | 0
8 |  | Matavimo prietaisų montavimas, privirinant prievamzdžius ( termometrai, manometrai, termomanometrai) k8=1.02 | vnt. | 1 | 0 | 0
9 |  | Cirkuliacinių siurblių su flanšinėmis jungtimis montavimas ( jungties skersmuo iki 50 mm) k8=1.04 | vnt. | 1 | 0 | 0
10 |  | Cirkuliacinis siurblys; G=1,936; H=5,0 m; | vnt | 1 | 0 | 0
|  | Skyriuje 21 |  |  |  | 0
| 22 | GRINDINIO ŠILDYMO KONTŪRAS
1 |  | Dviejų kolektorių mazgo montavimas ( kai atšakų skaičius 4.00) | vnt. | 1 | 0 | 0
2 |  | Dviejų kolektorių mazgo montavimas ( kai atšakų skaičius 5.00) | vnt. | 1 | 0 | 0
3 |  | Dviejų kolektorių mazgo montavimas ( kai atšakų skaičius 6.00) | vnt. | 3 | 0 | 0
4 |  | Dviejų kolektorių mazgo montavimas ( kai atšakų skaičius 7.00) | vnt. | 1 | 0 | 0
5 |  | Dviejų kolektorių mazgo montavimas ( kai atšakų skaičius 8.00) | vnt. | 3 | 0 | 0
6 |  | Dviejų kolektorių mazgo montavimas ( kai atšakų skaičius 9.00) | vnt. | 3 | 0 | 0
7 |  | Dviejų kolektorių mazgo montavimas ( kai atšakų skaičius 10.00) | vnt. | 1 | 0 | 0
8 |  | Dviejų kolektorių mazgo montavimas ( kai atšakų skaičius 11.00) | vnt. | 1 | 0 | 0
9 |  | TECE nerūdijančio plieno reg. SLQ kolektoriai 4 ž | vnt | 1 | 0 | 0
10 |  | TECE nerūdijančio plieno reg. SLQ kolektoriai 5 ž | vnt | 1 | 0 | 0
11 |  | TECE nerūdijančio plieno reg. SLQ kolektoriai 6 ž | vnt | 3 | 0 | 0
12 |  | TECE nerūdijančio plieno reg. SLQ kolektoriai 7 ž | vnt | 1 | 0 | 0
13 |  | TECE nerūdijančio plieno reg. SLQ kolektoriai 8 ž | vnt | 3 | 0 | 0
14 |  | TECE nerūdijančio plieno reg. SLQ kolektoriai 9 ž | vnt | 3 | 0 | 0
15 |  | TECE nerūdijančio plieno reg. SLQ kolektoriai 10 ž | vnt | 1 | 0 | 0
16 |  | TECE nerūdijančio plieno reg. SLQ kolektoriai 11 ž | vnt | 1 | 0 | 0
17 |  | Spintų kolektoriniams mazgams montavimas | vnt. | 14 | 0 | 0
18 |  | Iki 15 mm skersmens balansinių ventilių įrengimas stovuose | vnt. | 4 | 0 | 0
19 |  | 20 mm skersmens balansinių ventilių įrengimas stovuose | vnt. | 8 | 0 | 0
20 |  | 25 mm skersmens balansinių ventilių įrengimas stovuose | vnt. | 1 | 0 | 0
21 |  | Balansiniai ventiliai ASV-I DN 15 | vnt | 4 | 0 | 0
22 |  | Balansiniai ventiliai ASV-I DN 20 | vnt | 8 | 0 | 0
23 |  | Balansiniai ventiliai ASV-I DN 25 | vnt | 1 | 0 | 0
24 |  | Automat. balansavimo ventiliai ASV-PV DN 5/kvs 1.6,vid.sr.,palaiko vienod.sl. | vnt | 4 | 0 | 0
25 |  | Automat. balansavimo ventiliai ASV-PV DN 20/kvs 2.5, vid.sr.,palaiko vienod.sl. | vnt | 8 | 0 | 0
26 |  | Automat. balansavimo ventiliai ASV-PV DN 25/kvs 4.0,vid sr.,palaiko vienod.sl. | vnt | 1 | 0 | 0
27 |  | Vandentiekio, šildymo, dujotiekio vamzdynų iš plieninių vamzdžių tiesimas, tvirtinant prie konstrukcijų ( vamzdžio išorinis skersmuo iki 22 mm) | m | 280 | 0 | 0
28 |  | Vandentiekio, šildymo, dujotiekio vamzdynų iš plieninių vamzdžių tiesimas, tvirtinant prie konstrukcijų ( vamzdžio išorinis skersmuo daugiau 22 mm iki 40 mm) | m | 215 | 0 | 0
29 |  | Vandentiekio, šildymo, dujotiekio vamzdynų iš plieninių vamzdžių tiesimas, tvirtinant prie konstrukcijų ( vamzdžio išorinis skersmuo daugiau 40 mm iki 70 mm) | m | 17 | 0 | 0
31 |  | Cinkuoti vamzdžiai DN15, išor. 21.3x2.60 | m | 280 | 0 | 0
32 |  | Cinkuoti vamzdžiai DN20, išor. 26.9x2.6 | m | 160 | 0 | 0
33 |  | Cinkuoti vamzdžiai DN25, išor.33.7x2.9 | m | 45 | 0 | 0
34 |  | Cinkuoti vamzdžiai DN32, išor. 42.4x3.20 | m | 10 | 0 | 0
35 |  | Cinkuoti vamzdžiai DN40, išor. 48.3x3.2 | m | 17 | 0 | 0
36 |  | Movinių ventilių, čiaupų, vožtuvų, kurių D iki 50mm, prijung. | vnt | 21 | 0 | 0
37 |  | Rutuliniai ventiliai DN50 | vnt | 2 | 0 | 0
38 |  | Rutuliniai ventiliai DN40 | vnt | 2 | 0 | 0
39 |  | Automatiniai nuorintojai DN15 | vnt | 13 | 0 | 0
40 |  | Drenažiniai ventiliai DN20 | vnt | 4 | 0 | 0
41 |  | .Plastikinių vamzdžių klojimas grindų šildymui , rišant prie armatūros tinklo | m | 10598 | 0 | 0
42 |  | Daugiasluoksniai vamzdžiai PE-RT/AL/PE-HD "Hakathen" 10 bar, d 18x2 | m | 10598 | 0 | 0
43 |  | Vamzdynų, kurių skersmuo iki 32 mm, izoliavimas garui nelaidžiais polietileno ar porėtos gumos kevalais | 100m | 36 | 0 | 0
44 |  | Vamzdynų, kurių skersmuo iki 32 mm, izoliavimas folija padengtais kevalais | 100m | 4.4 | 0 | 0
45 |  | Vamzdynų, kurių skersmuo daugiau kaip 32 mm ir mažiau 57 mm, izoliavimas folija padengtais kevalais | 100m | 0.72 | 0 | 0
47 |  | Kevalai Paroc Hvac Section AluCoat T, izoliac. diam. 22mm, storis 30mm | m | 280 | 0 | 0
48 |  | Kevalai Paroc Hvac Section AluCoat T, izoliac. diam. 28mm, storis 30mm | m | 160 | 0 | 0
49 |  | Kevalai Paroc Hvac Section AluCoat T, izoliac. diam. 35mm, storis 30mm | m | 45 | 0 | 0
50 |  | Kevalai Paroc Hvac Section AluCoat T, izoliac. diam. 42mm, storis 30mm | m | 10 | 0 | 0
51 |  | Kevalai Paroc Hvac Section AluCoat T, izoliac. diam. 54mm, storis 30mm | m | 17 | 0 | 0
52 |  | Šilumos skaitiklių su movinėmis jungtimis montavimas k8=1.02 | vnt. | 6 | 0 | 0
53 |  | Vamzdynų, kurių skersmuo iki 32 mm, izoliavimas garui nelaidžiais polietileno ar porėtos gumos kevalais | 100m | 4.5 | 0 | 0
54 |  | Apsauginis vamzdis (gofra) d20 | m | 450 | 0 | 0
55 |  | Sistemos šiluminis bandymas | kompl. | 1
56 |  | Fasoninės dalys | kompl. | 1
57 |  | Hidraulinis bandymas ir praplovimas | kompl. | 1
58 |  | Sistemos paleidimas-derinimas | kompl. | 1
59 |  | Skylių gręžimas | kompl. | 1
60 |  | Skylių užtaisymas | kompl. | 1
|  | Skyriuje 22 |  |  |  | 0
| 23 | RADIATORINIO ŠILDYMO KONTŪRAS
1 |  | Vandentiekio, šildymo, dujotiekio vamzdynų iš plieninių vamzdžių tiesimas, tvirtinant prie konstrukcijų ( vamzdžio išorinis skersmuo iki 22 mm) | m | 191 | 0 | 0
2 |  | Presuojamo plieno vamzdžiai DN18 | m | 86 | 0 | 0
3 |  | Presuojamo plieno vamzdžiai DN22 | m | 105 | 0 | 0
4 |  | Movinių ventilių, čiaupų, vožtuvų, kurių D iki 50mm, prijung. | vnt | 14 | 0 | 0
5 |  | Rutuliniai ventiliai DN15 | vnt | 2 | 0 | 0
6 |  | Rutuliniai ventiliai DN20 | vnt | 2 | 0 | 0
7 |  | Automatiniai nuorintojai DN15 | vnt | 6 | 0 | 0
8 |  | Drenažiniai ventiliai DN15 | vnt | 4 | 0 | 0
9 |  | Vandentiekio, šildymo ir suspausto oro vamzdynų iš plastikinių vamzdžių tiesimas, tvirtinant prie konstrukcijų ( vamzdžio išorinis skersmuo iki 32 mm) | m | 412 | 0 | 0
10 |  | Daugiasluoksniai vamzdžiai PE-RT/AL/PE-HD "Hakathen" 10 bar, d 18x2 | m | 412 | 0 | 0
11 |  | Vamzdynų, kurių skersmuo iki 32 mm, izoliavimas garui nelaidžiais polietileno ar porėtos gumos kevalais | 100m | 3.7 | 0 | 0
12 |  | Vamzdynų, kurių skersmuo iki 32 mm, izoliavimas folija padengtais kevalais | 100m | 1.91 | 0 | 0
13 |  | Kevalai Paroc Hvac Section AluCoat T, izoliac. diam. 18mm, storis 40mm | m | 86 | 0 | 0
14 |  | Kevalai Paroc Hvac Section AluCoat T, izoliac. diam. 22mm, storis 40mm | m | 105 | 0 | 0
15 |  | Dviejų kolektorių mazgo montavimas ( kai atšakų skaičius 6.00) | vnt. | 1 | 0 | 0
16 |  | Dviejų kolektorių mazgo montavimas ( kai atšakų skaičius 9.00) | vnt. | 2 | 0 | 0
18 |  | TECE nerūdijančio plieno nereg. SLQ kolektorius 6 ž. | vnt | 1 | 0 | 0
19 |  | TECE nerūdijančio plieno nereg. SLQ kolektorius 9 ž. | vnt | 2 | 0 | 0
21 |  | Spintų kolektoriniams mazgams montavimas | vnt. | 3 | 0 | 0
22 |  | Iki 15 mm skersmens balansinių ventilių įrengimas stovuose | vnt. | 2 | 0 | 0
23 |  | 20 mm skersmens balansinių ventilių įrengimas stovuose | vnt. | 1 | 0 | 0
24 |  | Balansiniai ventiliai ASV-I DN 15 | vnt | 2 | 0 | 0
25 |  | Balansiniai ventiliai ASV-I DN 20 | vnt | 1 | 0 | 0
26 |  | Automat. balansavimo ventiliai ASV-PV DN 5/kvs 1.6,vid.sr.,palaiko vienod.sl. | vnt | 2 | 0 | 0
27 |  | Automat. balansavimo ventiliai ASV-PV DN 20/kvs 2.5, vid.sr.,palaiko vienod.sl. | vnt | 1 | 0 | 0
28 |  | Plieninių šildymo radiatorių iki 1600 mm ilgio montavimas ( vienos šildymo plokštės) | vnt. | 10 | 0 | 0
29 |  | Plieninių šildymo radiatorių iki 1600 mm ilgio montavimas ( dviejų šildymo plokščių) | vnt. | 14 | 0 | 0
30 |  | Plieninis radiatorius 11-500-400, universalus prijungimas | vnt | 10 | 0 | 0
31 |  | Plieninis radiatorius GALANT UNI 22UNI-5-0500, universalus prijungimas | vnt | 10 | 0 | 0
32 |  | Plieninis radiatorius GALANT UNI 22UNI-5-1000, universalus prijungimas | vnt | 1 | 0 | 0
33 |  | Plieninis radiatorius GALANT UNI 22UNI-5-1200, universalus prijungimas | vnt | 2 | 0 | 0
34 |  | Plieninis radiatorius GALANT UNI 22UNI-5-1400, universalus prijungimas | vnt | 1 | 0 | 0
35 |  | Movinių ventilių, čiaupų, vožtuvų, kurių D iki 50mm, prijung. | vnt | 75 | 0 | 0
36 |  | H tipo jungtis | vnt | 25 | 0 | 0
37 |  | Termostatinis ventilis | vnt | 25 | 0 | 0
38 |  | Termostatinė galva | vnt | 25 | 0 | 0
39 |  | Šilumos skaitiklių su movinėmis jungtimis montavimas k8=1.02 | vnt. | 2 | 0 | 0
40 |  | El. radiatorių montavimas | vnt. | 1 | 0 | 0
41 |  | Vamzdynų, kurių skersmuo iki 32 mm, izoliavimas garui nelaidžiais polietileno ar porėtos gumos kevalais | 100m | 0.3 | 0 | 0
42 |  | Apsauginis vamzdis (gofra) d20 | m | 30 | 0 | 0
43 |  | Sistemos šiluminis bandymas | kompl. | 1
|  | Skyriuje 23 |  |  |  | 0
| 24 | KARŠTO VANDENS KONTŪRAS
1 |  | Vandentiekio, šildymo, dujotiekio vamzdynų iš plieninių vamzdžių tiesimas, tvirtinant prie konstrukcijų ( vamzdžio išorinis skersmuo daugiau 40 mm iki 70 mm) | m | 160 | 0 | 0
2 |  | Presuojamo plieno vamzdžiai DN54 | m | 160 | 0 | 0
3 |  | Vamzdynų, kurių skersmuo daugiau kaip 32 mm ir mažiau 57 mm, izoliavimas folija padengtais kevalais | 100m | 1.6 | 0 | 0
4 |  | Kevalai Paroc Hvac Section AluCoat T, izoliac. diam. 54mm, storis 40mm | m | 160 | 0 | 0
5 |  | Movinių ventilių, čiaupų, vožtuvų, kurių D iki 50mm, prijung. | vnt | 6 | 0 | 0
6 |  | Automatiniai nuorintojai DN15 | vnt | 2 | 0 | 0
7 |  | Drenažiniai ventiliai DN20 | vnt | 4 | 0 | 0
8 |  | Sistemos šiluminis bandymas | kompl. | 1
9 |  | Fasoninės dalys | kompl. | 1
10 |  | Hidraulinis bandymas ir praplovimas | kompl. | 1
11 |  | Sistemos paleidimas-derinimas | kompl. | 1
12 |  | Skylių gręžimas | kompl. | 1
13 |  | Skylių užtaisymas | kompl. | 1
|  | Skyriuje 24 |  |  |  | 0
| 25 | ORO KONDICIONAVIMAS. OK-1 SISTEMA
1 |  | Kondicionieriaus išorinio agregato, kurio šaldymo galia 10,1 - 15 kW, montavimas nuo žemės, tvirtinant prie k-jų | vnt. | 1 | 0 | 0
2 |  | Kondicionierių vidinių kasetinių agregatų montavimas , kai išorinio agregato šaldymo galia iki 5kW | vnt. | 3 | 0 | 0
3 |  | Kondicionierių vidinių sieninių agregatų montavimas , kai agregato šaldymo galia iki 5kW | vnt. | 1 | 0 | 0
7 |  | Vandentiekio, šildymo vamzdynų iš varinių vamzdžių tiesimas, tvirtinant prie konstrukcijų ( vamzdžio išorinis skersmuo iki 22 mm) | m | 118 | 0 | 0
8 |  | Vamzdynų, kurių skersmuo iki 32 mm, izoliavimas garui nelaidžiais polietileno ar porėtos gumos kevalais | 100m | 0.02 | 0 | 0
9 |  | Šarvas variniams vamzdžiams lauke | m | 2 | 0 | 0
10 |  | Ventiliacijos sistemos su oro kondicionavimu derinimas, kai sistemoje iki 5 oro tiekimo taškų | vnt. | 1 | 0 | 0
11 |  | Papildomas freonas R410A | kg | 2.95
12 |  | Sistemos vakuumavimas | kompl. | 1
13 |  | Angų variniams vamzdžiams įrengimas ir sandarinimas | kompl. | 1
14 |  | Angų priešgaisrinis sandarinimas | kompl. | 1
15 |  | Fasoninės dalys | kompl. | 1
|  | Skyriuje 25 |  |  |  | 0
| 26 | OK-2 SISTEMA
1 |  | Kondicionieriaus išorinio agregato, kurio šaldymo galia iki 7 kW, montavimas nuo žemės, tvirtinant prie konstrukcijų | vnt. | 1 | 0 | 0
2 |  | Kondicionierių vidinių kasetinių agregatų montavimas , kai išorinio agregato šaldymo galia iki 5kW | vnt. | 2 | 0 | 0
5 |  | Vandentiekio, šildymo vamzdynų iš varinių vamzdžių tiesimas, tvirtinant prie konstrukcijų ( vamzdžio išorinis skersmuo iki 22 mm) | m | 116 | 0 | 0
6 |  | Vamzdynų, kurių skersmuo iki 32 mm, izoliavimas garui nelaidžiais polietileno ar porėtos gumos kevalais | 100m | 0.12 | 0 | 0
7 |  | Šarvas variniams vamzdžiams lauke | m | 12 | 0 | 0
8 |  | Ventiliacijos sistemos su oro kondicionavimu derinimas, kai sistemoje iki 5 oro tiekimo taškų | vnt. | 1 | 0 | 0
9 |  | Papildomas freonas R410A | kg | 2.47
10 |  | Sistemos vakuumavimas | kompl. | 1
11 |  | Angų variniams vamzdžiams įrengimas ir sandarinimas | kompl. | 1
12 |  | Angų priešgaisrinis sandarinimas | kompl. | 1
13 |  | Fasoninės dalys | kompl. | 1
|  | Skyriuje 26 |  |  |  | 0
| 27 | OK-3 SISTEMA
1 |  | Kondicionieriaus išorinio agregato, kurio šaldymo galia 10,1 - 15 kW, montavimas nuo žemės, tvirtinant prie k-jų | vnt. | 1 | 0 | 0
2 |  | Kondicionierių vidinių sieninių agregatų montavimas , kai agregato šaldymo galia iki 5kW | vnt. | 5 | 0 | 0
3 |  | Kondicionierių vidinių kasetinių agregatų montavimas , kai išorinio agregato šaldymo galia iki 5kW | vnt. | 1 | 0 | 0
7 |  | Vandentiekio, šildymo vamzdynų iš varinių vamzdžių tiesimas, tvirtinant prie konstrukcijų ( vamzdžio išorinis skersmuo iki 22 mm) | m | 117 | 0 | 0
8 |  | Vamzdynų, kurių skersmuo iki 32 mm, izoliavimas garui nelaidžiais polietileno ar porėtos gumos kevalais | 100m | 0.16 | 0 | 0
9 |  | Šarvas variniams vamzdžiams lauke | m | 16 | 0 | 0
10 |  | Ventiliacijos sistemos su oro kondicionavimu derinimas, kai sistemoje iki 5 oro tiekimo taškų | vnt. | 1 | 0 | 0
11 |  | Papildomas freonas R410A | kg | 3.53
12 |  | Sistemos vakuumavimas | kompl. | 1
13 |  | Angų variniams vamzdžiams įrengimas ir sandarinimas | kompl. | 1
14 |  | Angų priešgaisrinis sandarinimas | kompl. | 1
15 |  | Fasoninės dalys | kompl. | 1
|  | Skyriuje 27 |  |  |  | 0
| 28 | OK-4 SISTEMA
1 |  | Kondicionierių išorinių agregatų montavimas nuo žemės, kai vidiniai agregatai prijungiami 2 jungtimis , išorinio agregato šaldymo galia daugiau 20 kW | vnt. | 1 | 0 | 0
2 |  | Kondicionierių vidinių sieninių agregatų montavimas , kai agregato šaldymo galia iki 5kW | vnt. | 9 | 0 | 0
3 |  | Kondicionierių vidinių kasetinių agregatų montavimas , kai išorinio agregato šaldymo galia iki 5kW | vnt. | 1 | 0 | 0
7 |  | Vandentiekio, šildymo vamzdynų iš varinių vamzdžių tiesimas, tvirtinant prie konstrukcijų ( vamzdžio išorinis skersmuo iki 22 mm) | m | 130 | 0 | 0
8 |  | Vamzdynų, kurių skersmuo iki 32 mm, izoliavimas garui nelaidžiais polietileno ar porėtos gumos kevalais | 100m | 0.13 | 0 | 0
9 |  | Šarvas variniams vamzdžiams lauke | m | 13 | 0 | 0
10 |  | Ventiliacijos sistemos su oro kondicionavimu derinimas, kai sistemoje iki 5 oro tiekimo taškų | vnt. | 1 | 0 | 0
11 |  | Papildomas freonas R410A | kg | 8.09
12 |  | Sistemos vakuumavimas | kompl. | 1
13 |  | Angų variniams vamzdžiams įrengimas ir sandarinimas | kompl. | 1
14 |  | Angų priešgaisrinis sandarinimas | kompl. | 1
15 |  | Fasoninės dalys | kompl. | 1
|  | Skyriuje 28 |  |  |  | 0
| 29 | OK-5 SISTEMA
1 |  | Kondicionierių išorinių agregatų montavimas nuo žemės, kai vidiniai agregatai prijungiami 2 jungtimis , išorinio agregato šaldymo galia daugiau 20 kW | vnt. | 1 | 0 | 0
2 |  | Kondicionierių vidinių sieninių agregatų montavimas , kai agregato šaldymo galia iki 5kW | vnt. | 6 | 0 | 0
3 |  | Kondicionierių vidinių kasetinių agregatų montavimas , kai išorinio agregato šaldymo galia iki 5kW | vnt. | 7 | 0 | 0
10 |  | Vandentiekio, šildymo vamzdynų iš varinių vamzdžių tiesimas, tvirtinant prie konstrukcijų ( vamzdžio išorinis skersmuo iki 22 mm) | m | 222 | 0 | 0
11 |  | Vamzdynų, kurių skersmuo iki 32 mm, izoliavimas garui nelaidžiais polietileno ar porėtos gumos kevalais | 100m | 0.06 | 0 | 0
12 |  | Šarvas variniams vamzdžiams lauke | m | 6 | 0 | 0
13 |  | Ventiliacijos sistemos su oro kondicionavimu derinimas, kai sistemoje iki 5 oro tiekimo taškų | vnt. | 1 | 0 | 0
14 |  | Papildomas freonas R410A | kg | 9.69
15 |  | Sistemos vakuumavimas | kompl. | 1
16 |  | Angų variniams vamzdžiams įrengimas ir sandarinimas | kompl. | 1
17 |  | Angų priešgaisrinis sandarinimas | kompl. | 1
18 |  | Fasoninės dalys | kompl. | 1
|  | Skyriuje 29 |  |  |  | 0
| 30 | OK-6 SISTEMA
1 |  | Kondicionierių išorinių agregatų montavimas nuo žemės, kai vidiniai agregatai prijungiami 2 jungtimis , išorinio agregato šaldymo galia daugiau 20 kW | vnt. | 1 | 0 | 0
2 |  | Kondicionierių vidinių sieninių agregatų montavimas , kai agregato šaldymo galia iki 5kW | vnt. | 6 | 0 | 0
5 |  | Vandentiekio, šildymo vamzdynų iš varinių vamzdžių tiesimas, tvirtinant prie konstrukcijų ( vamzdžio išorinis skersmuo iki 22 mm) | m | 144 | 0 | 0
6 |  | Vamzdynų, kurių skersmuo iki 32 mm, izoliavimas garui nelaidžiais polietileno ar porėtos gumos kevalais | 100m | 0.12 | 0 | 0
7 |  | Šarvas variniams vamzdžiams lauke | m | 12 | 0 | 0
8 |  | Ventiliacijos sistemos su oro kondicionavimu derinimas, kai sistemoje iki 5 oro tiekimo taškų | vnt. | 1 | 0 | 0
9 |  | Papildomas freonas R410A | kg | 7.39
10 |  | Sistemos vakuumavimas | kompl. | 1
11 |  | Angų variniams vamzdžiams įrengimas ir sandarinimas | kompl. | 1
12 |  | Angų priešgaisrinis sandarinimas | kompl. | 1
13 |  | Fasoninės dalys | kompl. | 1
|  | Skyriuje 30 |  |  |  | 0
| 31 | OK-7 SISTEMA
1 |  | Kondicionierių išorinių agregatų montavimas nuo žemės, kai vidiniai agregatai prijungiami 2 jungtimis , išorinio agregato šaldymo galia daugiau 5 kW iki 10 kW | vnt. | 1 | 0 | 0
2 |  | Vidinės kasetės Qšald=4,0kW montavimas. Kompl. Su valdumo pulteliu | vnt. | 2 | 0 | 0
5 |  | Vandentiekio, šildymo vamzdynų iš varinių vamzdžių tiesimas, tvirtinant prie konstrukcijų ( vamzdžio išorinis skersmuo iki 22 mm) | m | 42 | 0 | 0
6 |  | Vamzdynų, kurių skersmuo iki 32 mm, izoliavimas garui nelaidžiais polietileno ar porėtos gumos kevalais | 100m | 0.12 | 0 | 0
7 |  | Šarvas variniams vamzdžiams lauke | m | 12 | 0 | 0
8 |  | Ventiliacijos sistemos su oro kondicionavimu derinimas, kai sistemoje iki 5 oro tiekimo taškų | vnt. | 1 | 0 | 0
9 |  | Sistemos vakuumavimas | kompl. | 1
10 |  | Angų variniams vamzdžiams įrengimas ir sandarinimas | kompl. | 1
11 |  | Angų priešgaisrinis sandarinimas | kompl. | 1
12 |  | Fasoninės dalys | kompl. | 1
|  | Skyriuje 31 |  |  |  | 0
| 32 | Kondensato nuvedimas
1 |  | Vandentiekio, šildymo ir suspausto oro vamzdynų iš plastikinių vamzdžių tiesimas, tvirtinant prie konstrukcijų ( vamzdžio išorinis skersmuo iki 32 mm) | m | 235
2 |  | Klijuojamas plastikinis vamzdis DN20 | m | 152
3 |  | Klijuojamas plastikinis vamzdis DN25 | m | 63
4 |  | Klijuojamas plastikinis vamzdis DN32 | m | 20
5 |  | Alsuoklių montavimas | vnt | 5
6 |  | Sistemos paleidimo derinimo darbai | kompl. | 1
7 |  | Angų kalimas sienose, perdangose | kompl. | 1
Skyriuje 32
|  | žiniaraštyje 6 |  |  |  | 0
|  | Pridėtinės vertės mokestis 21.00% |  |  |  | 0
|  | Iš viso žiniaraštyje 6 |  |  |  | 0
Sudarė :
/Pavardė/
DARBŲ KIEKIŲ ŽINIARAŠTIS
Sudaryta pagal 2024.04 kainas
Statinių grupė SG-4225 MAITINIMO PASKIRTIES PASTATO, KAUNO R. SAV., KULAUTUVA, AKACIJŲ AL. 20, REKONSTRAVIMO Į KULTŪROS PASKIRTIES PASTATĄ PROJEKTAS
Statinys 1 MAITINIMO PASKIRTIES PASTATO, KAUNO R. SAV., KULAUTUVA, AKACIJŲ AL. 20, REKONSTRAVIMO Į KULTŪROS PASKIRTIES PASTATĄ PROJEKTAS
Žiniaraštis 7 ŠILUMOS GAMYBOS IR TIEKIMO DALIS
2025.02.14 |  |  | Suma objektui EUR
Sąm. | Darbo | Darbų ir išlaidų | Mato | Kiekis | Kaina | EUR
eil. | kodas | aprašymai | vnt |  | Vieneto kaina | Iš viso
| 1 | ŠILUMOS GAMYBOS IR TIEKIMO DALIS
1 |  | Skysto arba dujinio kuro katilų su įmontuotais degikliais montavimas , kai katilo galia daugiau 100 kW iki 200 kW | vnt. | 4 | 0 | 0
5 |  | Cirkuliacinių siurblių su flanšinėmis jungtimis montavimas ( jungties skersmuo iki 50 mm) k8=1.04 | vnt. | 10 | 0 | 0
7 |  | Cirkuliacinis siurblys; G=4,488 m³/h; (8,0 m.v.st); Terpė: vanduo. Qel.=250 W; 230 V | vnt | 1 | 0 | 0
8 |  | Cirkuliacinis siurblys; G=5,216 m³/h; (8,0 m.v.st); Terpė: vanduo. Qel.=250 W; 230 V | vnt | 1 | 0 | 0
9 |  | .Cirkuliacinis siurblys; G=4,37 m³/h; (6,0 m.v.st); Terpė: vanduo. Qel.=64 W; 230 V | vnt | 4 | 0 | 0
10 |  | Cirkuliacinis siurblys; G=3,496 m³/h; (8,0 m.v.st); Terpė: vanduo. Qel.=64 W; 230 V | vnt | 2 | 0 | 0
11 |  | Cirkuliacinis siurblys; G=0,531 m³/h; (6,5 m.v.st); Terpė: vanduo. Qel.=64 W; 230 V | vnt | 1 | 0 | 0
12 |  | Cirkuliacinis siurblys; G=17,478 m³/h; (8,0 m.v.st); | vnt | 1
13 |  | Movinių ventilių, čiaupų, vožtuvų, kurių D iki 50mm, prijung. | vnt | 12 | 0 | 0
14 |  | DN80 Ps=3,5 bar; terpė: vanduo | vnt | 1 | 0 | 0
15 |  | DN50 Ps=3,5 bar; terpė: vanduo | vnt | 8 | 0 | 0
16 |  | DN20 Ps=3,5 bar; terpė: vanduo | vnt | 2 | 0 | 0
17 |  | DN25 Ps=6,0 bar; terpė: vanduo | vnt | 1 | 0 | 0
18 |  | Membraninių išsiplėtimo indų montavimas , kai išsiplėtimo indo talpa daugiau 75 l iki 100 l | vnt. | 4 | 0 | 0
19 |  | Membraninių išsiplėtimo indų montavimas , kai išsiplėtimo indo talpa daugiau 200 l iki 250 l | vnt. | 1 | 0 | 0
20 |  | Reflex išsiplėtimo indai (6 bar), 80 l talpos (šildymui, pastatomi) | vnt | 4 | 0 | 0
21 |  | Reflex išsiplėtimo indai (6 bar), 240 l talpos (šildymui, pastatomi) | vnt | 1 | 0 | 0
22 |  | Movinių ventilių, čiaupų, vožtuvų, kurių D iki 50mm, prijung. | vnt | 5 | 0 | 0
23 |  | Jungtis išsiplėtimo indui DN25 | vnt | 4 | 0 | 0
24 |  | Jungtis išsiplėtimo indui DN40 | vnt | 1 | 0 | 0
25 |  | Trieigių movinių ventilių arba vožtuvų montavimas ( nominalusis vidinis skersmuo iki 25 mm) | vnt. | 1 | 0 | 0
26 |  | Trieigių movinių ventilių arba vožtuvų montavimas ( nominalusis vidinis skersmuo 40 mm) | vnt. | 1 | 0 | 0
27 |  | Trieigis vožtuvas su pavara: DN15; kvs=1,6 m3/h; Ps=3,5 bar | vnt | 1 | 0 | 0
28 |  | Trieigis vožtuvas su pavara: DN40; kvs=20,0 m3/h; Ps=3,5 bar; | vnt | 1 | 0 | 0
29 |  | Matavimo prietaisų montavimas, privirinant prievamzdžius ( termometrai, manometrai, termomanometrai) k8=1.02 | vnt. | 25 | 0 | 0
30 |  | Movinių ventilių, čiaupų, vožtuvų, kurių D iki 50mm, prijung. | vnt | 70 | 0 | 0
31 |  | Vandens išleidimo ventilis DN20; Ps=3,5 bar; terpė: vanduo | vnt | 8 | 0 | 0
32 |  | Vandens išleidimo ventilis DN15; Ps=3,5 bar; terpė: vanduo | vnt | 3 | 0 | 0
33 |  | Apsauginiai vožtuvai: DN20; 4 bar | vnt | 4 | 0 | 0
34 |  | Apsauginiai vožtuvai: DN20; 6 bar | vnt | 1 | 0 | 0
35 |  | Automatiniai nuorintojai DN15; Ps=3,5 bar | vnt | 10 | 0 | 0
36 |  | Filtrai DN80 Ps=3,5 bar; terpė: vanduo | vnt | 1 | 0 | 0
37 |  | Filtrai DN50 Ps=3,5 bar; terpė: vanduo | vnt | 4 | 0 | 0
38 |  | Filtrai DN25 Ps=3,5 bar; terpė: vanduo | vnt | 1 | 0 | 0
39 |  | Rutuliniai ventiliai: DN80 Ps=3,5 bar; terpė: vanduo | vnt | 5 | 0 | 0
40 |  | Rutuliniai ventiliai: DN65 Ps=3,5 bar; terpė: vanduo | vnt | 5 | 0 | 0
41 |  | Rutuliniai ventiliai: DN65 Ps=3,5 bar; terpė: propilenglikolio vandens tirpalas 35 % | vnt | 3 | 0 | 0
42 |  | Rutuliniai ventiliai: DN50 Ps=3,5 bar; terpė: vanduo | vnt | 17 | 0 | 0
43 |  | Rutuliniai ventiliai: DN20 Ps=3,5 bar; terpė: vanduo | vnt | 4 | 0 | 0
44 |  | Rutuliniai ventiliai: DN25 Ps=3,5 bar; terpė: vanduo | vnt | 2 | 0 | 0
45 |  | Automatinis papildymo ventilis DN20; terpė: vanduo | vnt | 1 | 0 | 0
46 |  | Rankinis papildymo ventilis DN20; terpė: propilenglikolio vandens tirpalas 35 % | vnt | 1 | 0 | 0
47 |  | Akumuliacinių talpų montavimas , kai akumuliacinės talpos tūris daugiau 2,0 m3 | vnt. | 1 | 0 | 0
48 |  | Akumuliacinė talpa 2000 ltr | vnt | 1 | 0 | 0
49 |  | Vandentiekio, šildymo, dujotiekio vamzdynų iš plieninių vamzdžių tiesimas, tvirtinant prie konstrukcijų ( vamzdžio išorinis skersmuo iki 22 mm) | m | 3 | 0 | 0
50 |  | Vandentiekio, šildymo, dujotiekio vamzdynų iš plieninių vamzdžių tiesimas, tvirtinant prie konstrukcijų ( vamzdžio išorinis skersmuo daugiau 40 mm iki 70 mm) | m | 32 | 0 | 0
51 |  | Vandentiekio, šildymo, dujotiekio vamzdynų iš plieninių vamzdžių tiesimas, tvirtinant prie konstrukcijų ( vamzdžio išorinis skersmuo daugiau 70 mm iki 100 mm) | m | 10 | 0 | 0
52 |  | Presuojamo plieno vamzdžiai: DN20 | m | 3 | 0 | 0
53 |  | Presuojamo plieno vamzdžiai: DN50 | m | 20 | 0 | 0
54 |  | Presuojamo plieno vamzdžiai: DN65 | m | 12 | 0 | 0
55 |  | Presuojamo plieno vamzdžiai: DN80 | m | 8 | 0 | 0
56 |  | Presuojamo plieno vamzdžiai: DN100 | m | 2 | 0 | 0
57 |  | Movinių ventilių, čiaupų, vožtuvų, kurių D iki 50mm, prijung. | vnt | 8 | 0 | 0
58 |  | Įvorės temperatūrų jutikliams DN15 | vnt | 8 | 0 | 0
59 |  | Vamzdynų, kurių skersmuo iki 32 mm, izoliavimas folija padengtais kevalais | 100m | 0.03 | 0 | 0
60 |  | Vamzdynų, kurių skersmuo daugiau kaip 32 mm ir mažiau 57 mm, izoliavimas folija padengtais kevalais | 100m | 0.2 | 0 | 0
61 |  | Vamzdynų, kurių skersmuo daugiau kaip 57 mm ir mažiau 108 mm, izoliavimas folija padengtais kevalais | 100m | 0.22 | 0 | 0
62 |  | Kevalai Paroc Hvac Section AluCoat T, izoliac. diam. 22mm, storis 40mm | m | 3 | 0 | 0
63 |  | Kevalai Paroc Hvac Section AluCoat T, izoliac. diam. 54mm, storis 40mm | m | 20 | 0 | 0
64 |  | Kevalai Paroc Hvac Section AluCoat T, izoliac. diam. 76mm, storis 30mm | m | 2 | 0 | 0
65 |  | Kevalai Paroc Hvac Section AluCoat T, izoliac. diam. 76mm, storis 40mm | m | 10 | 0 | 0
66 |  | Kevalai Paroc Hvac Section AluCoat T, izoliac. diam. 89mm, storis 40mm | m | 8 | 0 | 0
67 |  | Kevalai Paroc Hvac Section AluCoat T, izoliac. diam. 108mm, storis 40mm | m | 2 | 0 | 0
68 |  | Vandentiekio ir šildymo sistemų vamzdynų hidraulinis bandymas | 100m | 0.45 | 0 | 0
69 |  | Sistemos ženklinimas | kompl | 1
70 |  | Fasoninės dalys | kompl | 1
71 |  | Sistemos praplovimas | kompl | 1
72 |  | Sistemos paleidimo derinimo darbai | kompl | 1
73 |  | Skylių gręžimas | kompl | 1
74 |  | Skylių užtaisymas | kompl | 1
|  | Skyriuje 1 |  |  |  | 0
|  | žiniaraštyje 7 |  |  |  | 0
|  | Pridėtinės vertės mokestis 21.00% |  |  |  | 0
|  | Iš viso žiniaraštyje 7 |  |  |  | 0
Sudarė :
/Pavardė/
DARBŲ KIEKIŲ ŽINIARAŠTIS
Sudaryta pagal 2024.04 kainas
Statinių grupė SG-4225 MAITINIMO PASKIRTIES PASTATO, KAUNO R. SAV., KULAUTUVA, AKACIJŲ AL. 20, REKONSTRAVIMO Į KULTŪROS PASKIRTIES PASTATĄ PROJEKTAS
Statinys 1 MAITINIMO PASKIRTIES PASTATO, KAUNO R. SAV., KULAUTUVA, AKACIJŲ AL. 20, REKONSTRAVIMO Į KULTŪROS PASKIRTIES PASTATĄ PROJEKTAS
Žiniaraštis 8 Vandentiekio ir nuotekų šalinimo dalis
2025.02.14 |  |  | Suma objektui EUR
Sąm. | Darbo | Darbų ir išlaidų | Mato | Kiekis | Kaina | EUR
eil. | kodas | aprašymai | vnt |  | Vieneto kaina | Iš viso
| 1 | VANDENS APSKAITOS MAZGAS (VAM)
1 |  | Iki 100mm skersmens kaliojo ketaus flanšinių alkūnių, perėjimų, movų montavimas k9=1.15 | vnt. | 8 | 0 | 0
2 |  | Vandentiekio ketinių sklendžių arba atbulinių vožtuvų D 80mm pastatymas k9=1.15 | vnt | 1 | 0 | 0
3 |  | Vandentiekio ketinių sklendžių arba atbulinių vožtuvų D 50mm pastatymas k9=1.15 | vnt | 6 | 0 | 0
4 |  | Iki 100mm skersmens kaliojo ketaus flanšinių trišakių montavimas k9=1.15 | vnt. | 2 | 0 | 0
5 |  | Kaliojo ketaus flanšiniai adapteriai PN16, DN 90/80 mm | vnt | 1 | 0 | 0
6 |  | Kaliojo ketaus flanšinės sklendės DN 80 (trumpos) | vnt | 1 | 0 | 0
7 |  | Kaliojo ketaus flanšinės sklendės DN 50 (trumpos) | vnt | 6 | 0 | 0
8 |  | Kaliojo ketaus flanšiniai perėjimai DN 80x50 | vnt | 1 | 0 | 0
9 |  | Grubaus valymo filtras Metron DN50 | vnt | 1 | 0 | 0
10 |  | Kalaus ketaus flanšinis intarpas DN50 mm L=250 mm | vnt | 1 | 0 | 0
11 |  | Kalaus ketaus flanšinis intarpas DN50 mm L=150 mm | vnt | 1 | 0 | 0
12 |  | Kaliojo ketaus flanšiniai trišakiai DN 50x50 | vnt | 2 | 0 | 0
13 |  | Flanšas lygus galas DN50 /PE D63 | vnt | 2 | 0 | 0
|  | Alkūnė | vnt | 1
14 |  | Vandens skaitiklių su movinėmis jungtimis montavimas ( jungties skersmuo iki 50 mm) | vnt. | 1 | 0 | 0
15 |  | Movinių ventilių, čiaupų, vožtuvų, kurių D iki 50mm, prijung. | vnt | 1 | 0 | 0
16 |  | Ištuštinimo čiaupas | vnt | 1 | 0 | 0
17 |  | Matavimo prietaisų montavimas, privirinant prievamzdžius ( termometrai, manometrai, termomanometrai) k8=1.02 | vnt. | 1 | 0 | 0
|  | Skyriuje 1 |  |  |  | 0
| 2 | VIDAUS VANDENTIEKIO SISTEMOS V1, T3, T4
1 |  | .Vandentiekio, šildymo ir suspausto oro vamzdynų iš plastikinių vamzdžių tiesimas, tvirtinant prie konstrukcijų ( vamzdžio išorinis skersmuo iki 32 mm) | m | 980 |  | 0
2 |  | Vandentiekio, šildymo ir suspausto oro vamzdynų iš plastikinių vamzdžių tiesimas, tvirtinant prie konstrukcijų ( vamzdžio išorinis skersmuo daugiau 32 mm iki 63 mm) | m | 125 | 0 | 0
3 |  | Daugiasluoksniai vamzdžiai PE-RT/AL/PE-HD "Hakathen" 10 bar, d16x2 | m | 180 |  | 0
4 |  | Daugiasluoksniai vamzdžiai PE-RT/AL/PE-HD "Hakathen" 10 bar, d 20x2 | m | 250 | 0 | 0
5 |  | Daugiasluoksniai vamzdžiai PE-RT/AL/PE-HD "Hakathen" 10 bar, d 26x3 | m | 240 | 0 | 0
6 |  | Daugiasluoksniai vamzdžiai PE-RT/AL/PE-HD "Hakathen"10 bar, d 32x3 | m | 310 | 0 | 0
7 |  | Daugiasluoksniai vamzdžiai PE-RT/AL/PE-HD"Hakathen" 10 bar, d 40x3.5 | m | 75 | 0 | 0
8 |  | Daugiasluoksniai vamzdžiai RT/Al/HD 'Hakathen' 12 bar, 50x4 | m | 10 | 0 | 0
9 |  | Daugiasluoksniai vamzdžiai RT/Al/HD 'Hakathen' 12 bar, 63x4.5 | m | 40 | 0 | 0
10 |  | Vamzdynų, kurių skersmuo iki 32 mm, izoliavimas garui nelaidžiais polietileno ar porėtos gumos kevalais | 100m | 7.25 |  | 0
11 |  | Vamzdynų, kurių skersmuo 40-50 mm, izoliavimas garui nelaidžiais polietileno ar porėtos gumos kevalais | 100m | 0.4 | 0 | 0
12 |  | Vamzdynų, kurių skersmuo 65-100 mm, izoliavimas garui nelaidžiais polietileno ar porėtos gumos kevalais | 100m | 0.4 | 0 | 0
13 |  | Vamzdynų, kurių skersmuo iki 32 mm, izoliavimas folija padengtais kevalais | 100m | 2.55 | 0 | 0
14 |  | Vamzdynų, kurių skersmuo daugiau kaip 32 mm ir mažiau 57 mm, izoliavimas folija padengtais kevalais | 100m | 0.6 | 0 | 0
15 |  | Kevalai Paroc Hvac Section AluCoat T, izoliac. diam. 28mm, storis 40mm | m | 65 | 0 | 0
16 |  | Kevalai Paroc Hvac Section AluCoat T, izoliac. diam. 35mm, storis 40mm | m | 190 | 0 | 0
17 |  | Kevalai Paroc Hvac Section AluCoat T, izoliac. diam. 42mm, storis 40mm | m | 60 | 0 | 0
18 |  | Movinių ventilių, čiaupų, vožtuvų, kurių D iki 50mm, prijung. | vnt | 194 |  | 0
19 |  | Termostatiniai balansiniai ventiliai MTCV DN 15 (A versija) | vnt | 9 |  | 0
20 |  | Prietaisiniai ventiliai DN15 | vnt | 185 |  | 0
21 |  | Vandens skaitiklių su movinėmis jungtimis montavimas ( jungties skersmuo iki 25 mm) | vnt. | 18 |  | 0
22 |  | Movinių ventilių, čiaupų, vožtuvų, kurių D iki 50mm, prijung. | vnt | 42 |  | 0
23 |  | Uždarymo ventilis D20 | vnt | 5 |  | 0
24 |  | Uždarymo ventilis D25 | vnt | 15 |  | 0
25 |  | Uždarymo ventilis D32 | vnt | 15 |  | 0
26 |  | Uždarymo ventilis D40 | vnt | 5 |  | 0
27 |  | Atbulinis vožtuvas D63 | vnt | 1 | 0 | 0
28 |  | El. uždarymo sklendė D63 | vnt | 1 | 0 | 0
29 |  | Vandentiekio ir šildymo sistemų vamzdynų hidraulinis bandymas | 100m | 11.05 |  | 0
30 |  | Vamzdyno praplovimas su dezinfekcija | kompl. | 1
31 |  | Įvado įrengimas | vnt | 1
32 |  | Įvado hermetizavimas | vnt | 1
|  | Skyriuje 2 |  |  |  | 0
| 3 | SANITARINIAI PRIETAISAI
1 |  | Pakabinamų/pastatomų sanitarinių prietaisų su moduline kabinimo/pastatymo įranga montavimas | vnt. | 28 | 0 | 0
2 |  | Pakabinamas unitazas | kompl. | 13 | 0 | 0
3 |  | Pastatomas unitazas | kompl. | 11 | 0 | 0
4 |  | Pisuaras | kompl. | 4 | 0 | 0
5 |  | Unitazų montavimas ( su prijungtais nuplovimo bakeliais) / ŽN | vnt. | 6 | 0 | 0
6 |  | Praustuvų su vandens maišytuvais montavimas , tvirtinant prie sienų | vnt. | 6 | 0 | 0
7 |  | Higieninio dušelio montavimas / ŽN | vnt. | 6
8 |  | Stovo dušui pritvirtinimas prie sienos | vnt. | 12 | 0 | 0
9 |  | Įvairių rūšių ir tipų vandens maišytuvų montavimas | vnt | 12 | 0 | 0
10 |  | Praustuvų su vandens maišytuvais montavimas , tvirtinant prie sienų | vnt. | 43 | 0 | 0
11 |  | Bidė montavimas | kompl. | 1 | 0 | 0
12 |  | Plautuvių su vandens maišytuvais, tvirtinamų prie sienų, montavimas ( vieno skyriaus plautuvės) | kompl. | 9 | 0 | 0
|  | Skyriuje 3 |  |  |  | 0
| 4 | VIDAUS BUITINĖS IR UŽTERŠTOS NUOTEKOS (F1, F3)
1 |  | Vidaus nuotekų plastikinių skirstomųjų vamzdynų ir stovų vamzdžių montavimas , kai nominalusis vidinis skersmuo iki 50 mm (m vamzdyno) | m | 145 | 0 | 0
2 |  | Vidaus nuotekų plastikinių skirstomųjų vamzdynų ir stovų vamzdžių montavimas , kai nominalusis vidinis skersmuo iki 110 mm (m vamzdyno) | m | 340 | 0 | 0
3 |  | Vidaus nuotekų plastikinių skirstomųjų vamzdynų ir stovų vamzdžių montavimas , kai nominalusis vidinis skersmuo iki 160 mm (m vamzdyno) | m | 30 | 0 | 0
4 |  | PVC vamzdžiai su movomis 50x3.0x1000, su gum. tarpin.(vid.nuotek.Optima) | vnt | 145 | 0 | 0
5 |  | PVC vamzdžiai su movomis 110x3.2x1000, su gum.tarpin.(vid. nuotek.Optima) | vnt | 340 | 0 | 0
6 |  | PVC vamzdžiai su movomis 160x4.0x1000, su gum.tarpin.(Wavin vid. nuotek.Optima) | vnt | 30 | 0 | 0
7 |  | Vidaus nuotekų plastikinių vamzdynų jungiamųjų (fasoninių) dalių montavimas , kai nominalusis vidinis skersmuo iki 50 mm | vnt. | 1 | 0 | 0
8 |  | Vidaus nuotekų plastikinių vamzdynų jungiamųjų (fasoninių) dalių montavimas , kai nominalusis vidinis skersmuo iki 110 mm | vnt. | 9 | 0 | 0
9 |  | Revizija d50 | vnt | 1 | 0 | 0
10 |  | Revizija d110 | vnt | 9 | 0 | 0
11 |  | Trapo, kurio skersmuo 50mm, montavimas | kompl. | 14 | 0 | 0
12 |  | Trapo, kurio skersmuo 100mm, montavimas | kompl. | 7 | 0 | 0
13 |  | Ventiliacijos kaminėlio įrengimas ir sandarinimas k9=1.15 | vnt | 10 | 0 | 0
14 |  | Flanš.ventilių, sklendžių, vožtuvų, kurių D iki 100mm, prijung.flanš., kai privir.objekte k8=1.05 | vnt | 1 | 0 | 0
15 |  | Atbulinis vožtuvas D160 | vnt | 1 | 0 | 0
16 |  | Nuotekų vamzdynų hidraulinis bandymas ( buitinių nuotekų) | 100m | 5.15 | 0 | 0
17 |  | Skylių gręžimas | kompl. | 1
18 |  | Skylių užtaisymas | kompl. | 1
19 |  | Žemės darbai pastato viduje | kompl. | 1
|  | Skyriuje 4 |  |  |  | 0
| 5 | VIDAUS PAVIRŠINIŲ NUOTEKŲ SISTEMA L1
1 |  | Vidaus nuotekų plastikinių skirstomųjų vamzdynų ir stovų vamzdžių montavimas , kai nominalusis vidinis skersmuo iki 110 mm (m vamzdyno) | m | 80 | 0 | 0
2 |  | PVC vamzdžiai d110 | m | 80 | 0 | 0
3 |  | Plokščių stogų įlajų įrengimas, aptaisant ritinine danga, kai stogo danga bituminė k8=1.07,k9=1.15 | vnt. | 6 | 0 | 0
4 |  | Vamzdynų, kurių skersmuo 65-100 mm, izoliavimas garui nelaidžiais polietileno ar porėtos gumos kevalais | 100m | 0.25 | 0 | 0
5 |  | Nuotekų vamzdynų hidraulinis bandymas ( lietaus nuotekų) | 100m | 0.8 | 0 | 0
|  | Skyriuje 5 |  |  |  | 0
| 6 | VIDAUS PRIEŠGAISRINIO VANDENTIEKIO SISTEMA V2
1 |  | Vandentiekio, šildymo, dujotiekio vamzdynų iš plieninių vamzdžių tiesimas, tvirtinant prie konstrukcijų ( vamzdžio išorinis skersmuo daugiau 40 mm iki 70 mm) | m | 295 | 0 | 0
2 |  | Vandentiekio, šildymo, dujotiekio vamzdynų iš plieninių vamzdžių tiesimas, tvirtinant prie konstrukcijų ( vamzdžio išorinis skersmuo daugiau 70 mm iki 100 mm) | m | 155 | 0 | 0
3 |  | Cinkuoti vamzdžiai DN50, išor. 60.3x3.2 | m | 260 | 0 | 0
4 |  | Cinkuoti vamzdžiai DN65, išor. 76.1x3.2 | m | 35 | 0 | 0
5 |  | Cinkuoti vamzdžiai DN80, išor. 88.9x3.6 | m | 155 | 0 | 0
6 |  | Užuolaidų iki 25 kg masės montavimas | vnt. | 1 | 0 | 0
7 |  | Gaisrinių čiaupų spintelių įstatymas sienų nišose | vnt. | 21 | 0 | 0
8 |  | Movinių ventilių, čiaupų, vožtuvų, kurių D iki 50mm, prijung. | vnt | 36 | 0 | 0
9 |  | Atbulinis vožtuvas DN80 |  | 1
10 |  | Uždarymo sklendė DN50 | vnt | 21 | 0 | 0
11 |  | Sklendė su padėties indikacija D100 | vnt | 14 | 0 | 0
12 |  | Vandentiekio ir šildymo sistemų vamzdynų hidraulinis bandymas | 100m | 4.5 | 0 | 0
13 |  | Sistemos praplovimas | kompl. | 1
14 |  | Skylių gręžimas | kompl. | 1
15 |  | Skylių užtaisymas | kompl. | 1
16 |  | Kėlimo stotelės montavimas | vnt | 1
|  | Skyriuje 6 |  |  |  | 0
| 7 | LAUKO VANDENTIEKIO TINKLAI V1
1 |  | Žemės darbai nuotekų vamzdynams d<600mm atskiroje iki 2,0 m gylio tranšėjoje sausuose gruntuose k9=1.15 | km | 0.111 | 0 | 0
2 |  | Vamzdynai iš polietileninių D iki 100mm vamzdžių k9=1.15 | m | 111 | 0 | 0
3 |  | DN/OD 90x5,4mm EvoAqua Visio vand. vamzdis PE100 SDR17 PN10 100m | m | 111 | 0 | 0
4 |  | Skylių įvadams iškalimas betoniniuose pamatuose ir, padarius įvadus, jų užtaisymas betonu k8=1.17 | vnt | 1 | 0 | 0
5 |  | Vamzd., kurių D iki 200mm, įvadų pastatų pamatuose hermetizavimas | vnt | 1 | 0 | 0
6 |  | Apvalių surenkamų gelžbetoninių D 1,5m kanalizacijos šulinių įrengimas šlapiuose gruntuose k8=1.02,k9=1.15 | m3 | 1.41 | 0 | 0
7 |  | Iki 100mm skersmens kaliojo ketaus flanšinių alkūnių, perėjimų, movų montavimas k9=1.15 | vnt. | 3 | 0 | 0
8 |  | Vandentiekio ketinių sklendžių arba atbulinių vožtuvų D 100mm pastatymas k9=1.15 | vnt | 2 | 0 | 0
9 |  | Vandentiekio ketinių sklendžių arba atbulinių vožtuvų D 80mm pastatymas k9=1.15 | vnt | 1 | 0 | 0
10 |  | Iki 100mm skersmens kaliojo ketaus flanšinių trišakių montavimas k9=1.15 | vnt. | 1 | 0 | 0
11 |  | Kaliojo ketaus flanšiniai adapteriai PN16, DN 80 (išor. vamzdžių d 88.1-102.4) | vnt | 1 | 0 | 0
12 |  | Kaliojo ketaus flanšiniai adapteriai PN16, DN 100 (išor. vamzdžių d 107.2-115.1) | vnt | 2 | 0 | 0
13 |  | Kaliojo ketaus flanšinės sklendės DN 80 (trumpos) | vnt | 1 | 0 | 0
14 |  | Kaliojo ketaus flanšinės sklendės DN 100 (trumpos) | vnt | 2 | 0 | 0
15 |  | Kaliojo ketaus flanšiniai trišakiai DN 100x80 | vnt | 1 | 0 | 0
16 |  | Ketinių, iki 100 mm skersmens, išorinių vamzdynų ardymas | m | 15 | 0 | 0
17 |  | Vamzdynų iki 400 mm skersmens hidraulinis bandymas , kai vamzdžių skersmuo 100 mm k9=1.15 | 100m | 1.11 | 0 | 0
18 |  | Vamzdynų iki 400 mm skersmens praplovimas su dezinfekcija , kai vamzdžių skersmuo 100 mm k9=1.15 | 100m | 1.11 | 0 | 0
19 |  | Smėlio pagrindo po vamzdynais įrengimas k9=1.15 | m3 | 7 | 0 | 0
20 |  | Grunto kasimas 0,07m3 kaušo talpos mini ekskavatoriais, suverčiant gruntą į sankasą k9=1.15 | 100m3 | 0.06 | 0 | 0
|  | Skyriuje 7 |  |  |  | 0
| 8 | LAUKO BUITINIŲ IR UŽTERŠTŲ NUOTEKŲ TINKLAI F1, F3
1 |  | Žemės darbai nuotekų vamzdynams d<600mm atskiroje iki 2,0 m gylio tranšėjoje sausuose gruntuose k9=1.15 | km | 0.168 | 0 | 0
2 |  | Nuotekų surinkimo tinklų plastikinių ir plastikinių armuotų įmovinių vamzdžių klojimas , kai vamzdžių skersmuo 110 mm k9=1.15 | m | 18 | 0 | 0
3 |  | Nuotekų surinkimo tinklų plastikinių ir plastikinių armuotų įmovinių vamzdžių klojimas , kai vamzdžių skersmuo 160 mm k9=1.15 | m | 82 | 0 | 0
4 |  | Nuotekų surinkimo tinklų plastikinių ir plastikinių armuotų įmovinių vamzdžių klojimas , kai vamzdžių skersmuo 200 mm k9=1.15 | m | 68 | 0 | 0
5 |  | PVC vamzdžiai klasė N 110x3.2x6000 (išor. nuotek.) | vnt | 3 | 0 | 0
6 |  | PVC vamzdžiai klasė N 160x4.0x6000 (išor. nuotek.) | vnt | 13.7 | 0 | 0
7 |  | PVC vamzdžiai klasė N 200x4.9x6000 (išor. nuotek.) | vnt | 11.5 | 0 | 0
8 |  | Riebalų gaudyklių montavimas , kai gaudyklės horizontalios ir jų našumas daugiau 10,0 l/s k9=1.15 | vnt. | 1 | 0 | 0
10 |  | Apvalių surenkamų gelžbetoninių D 0.7m normalaus tipo vandens surinkimo šulinių įrengimas k9=1.15 | m3 | 2.4 | 0 | 0
11 |  | Apvalių surenkamų gelžbetoninių D 1m kanalizacijos šulinių įrengimas šlapiuose gruntuose k8=1.02,k9=1.15 | m3 | 4.22 | 0 | 0
12 |  | Vandentiekio ketinių sklendžių arba atbulinių vožtuvų D 150mm pastatymas k9=1.15 | vnt | 1 | 0 | 0
13 |  | Uždarymo sklendė d160 su prailginimo velenu | vnt | 1 | 0 | 0
14 |  | Nuotekų vamzdyno prijungimas prie esamų tinklų, iškertant šulinio sienelę ( šlapiame grunte, kai vamzdžių skersmuo iki 600 mm) k8=1.03,k9=1.15 | vnt. | 1 | 0 | 0
15 |  | Uždaro perėjimo daugiau kaip 50m ilgio įrengimas kryptinio gręž. įreng.,įtraukiant 125-200mm skersm.vamzdį(trasos ilgis) k9=1.15 | m | 19 | 0 | 0
16 |  | Plastikinių vamzdžių vamzdynų iki 630 mm skersmens hidraulinis bandymas ( vamzdžių skersmuo 110 mm) k9=1.15 | 100m | 0.18 | 0 | 0
17 |  | Plastikinių vamzdžių vamzdynų iki 630 mm skersmens hidraulinis bandymas ( vamzdžių skersmuo 160 mm) k9=1.15 | 100m | 0.82 | 0 | 0
18 |  | Plastikinių vamzdžių vamzdynų iki 630 mm skersmens hidraulinis bandymas ( vamzdžių skersmuo 200 mm) k9=1.15 | 100m | 0.87 | 0 | 0
19 |  | Grunto kasimas 0,07m3 kaušo talpos mini ekskavatoriais, suverčiant gruntą į sankasą k9=1.15 | 100m3 | 0.14 | 0 | 0
20 |  | Smėlio pagrindo po vamzdynais įrengimas k9=1.15 | m3 | 13 | 0 | 0
21 |  | Vamzdyno vidaus apžiūra, darant vaizdo įrašą k9=1.15 | 100m | 1.68 | 0 | 0
22 |  | Nuotekų vamzdyno nuolydžio patikrinimas ir jo grafiko sudarymas k9=1.15 | 100m | 1.68 | 0 | 0
|  | Skyriuje 8 |  |  |  | 0
| 9 | LAUKO LIETAUS NUOTEKŲ TINKLAI L1
1 |  | Žemės darbai nuotekų vamzdynams d<600mm atskiroje iki 2,0 m gylio tranšėjoje sausuose gruntuose k9=1.15 | km | 0.284 | 0 | 0
2 |  | Nuotekų surinkimo tinklų plastikinių ir plastikinių armuotų įmovinių vamzdžių klojimas , kai vamzdžių skersmuo 110 mm k9=1.15 | m | 35 | 0 | 0
3 |  | Nuotekų surinkimo tinklų plastikinių ir plastikinių armuotų įmovinių vamzdžių klojimas , kai vamzdžių skersmuo 160 mm k9=1.15 | m | 107 | 0 | 0
4 |  | Nuotekų surinkimo tinklų plastikinių ir plastikinių armuotų įmovinių vamzdžių klojimas , kai vamzdžių skersmuo 200 mm k9=1.15 | m | 142 | 0 | 0
5 |  | PVC vamzdžiai klasė N 110x3.2x6000 (išor. nuotek.) | vnt | 6 | 0 | 0
6 |  | PVC vamzdžiai klasė N 160x4.0x6000 (išor. nuotek.) | vnt | 18 | 0 | 0
7 |  | PVC vamzdžiai klasė N 200x4.9x6000 (išor. nuotek.) | vnt | 23.7 | 0 | 0
8 |  | Apvalių surenkamų gelžbetoninių D 0.7m normalaus tipo vandens surinkimo šulinių įrengimas k9=1.15 | m3 | 4.83 | 0 | 0
9 |  | Apvalių surenkamų gelžbetoninių D 1m kanalizacijos šulinių įrengimas šlapiuose gruntuose k8=1.02,k9=1.15 | m3 | 2.826 | 0 | 0
10 |  | Vandentiekio ketinių sklendžių arba atbulinių vožtuvų D 200mm pastatymas k9=1.15 | vnt | 1 | 0 | 0
11 |  | Atbulinis vožtuvas D200 PVC vamzdžiui | vnt | 1 | 0 | 0
12 |  | Uždaro perėjimo daugiau kaip 50m ilgio įrengimas kryptinio gręž. įreng.,įtraukiant 125-200mm skersm.vamzdį(trasos ilgis) k9=1.15 | m | 45.7 | 0 | 0
13 |  | Plastikinių vamzdžių vamzdynų iki 630 mm skersmens hidraulinis bandymas ( vamzdžių skersmuo 110 mm) k9=1.15 | 100m | 0.35 | 0 | 0
14 |  | Plastikinių vamzdžių vamzdynų iki 630 mm skersmens hidraulinis bandymas ( vamzdžių skersmuo 160 mm) k9=1.15 | 100m | 1.07 | 0 | 0
15 |  | Plastikinių vamzdžių vamzdynų iki 630 mm skersmens hidraulinis bandymas ( vamzdžių skersmuo 200 mm) k9=1.15 | 100m | 1.42 | 0 | 0
16 |  | Grunto kasimas 0,07m3 kaušo talpos mini ekskavatoriais, suverčiant gruntą į sankasą k9=1.15 | 100m3 | 0.15 | 0 | 0
17 |  | Smėlio pagrindo po vamzdynais įrengimas k9=1.15 | m3 | 19 | 0 | 0
18 |  | 300-400 mm skersmens žiočių įrengimas griovio šlaite k9=1.15 | vnt. | 1 | 0 | 0
|  | Skyriuje 9 |  |  |  | 0
| 10 | LAUKO PRIEŠGAISRINIO VANDENTIEKIO TINKLAI V2
1 |  | Žemės darbai nuotekų vamzdynams d<600mm atskiroje iki 2,0 m gylio tranšėjoje sausuose gruntuose k9=1.15 | km | 0.124 | 0 | 0
2 |  | Vamzdynai iš polietileninių D iki 100mm vamzdžių k9=1.15 | m | 113 | 0 | 0
3 |  | Vamzdynai iš polietileninių D nuo 125mm iki 200mm vamzdžių k9=1.15 | m | 11 | 0 | 0
4 |  | DN/OD 63x3,8mm EvoAqua Visio vand. vamzdis PE100 SDR17 PN10 100m | m | 43 | 0 | 0
5 |  | DN/OD 110x6,6mm EvoAqua Visio vand. vamzdis PE100 SDR17 PN10 100m | m | 70 | 0 | 0
6 |  | DN/OD 200x11,9mm EvoAqua Visio vand. vamzdis PE100 SDR17 PN10 12m | m | 11 | 0 | 0
7 |  | Apvalių surenkamų gelžbetoninių D 1m kanalizacijos šulinių įrengimas šlapiuose gruntuose k8=1.02,k9=1.15 | m3 | 0.471 | 0 | 0
8 |  | Apvalių surenkamų gelžbetoninių D 2m kanalizacijos šulinių įrengimas šlapiuose gruntuose k8=1.02,k9=1.15 | m3 | 1.57 | 0 | 0
9 |  | Vandentiekio ketinių sklendžių arba atbulinių vožtuvų D 200mm pastatymas k9=1.15 | vnt | 2 | 0 | 0
10 |  | Uždarymo sklendė DN200 su prailginimo velenu | vnt | 2 | 0 | 0
11 |  | Rezervuaro montavimas k9=1.15 | vnt. | 1 | 0 | 0
13 |  | Movinių ventilių, čiaupų, vožtuvų, kurių D iki 50mm, prijung. | vnt | 3 | 0 | 0
14 |  | Plūdinis vožtuvas DN50 | vnt | 1 | 0 | 0
15 |  | Flanšinis atbulinis vožtuvas DN100 | vnt | 2 | 0 | 0
16 |  | Ventiliacijos kaminėlio įrengimas ir sandarinimas k9=1.15 | vnt | 1 | 0 | 0
17 |  | Vamzdynų iki 400 mm skersmens hidraulinis bandymas , kai vamzdžių skersmuo iki 65 mm k9=1.15 | 100m | 0.43 | 0 | 0
18 |  | Vamzdynų iki 400 mm skersmens hidraulinis bandymas , kai vamzdžių skersmuo 100 mm k9=1.15 | 100m | 0.7 | 0 | 0
19 |  | Vamzdynų iki 400 mm skersmens hidraulinis bandymas , kai vamzdžių skersmuo 200 mm k9=1.15 | 100m | 0.11 | 0 | 0
20 |  | Smėlio pagrindo po vamzdynais įrengimas k9=1.15 | m3 | 7.5 | 0 | 0
21 |  | Grunto kasimas 0,07m3 kaušo talpos mini ekskavatoriais, suverčiant gruntą į sankasą k9=1.15 | 100m3 | 0.1 | 0 | 0
|  | Skyriuje 10 |  |  |  | 0
|  | žiniaraštyje 8 |  |  |  | 0
|  | Pridėtinės vertės mokestis 21.00% |  |  |  | 0
|  | Iš viso žiniaraštyje 8 |  |  |  | 0
Sudarė :
/Pavardė/
DARBŲ KIEKIŲ ŽINIARAŠTIS
Sudaryta pagal 2024.04 kainas
Statinių grupė SG-4225 MAITINIMO PASKIRTIES PASTATO, KAUNO R. SAV., KULAUTUVA, AKACIJŲ AL. 20, REKONSTRAVIMO Į KULTŪROS PASKIRTIES PASTATĄ PROJEKTAS
Statinys 1 MAITINIMO PASKIRTIES PASTATO, KAUNO R. SAV., KULAUTUVA, AKACIJŲ AL. 20, REKONSTRAVIMO Į KULTŪROS PASKIRTIES PASTATĄ PROJEKTAS
Žiniaraštis 9 Elektrotechninė dalis
2025.02.14 |  |  | Suma objektui EUR
Sąm. | Darbo | Darbų ir išlaidų | Mato | Kiekis | Kaina | EUR
eil. | kodas | aprašymai | vnt |  | Vieneto kaina | Iš viso
| 1 | Skydai
1 |  | Įvadinių spintų (dėžių) montavimas | vnt | 1 | 0 | 0
2 |  | Modulinių paskirstymo virštinkinių skydelių surinkimas ir montavimas, tvirtinant medsraigčiais, kai skydelyje (modulių 36 vnt) | vnt. | 4 | 0 | 0
3 |  | Modulinių paskirstymo virštinkinių skydelių surinkimas ir montavimas, tvirtinant medsraigčiais, kai skydelyje (modulių 48 vnt) | vnt. | 7 | 0 | 0
4 |  | Modulinių paskirstymo virštinkinių skydelių surinkimas ir montavimas, tvirtinant medsraigčiais, kai skydelyje (modulių 12 vnt) | vnt. | 9 | 0 | 0
5 |  | Modulinių paskirstymo virštinkinių skydelių surinkimas ir montavimas, tvirtinant medsraigčiais, kai skydelyje (modulių 120 vnt) | vnt. | 1 | 0 | 0
6 |  | Modulinių paskirstymo virštinkinių skydelių surinkimas ir montavimas, tvirtinant medsraigčiais, kai skydelyje (modulių 72 vnt) | vnt. | 2 | 0 | 0
7 |  | ARĮ su programuojamu valdikliu, įtampos kontrolės rele, voltmetru, ampermetru ir kontaktoriais | kompl. | 1 | 0 | 0
8 |  | Reaktyvinės galios gerinimo automatiniai įrenginiai, IP44, 115kVAr, pakopos: 5+10+20+2x40kVar | kompl. | 1 | 0 | 0
|  | Skyriuje 1 |  |  |  | 0
| 3 | Šviestuvai
1 |  | .Šviestuvų montavimas | 100vnt | 5.35 | 0 | 0
2 |  | Paviršinis šviestuvas, LED 13W, 2100lm, 4000K, IP65 | vnt | 31 | 0 | 0
3 |  | Paviršinis šviestuvas, LED 36W, 5800lm, 4000K, IP65 | vnt | 11 | 0 | 0
4 |  | Paviršinis "downlight" šviestuvas, LED 19W, 2000lm, 4000K, IP44 | vnt | 26 | 0 | 0
5 |  | Įleidžiamas "downlight" šviestuvas, LED 19W, 2000lm, 4000K, IP44/20 | vnt | 128 | 0 | 0
6 |  | Įleidžiamas "downlight" šviestuvas, LED 26W, 2400lm, 4000K, IP44/20 | vnt | 50 | 0 | 0
7 |  | Sieninis šviestuvas, LED 20W, 2500lm, 4000K, IP65 | vnt | 10 | 0 | 0
8 |  | Pakabinamas šviestuvas, LED 25W, 3400lm, 4000K, IP40 | vnt | 37 | 0 | 0
9 |  | Pakabinamas linijinis šviestuvas, LED 13W/564mm, 2200lm/564mm, 4000K, IP40 L-9,58m su DALI balastu | vnt | 6 | 0 | 0
10 |  | Pakabinamas linijinis šviestuvas, LED 13W/564mm, 2200lm/564mm, 4000K, IP40 L-7,33m | vnt | 2 | 0 | 0
11 |  | Pakabinamas linijinis šviestuvas, LED 9W/572mm, 2200lm/572mm, 4000K, IP40 L-3,43m | vnt | 2 | 0 | 0
12 |  | Pakabinamas linijinis šviestuvas, LED 9W/572mm, 2200lm/572mm, 4000K, IP40 L-5,72m | vnt | 2 | 0 | 0
13 |  | Pakabinamas linijinis šviestuvas, LED 9W/572mm, 2200lm/572mm, 4000K, IP40 L-1,14m | vnt | 2 | 0 | 0
14 |  | Pakabinamo linijinio šviestuvo, kampinis sujungimas 90° | vnt | 4 | 0 | 0
15 |  | Įleidžiamas šviestuvas, LED 30W, 3800lm, 4000K, IP44/20 | vnt | 127 | 0 | 0
16 |  | Evakuacinių ženklų šviestuvas, LED 3W, IP44, komplekte su 1 val. avariniu moduliu | vnt | 29 | 0 | 0
17 |  | Evakuacinių kelių šviestuvas, LED 3W, IP44, komplekte su 1 val. avariniu moduliu | vnt | 68 | 0 | 0
|  | Skyriuje 3 |  |  |  | 0
| 4 | Instaliaciniai gaminiai
1 |  | Jungiklio montavimas, kai instaliacija paslėptoji | 100vnt | 0.74 | 0 | 0
2 |  | Perjungiklių montavimas, kai instaliacija paslėptoji | 100vnt | 0.12 | 0 | 0
3 |  | Rozečių montavimas, kai instaliacija paslėptoji | 100vnt | 4.43 | 0 | 0
4 |  | Jungiklio montavimas prie mūro pagrindo, kai instaliacija atviroji | 100vnt | 0.09 | 0 | 0
5 |  | Perjungiklių montavimas prie mūro pagrindo, kai instaliacija atviroji | 100vnt | 0.04 | 0 | 0
6 |  | Rozečių montavimas prie mūro pagrindo, kai instaliacija atviroji | 100vnt | 0.53 | 0 | 0
7 |  | Nepriklausomas DALI MC+ valdymo modulis, vienos zonos, su galimybe prijungti potenciometrinį dimerį | vnt | 2 | 0 | 0
8 |  | Jutiklio montavimas, tvirtinant medsraigčiais | vnt. | 64 | 0 | 0
|  | Skyriuje 4 |  |  |  | 0
| 5 | Kabeliai
1 |  | Pirmų laidų, kabelių įtraukimas į sumontuotus vamzdžius , kai laidų skerspjūvio plotas iki 6 mm2 | 100m | 165.85 | 0 | 0
2 |  | Pirmų laidų, kabelių įtraukimas į sumontuotus vamzdžius , kai laidų skerspjūvio plotas daugiau 6 mm2 iki 16 mm2 | 100m | 4.8 | 0 | 0
3 |  | Pirmų laidų, kabelių įtraukimas į sumontuotus vamzdžius , kai laidų skerspjūvio plotas daugiau 16 mm2 iki 35 mm2 | 100m | 1.4 | 0 | 0
4 |  | Pirmų laidų, kabelių įtraukimas į sumontuotus vamzdžius , kai laidų skerspjūvio plotas daugiau 35 mm2 iki 70 mm2 | 100m | 0.5 | 0 | 0
5 |  | 1kV galios variniai kabeliai NYY-O 2x1.5RE | m | 330 | 0 | 0
6 |  | 1kV galios variniai kabeliai NYY-J 3x1.5RE | m | 6823 | 0 | 0
7 |  | 1kV galios variniai kabeliai NYY-J 3x2.5RE | m | 5914 | 0 | 0
8 |  | 1kV galios variniai kabeliai NYY-J 3x4RE | m | 238 | 0 | 0
9 |  | 1kV galios variniai kabeliai NYY-J 4x1.5RE | m | 1728 | 0 | 0
10 |  | 1kV galios variniai kabeliai NYY-J 5x1.5RE | m | 115 | 0 | 0
11 |  | 1kV galios variniai kabeliai NYY-J 5x2.5RE | m | 501 | 0 | 0
12 |  | 1kV galios variniai kabeliai NYY-J 5x4RE | m | 415 | 0 | 0
13 |  | 1kV galios variniai kabeliai NYY-J 5x6RE | m | 401 | 0 | 0
14 |  | 1kV galios variniai kabeliai NYY-J 5x10RE | m | 160 | 0 | 0
15 |  | 1kV galios variniai kabeliai NYY-J 5x16RE | m | 320 | 0 | 0
16 |  | 1kV galios variniai kabeliai NYY-J 5x25RM | m | 140 | 0 | 0
17 |  | 1kV galios variniai kabeliai NYY-J 5x50SM | m | 45 | 0 | 0
18 |  | 1kV galios variniai kabeliai NYY-J 5x70SM | m | 5 | 0 | 0
19 |  | Karščiui atsparūs kabeliai SIHF 3x1.5 (100) | m | 30 | 0 | 0
20 |  | Karščiui atsparūs kabeliai SIHF 3x2.5 | m | 40 | 0 | 0
21 |  | Karščiui atsparūs kabeliai SIHF 5x6 | m | 50 | 0 | 0
22 |  | Savireguliuojančių šildymo kabelių montavimas plokščių (sutapdintų) stogų latakuose ir įlajose (kabelio ilgis) | 100m | 1.5 | 0 | 0
23 |  | Kabelių pratraukimo dėžių montavimas | vnt. | 4 | 0 | 0
|  | Skyriuje 5 |  |  |  | 0
| 6 | Montažiniai gaminiai
1 |  | Metalinių kopėčių kabeliams montavimas , kai kopėčių plotis iki 300 mm (kopėčių ilgis) | 100m | 3.84 | 0 | 0
2 |  | Metalinių kopėčių kabeliams montavimas , kai kopėčių plotis daugiau 300 mm (kopėčių ilgis) | 100m | 0.63 | 0 | 0
3 |  | Kabelinės kopėčios KHZSP-200 š.c. | m | 273 | 0 | 0
4 |  | Kabelinės kopėčios KHZSP-300 š.c. | m | 111 | 0 | 0
5 |  | Kabelinės kopėčios KHZSP-400 š.c. | m | 63 | 0 | 0
6 |  | Metalinių lovių montavimas ant anksčiau sumontuotų atraminių konstrukcijų | 100m | 0.27 | 0 | 0
7 |  | Kabelių, laidų apsaugos iš plastikinių vamzdžių klojimas, tvirtinant prie konstrukcijų , kai vamzdžių išorinis skersmuo iki 32 mm | 100m | 39.45 | 0 | 0
8 |  | Kabelių, laidų apsaugos iš plastikinių vamzdžių klojimas, tvirtinant prie konstrukcijų , kai vamzdžių išorinis skersmuo daugiau 32 mm iki 63 mm | 100m | 3.23 | 0 | 0
9 |  | Elektros instaliacijos vamzdžiai TRL iš PVC (lygūs, su movomis) 16/14mm | m | 1720 | 0 | 0
10 |  | Elektros instaliacijos vamzdžiai TRL iš PVC (lygūs, su movomis) 20/17.8mm | m | 2062 | 0 | 0
11 |  | Elektros instaliacijos vamzdžiai TRL iš PVC (lygūs, su movomis) 25/22.6mm | m | 163 | 0 | 0
12 |  | Elektros instaliacijos vamzdžiai TRL iš PVC (lygūs, su movomis) 40/37.0mm | m | 183 | 0 | 0
13 |  | Elektros instaliacijos vamzdžiai TRL iš PVC (lygūs, su movomis) 50/46.4mm | m | 120 | 0 | 0
14 |  | Elektros instaliacijos vamzdžiai TRL iš PVC (lygūs, su movomis) d63 | m | 20 | 0 | 0
15 |  | Iki 1000 V įtampos iki 70mm2 skersp.kabeliui galinės movos su terminiais vamzdeliais montavimas | vnt. | 22 | 0 | 0
|  | Skyriuje 6 |  |  |  | 0
| 7 | Žaibosaugos, įžeminimo įrenginio ir potencialų suvienodinimo gaminiai ir medžiagos
1 |  | Žaibo gaudyklių (priėmiklių) montavimas, kai tvirtinama prie konstrukcijų, dirbant ant stogo (priėmiklis) | vnt. | 1 | 0 | 0
2 |  | Metalinių konstrukcijų prijungimas prie žaibolaidžio kontūrų , dirbant nuo kopėčių (jungtis) | vnt. | 1 | 0 | 0
3 |  | Įžeminimo kontūro įrengimas iš vieno elektrodo iki 5 m ilgio su horizontalia įžeminimo šyna iki 1m ilgio | kompl. | 36 | 0 | 0
4 |  | Horizontalių įžeminimo 160 mm2 skerspjūvio juostinio plieno laidininkų paklojimas tranšėjoje | 100m | 0.5 | 0 | 0
5 |  | Įžeminimo apvalaus plieno laidininkų montavimas, tvirtinant prie konstrukcijų, gręžiant skyles | 100m | 0.5 | 0 | 0
6 |  | Įžeminimo revizijos dėžės įrengimas | vnt | 4 | 0 | 0
7 |  | Įkalimo galvutė | vnt | 6 | 0 | 0
8 |  | Antgalis | vnt | 6 | 0 | 0
9 |  | Kryžminė jungtis | vnt | 10 | 0 | 0
10 |  | Jungtis su stiebu | vnt | 2 | 0 | 0
11 |  | Jungtis su parapetu | vnt | 2 | 0 | 0
12 |  | Laikiklis vielai stoginis | vnt | 10 | 0 | 0
13 |  | Laikiklis vielai sieninis | vnt | 40 | 0 | 0
14 |  | Potencialų išlyginimo šyna | vnt | 1 | 0 | 0
15 |  | Signalinio kabelio tarp sistemos elementų tiesimas plastikiniuose kanaluose | 100m | 4.9 | 0 | 0
16 |  | Kabelių, laidų apsaugos iš plastikinių vamzdžių klojimas, tvirtinant prie konstrukcijų , kai vamzdžių išorinis skersmuo iki 32 mm | 100m | 0.1 | 0 | 0
17 |  | Elektros instaliacijos vamzdžiai TRL iš PVC (lygūs, su movomis) 16/14mm | m | 10 | 0 | 0
|  | Skyriuje 7 |  |  |  | 0
| 8 | Lauko elektros tinklai
1 |  | Grunto kasimas 0,07m3 kaušo talpos mini ekskavatoriais, suverčiant gruntą į sankasą k9=1.15 | 100m3 | 0.18 | 0 | 0
2 |  | Tranšėjų, iškasų ir duobių užpylimas gruntu iš sankasos ekskavatoriumi , kai kaušo talpa 0,25m3 k9=1.15 | 100m3 | 0.18 | 0 | 0
3 |  | Tranšėjų kasimas rankiniu būdu 1-2 kabeliams I-II grupės grunte iki 1m gylio k9=1.15 | km | 0.06 | 0 | 0
4 |  | Tranšėjų užpylimas rankiniu būdu 1-2 kabeliams I-II grupės grunte k9=1.15 | km | 0.06 | 0 | 0
5 |  | Tranšėjų 1m gylio 1-2 kabeliams kasimas 0,25m3 talpos kaušu ekskavatoriais I-II grupės grunte k9=1.15 | km | 0.7 | 0 | 0
6 |  | Tranšėjų 1m gylio 1-2 kabeliams užpylimas buldozeriais 59 kW(80AJ) I-II grupės grunte iš sankasos k9=1.15 | km | 0.7 | 0 | 0
7 |  | Elektromobilių įkrovimo stotelės montavimas | vnt | 1 | 0 | 0
9 |  | Cinkuotų apšvietimo stulpų montavimas gelžbetoniniuose pamatuose, kasant duobes rankiniu būdu , kai apšvietimo stulpų aukštis iki 6,5m | vnt. | 18 | 0 | 0
10 |  | Šviesos diodų lempų šviestuvų gatvių apšvietimui montavimas ant įrengtų apšvietimo atramų | vnt. | 18 | 0 | 0
11 |  | Kabelių įtraukimas į paklotus vamzdžius tranšėjose , kai 1 m kabelio masė daugiau 6 kg iki 9 kg | 100m | 1 | 0 | 0
12 |  | Kabelių įtraukimas į paklotus vamzdžius tranšėjose , kai 1 m kabelio masė daugiau 3 kg iki 6 kg | 100m | 9.42 | 0 | 0
13 |  | 1kV galios aliuminiai kabeliai AXMK 4x240SM | m | 100 | 0 | 0
14 |  | 1kV kabelis Al-5x35 XLPE izoliacija | m | 100 | 0 | 0
15 |  | Aliuminiai galios kabeliai YAKY 4x25 | m | 70 | 0 | 0
16 |  | Aliuminiai galios kabeliai YAKY 4x16 | m | 480 | 0 | 0
17 |  | 1kV galios variniai kabeliai NYY-J 3x1.5RE | m | 122 | 0 | 0
18 |  | 1kV galios variniai kabeliai NYY-J 5x2.5RE | m | 70 | 0 | 0
19 |  | Kabelis FTP 5e cat. | m | 100 | 0 | 0
20 |  | Signalinės juostos paklojimas tranšėjoje virš pakloto kabelio k9=1.15 | km | 0.76 | 0 | 0
21 |  | Kabelių apsaugos plastikinių lygių vamzdžių klojimas tranšėjose , kai vamzdžio išorinis skersmuo daugiau 75 mm | 100m | 0.94 | 0 | 0
22 |  | Kabelių apsaugos plastikinių lygių vamzdžių klojimas tranšėjose , kai vamzdžio išorinis skersmuo daugiau 63 mm iki 75 mm | 100m | 5.62 | 0 | 0
23 |  | Kabelių apsaugos plastikinių lygių vamzdžių klojimas tranšėjose , kai vamzdžio išorinis skersmuo daugiau 32 mm iki 63 mm | 100m | 2.04 | 0 | 0
24 |  | Iki 1000 V įtampos didesnio kaip 120mm2 skersp. kabeliui galinės movos su terminiais vamzdeliais montavimas | vnt. | 2 | 0 | 0
25 |  | Iki 1000 V įtampos iki 70mm2 skersp.kabeliui galinės movos su terminiais vamzdeliais montavimas | vnt. | 40 | 0 | 0
26 |  | Laidų ir kabelių gyslų galų paruošimas, antgalių užpresavimas ir prijungimas prie aparatų gnybtų , kai laidų ir kabelių gyslų skerspjūvio plotas iki 2,5 mm2 | 100vnt | 0.18 | 0 | 0
27 |  | Iki 100 A galios automatinių jungiklių montavimas spintose | vnt | 18 | 0 | 0
28 |  | Įžeminimo kontūro įrengimas iš vieno elektrodo iki 5 m ilgio su horizontalia įžeminimo šyna iki 1m ilgio | kompl. | 80 | 0 | 0
29 |  | Horizontalių įžeminimo 160 mm2 skerspjūvio juostinio plieno laidininkų paklojimas tranšėjoje | 100m | 0.5 | 0 | 0
30 |  | Įkalimo galvutė | vnt | 20 | 0 | 0
31 |  | Antgalis | vnt | 20 | 0 | 0
32 |  | Kryžminė jungtis | vnt | 20 | 0 | 0
33 |  | Įžeminimo kontūro varžos matavimas | vnt | 19 | 0 | 0
34 |  | Kabelio izoliacijos varžos matavimas | vnt. | 41 | 0 | 0
35 |  | Dyzelinės elektros stoties montavimas | kompl. | 1
|  | Skyriuje 8 |  |  |  | 0
|  | žiniaraštyje 9 |  |  |  | 0
|  | Pridėtinės vertės mokestis 21.00% |  |  |  | 0
|  | Iš viso žiniaraštyje 9 |  |  |  | 0
Sudarė :
/Pavardė/
DARBŲ KIEKIŲ ŽINIARAŠTIS
Sudaryta pagal 2024.04 kainas
Statinių grupė SG-4225 MAITINIMO PASKIRTIES PASTATO, KAUNO R. SAV., KULAUTUVA, AKACIJŲ AL. 20, REKONSTRAVIMO Į KULTŪROS PASKIRTIES PASTATĄ PROJEKTAS
Statinys 1 MAITINIMO PASKIRTIES PASTATO, KAUNO R. SAV., KULAUTUVA, AKACIJŲ AL. 20, REKONSTRAVIMO Į KULTŪROS PASKIRTIES PASTATĄ PROJEKTAS
Žiniaraštis 10 Gaisro aptikimo ir signalizavimo dalis
2025.02.14 |  |  | Suma objektui EUR
Sąm. | Darbo | Darbų ir išlaidų | Mato | Kiekis | Kaina | EUR
eil. | kodas | aprašymai | vnt |  | Vieneto kaina | Iš viso
| 1 | Įrenginiai
1 |  | 2-4 zonų priešgaisrinės ir apsauginės signalizacijos centralės montavimas | vnt. | 1 | 0 | 0
2 |  | Priešgaisrinės signalizacijos centralės 4 išėjimų modulio montavimas | vnt. | 14 | 0 | 0
3 |  | Rezervinio maitinimo šaltinio montavimas | vnt. | 2 | 0 | 0
4 |  | .Optinio spindulinio dūmų jutiklio (siųstuvo-imtuvo) komplekto montavimas | kompl. | 169 | 0 | 0
5 |  | Gaisro pavojaus mygtuko montavimas, tvirtinant medsraigčiais | vnt. | 23 | 0 | 0
6 |  | Aliarmo sirenos, blykstės arba skambučio montavimas patalpos viduje | vnt. | 22 | 0 | 0
7 |  | Aliarmo sirenos, blykstės montavimas išorėje | vnt. | 3 | 0 | 0
8 |  | Signalinio kabelio tarp sistemos elementų tiesimas plastikiniuose kanaluose | 100m | 19.39 | 0 | 0
9 |  | Kabelių, laidų apsaugos iš plastikinių vamzdžių klojimas, tvirtinant prie konstrukcijų , kai vamzdžių išorinis skersmuo iki 32 mm | 100m | 8.69 | 0 | 0
10 |  | Kabelių, laidų apsaugos iš plastikinių vamzdžių klojimas, tvirtinant prie konstrukcijų , kai vamzdžių išorinis skersmuo daugiau 32 mm iki 63 mm | 100m | 0.2 | 0 | 0
11 |  | Elektros instaliacijos vamzdžiai TRL iš PVC (lygūs, su movomis) 20/17.8mm | m | 869 | 0 | 0
12 |  | Elektros instaliacijos vamzdžiai TRL iš PVC (lygūs, su movomis) 50/46.4mm | m | 20 | 0 | 0
13 |  | Mikroprocesorinės priešgaisrinės adresinės sistemos derininimas, kai sistemoje iki 252 jutiklių | vnt. | 1 | 0 | 0
|  | Skyriuje 1 |  |  |  | 0
|  | žiniaraštyje 10 |  |  |  | 0
|  | Pridėtinės vertės mokestis 21.00% |  |  |  | 0
|  | Iš viso žiniaraštyje 10 |  |  |  | 0
Sudarė :
/Pavardė/
DARBŲ KIEKIŲ ŽINIARAŠTIS
Sudaryta pagal 2024.04 kainas
Statinių grupė SG-4225 MAITINIMO PASKIRTIES PASTATO, KAUNO R. SAV., KULAUTUVA, AKACIJŲ AL. 20, REKONSTRAVIMO Į KULTŪROS PASKIRTIES PASTATĄ PROJEKTAS
Statinys 1 MAITINIMO PASKIRTIES PASTATO, KAUNO R. SAV., KULAUTUVA, AKACIJŲ AL. 20, REKONSTRAVIMO Į KULTŪROS PASKIRTIES PASTATĄ PROJEKTAS
Žiniaraštis 11 Elektroniniai ryšiai
2025.02.14 |  |  | Suma objektui EUR
Sąm. | Darbo | Darbų ir išlaidų | Mato | Kiekis | Kaina | EUR
eil. | kodas | aprašymai | vnt |  | Vieneto kaina | Iš viso
| 1 | Elektroniniai ryšiai
1 |  | Komutacinių spintų surinkimas iš atskirų elementų ir montavimas, tvirtinant prie sienų | vnt. | 9 | 0 | 0
2 |  | Kompiuterinių komutacinių 12 lizdų panelių montavimas komutacinėse spintose | vnt. | 65 | 0 | 0
3 |  | Kompiuterinių komutatorių montavimas, tvirtinant komutacinėse spintose | vnt. | 44 | 0 | 0
4 |  | Pakabinama komutacinė spinta 27U 600x600 | vnt | 1 | 0 | 0
5 |  | Pakabinama komutacinė spinta 15U 600x450 | vnt | 4 | 0 | 0
6 |  | Pakabinama komutacinė spinta 18U 600x450 | vnt | 1 | 0 | 0
7 |  | Pakabinama komutacinė spinta 22U 600x600 | vnt | 3 | 0 | 0
8 |  | Lentyna 600x600 spintoje | vnt | 1 | 0 | 0
9 |  | Kabelių sutvarkymo panelė | vnt | 21 | 0 | 0
10 |  | Ekranuota komutacinė panelė Cat6 | vnt | 21 | 0 | 0
11 |  | Komutatorius 24 portų 10/100/1000M | vnt | 10 | 0 | 0
12 |  | Komutatorius 4 portų 10/100/1000M su PoE | vnt | 7 | 0 | 0
13 |  | Komutatorius 8 portų 10/100/1000M su PoE | vnt | 2 | 0 | 0
14 |  | Maitinimo panelė 8x230V | vnt | 13 | 0 | 0
15 |  | Įžeminimo panelė | vnt | 9 | 0 | 0
16 |  | WiFi prieigos taškas WiFi6 | vnt | 25 | 0 | 0
17 |  | Kompiuterinio kištukinio lizdo montavimas | vnt. | 50 | 0 | 0
18 |  | 4 išėjimų nepertraukiamo maitinimo šaltinio montavimas | vnt. | 2 | 0 | 0
19 |  | Nepertraukiamo maitinimo šaltinis 1,0kVA/0,8kW | vnt | 2 | 0 | 0
20 |  | .Signalinio kabelio tarp sistemos elementų tiesimas plastikiniuose kanaluose | 100m | 68.93 | 0 | 0
21 |  | Plastikinių elektros instaliacijos kanalų montavimas, tvirtinanat prie mūro sienos ( MINI instaliaciniai kanalai) | 100m | 3.82 | 0 | 0
22 |  | Kabelių, laidų apsaugos iš plastikinių vamzdžių klojimas ant grindų pagrindo , kai vamzdžių išorinis skersmuo iki 32 mm | 100m | 0.2 | 0 | 0
23 |  | Elektros instaliacijos vamzdžiai TRL iš PVC (lygūs, su movomis) 20/17.8mm | m | 20 | 0 | 0
24 |  | Kabelių, laidų apsaugos iš plastikinių vamzdžių klojimas, tvirtinant prie konstrukcijų , kai vamzdžių išorinis skersmuo iki 32 mm | 100m | 19.82 | 0 | 0
25 |  | Kabelių, laidų apsaugos iš plastikinių vamzdžių klojimas, tvirtinant prie konstrukcijų , kai vamzdžių išorinis skersmuo daugiau 32 mm iki 63 mm | 100m | 0.3 | 0 | 0
26 |  | Elektros instaliacijos vamzdžiai TRL iš PVC (lygūs, su movomis) 16/14mm | m | 1982 | 0 | 0
27 |  | Elektros instaliacijos vamzdžiai TRL iš PVC (lygūs, su movomis) 50/46.4mm | m | 30 | 0 | 0
28 |  | Kabelių apsaugos plastikinių lygių vamzdžių klojimas tranšėjose , kai vamzdžio išorinis skersmuo daugiau 32 mm iki 63 mm | 100m | 1.75 | 0 | 0
29 |  | Signalinės juostos paklojimas tranšėjoje virš pakloto kabelio k9=1.15 | km | 0.175 | 0 | 0
30 |  | Surenkamų tipinių gelžbetonio vidutinių šulinių iš 4 dalių 12 kanalų įrengimas k9=1.15 | vnt | 3 | 0 | 0
31 |  | Tranšėjų 1m gylio 1-2 kabeliams kasimas 0,25m3 talpos kaušu ekskavatoriais I-II grupės grunte k9=1.15 | km | 0.175 | 0 | 0
32 |  | Tranšėjų 1m gylio 1-2 kabeliams užpylimas buldozeriais 59 kW(80AJ) I-II grupės grunte iš sankasos k9=1.15 | km | 0.175 | 0 | 0
33 |  | Skylių vamzdžiams iškalimas ir jų užtaisymas betoniniuose šuliniuose k8=1.17 | vnt | 8 | 0 | 0
34 |  | 5 cm storio betoninių plytelių šaligatvio įrengimas / atstatymas k9=1.15 | 100m2 | 0.03 | 0 | 0
|  | Skyriuje 1 |  |  |  | 0
|  | žiniaraštyje 11 |  |  |  | 0
|  | Pridėtinės vertės mokestis 21.00% |  |  |  | 0
|  | Iš viso žiniaraštyje 11 |  |  |  | 0
Sudarė :
/Pavardė/
DARBŲ KIEKIŲ ŽINIARAŠTIS
Sudaryta pagal 2024.04 kainas
Statinių grupė SG-4225 MAITINIMO PASKIRTIES PASTATO, KAUNO R. SAV., KULAUTUVA, AKACIJŲ AL. 20, REKONSTRAVIMO Į KULTŪROS PASKIRTIES PASTATĄ PROJEKTAS
Statinys 1 MAITINIMO PASKIRTIES PASTATO, KAUNO R. SAV., KULAUTUVA, AKACIJŲ AL. 20, REKONSTRAVIMO Į KULTŪROS PASKIRTIES PASTATĄ PROJEKTAS
Žiniaraštis 12 Apsauginė signalizacija
2025.02.14 |  |  | Suma objektui EUR
Sąm. | Darbo | Darbų ir išlaidų | Mato | Kiekis | Kaina | EUR
eil. | kodas | aprašymai | vnt |  | Vieneto kaina | Iš viso
| 1 | Apsauginė signalizacija
1 |  | 2-4 zonų priešgaisrinės ir apsauginės signalizacijos centralės montavimas | vnt. | 1 | 0 | 0
2 |  | Priešgaisrinės ir apsauginės signalizacijos centralės 8 zonų išplėtimo modulio montavimas | vnt. | 16 | 0 | 0
3 |  | Priešgaisrinės ir apsauginės signalizacijos centralės išorinio valdymo pultelio montavimas | vnt. | 5 | 0 | 0
4 |  | Priešgaisrinės signalizacijos centralės 4 išėjimų modulio montavimas | vnt. | 20 | 0 | 0
5 |  | Vidutinio dydžio apsaugos sistemos dėžė su 3A maitinimo šaltiniu | vnt | 7 | 0 | 0
6 |  | Mažo dydžio apsaugos sistemos dėžė su 3A maitinimo šaltiniu | vnt | 2 | 0 | 0
7 |  | Rezervinio maitinimo šaltinio montavimas | vnt. | 9 | 0 | 0
8 |  | Priešgaisrinės ir apsauginės signalizacijos jutiklio montavimas, tvirtinant medsraigčiais | vnt. | 71 | 0 | 0
9 |  | Langų, durų, stiklo apsauginės signalizacijos automatiniai davikliai | vnt | 49 | 0 | 0
10 |  | Magnetinio kontakto (įleidžiamo) montavimas, tvirtinant medsraigčiais | vnt. | 64 | 0 | 0
11 |  | Aliarmo sirenos, blykstės arba skambučio montavimas patalpos viduje | vnt. | 8 | 0 | 0
12 |  | Aliarmo sirenos, blykstės montavimas išorėje | vnt. | 1 | 0 | 0
13 |  | 2-4 zonų priešgaisrinės ir apsauginės signalizacijos centralės montavimas / Neįgaliųjų pagalbos iškvietimo sistema | vnt. | 5 | 0 | 0
14 |  | Vidutinio dydžio apsaugos sistemos dėžė su 3A maitinimo šaltiniu | vnt | 3 | 0 | 0
15 |  | Vidutinio dydžio apsaugos sistemos dėžė su 3A maitinimo šaltiniu | vnt | 5 | 0 | 0
16 |  | Rezervinio maitinimo šaltinio montavimas | vnt. | 8 | 0 | 0
17 |  | Nuotolinių praėjimo skaitytuvų montavimas | vnt. | 34 | 0 | 0
18 |  | Durų atidarymo mygtukų montavimas | vnt. | 3 | 0 | 0
19 |  | Įleidžiamų el. mechaninių sklendžių montavimas durų sąvarose, kai lizdai paruošti | vnt. | 31 | 0 | 0
20 |  | Praėjimo kortelių priregistravimas kontroleryje | 10 vnt | 30 | 0 | 0
21 |  | Atstuminė kortelė | vnt | 300 | 0 | 0
22 |  | Magnetinio kontakto (uždedamo) montavimas, priklijuojant | vnt. | 4 | 0 | 0
23 |  | Mikroprocesorinės priešgaisrinės adresinės sistemos derininimas, kai sistemoje iki 126 jutiklių | vnt. | 1 | 0 | 0
24 |  | .Signalinio kabelio tarp sistemos elementų tiesimas plastikiniuose kanaluose | 100m | 93.08 | 0 | 0
25 |  | Kabelių, laidų apsaugos iš plastikinių vamzdžių klojimas, tvirtinant prie konstrukcijų , kai vamzdžių išorinis skersmuo iki 32 mm | 100m | 21.4 | 0 | 0
26 |  | Kabelių, laidų apsaugos iš plastikinių vamzdžių klojimas, tvirtinant prie konstrukcijų , kai vamzdžių išorinis skersmuo daugiau 32 mm iki 63 mm | 100m | 0.3 | 0 | 0
27 |  | Elektros instaliacijos vamzdžiai TRL iš PVC (lygūs, su movomis) 16/14mm | m | 2140 | 0 | 0
28 |  | Elektros instaliacijos vamzdžiai TRL iš PVC (lygūs, su movomis) 50/46.4mm | m | 30 | 0 | 0
29 |  | Serveris apsaugos, praėjimo kontrolės ir vaizdo stebįjimo sistemų programinei įrangai | kompl. | 1
30 |  | Apsaugos ir praėjimo kontrolės sistemos programinė įranga ir licencijos | kompl. | 1
|  | Skyriuje 1 |  |  |  | 0
| 2 | Vaizdo stebėjimo įranga
1 |  | Kompiuterinių komutatorių montavimas, tvirtinant komutacinėse spintose | vnt. | 2 | 0 | 0
2 |  | Vidinės videokameros montavimas, tvirtinant prie sienos | vnt. | 24 | 0 | 0
3 |  | Skaitmeninio įrašymo vaizdo magnetofonų montavimas ir derinimas | vnt. | 1 | 0 | 0
4 |  | Signalinio kabelio tarp sistemos elementų tiesimas plastikiniuose kanaluose | 100m | 16.14 | 0 | 0
5 |  | Kabelių, laidų apsaugos iš plastikinių vamzdžių klojimas, tvirtinant prie konstrukcijų , kai vamzdžių išorinis skersmuo iki 32 mm | 100m | 3.71 | 0 | 0
6 |  | Elektros instaliacijos vamzdžiai TRL iš PVC (lygūs, su movomis) 16/14mm | m | 371 | 0 | 0
7 |  | Videokameros sąveikos sistemoje derinimas (kanalas) | vnt. | 24 | 0 | 0
|  | Skyriuje 2 |  |  |  | 0
|  | žiniaraštyje 12 |  |  |  | 0
|  | Pridėtinės vertės mokestis 21.00% |  |  |  | 0
|  | Iš viso žiniaraštyje 12 |  |  |  | 0
Sudarė :
/Pavardė/
DARBŲ KIEKIŲ ŽINIARAŠTIS
Sudaryta pagal 2024.04 kainas
Statinių grupė SG-4225 MAITINIMO PASKIRTIES PASTATO, KAUNO R. SAV., KULAUTUVA, AKACIJŲ AL. 20, REKONSTRAVIMO Į KULTŪROS PASKIRTIES PASTATĄ PROJEKTAS
Statinys 1 MAITINIMO PASKIRTIES PASTATO, KAUNO R. SAV., KULAUTUVA, AKACIJŲ AL. 20, REKONSTRAVIMO Į KULTŪROS PASKIRTIES PASTATĄ PROJEKTAS
Žiniaraštis 13 Procesų valdymo ir automatizavimo dalis
2025.02.14 |  |  | Suma objektui EUR
Sąm. | Darbo | Darbų ir išlaidų | Mato | Kiekis | Kaina | EUR
eil. | kodas | aprašymai | vnt |  | Vieneto kaina | Iš viso
| 1 | Automatizavimo priemonės ir prietaisai vėdinimui:
1 |  | Valdiklių - centralių montavimas | vnt. | 1 | 0 | 0
2 |  | Programuojamas valdiklis su Web serveriu 0AI, 1AO, 7DI, 5DO | vnt | 1 | 0 | 0
3 |  | PC su visa periferine ir programine įranga Windows, Internet Explorer programa. | kompl. | 1 | 0 | 0
|  | Skyriuje 1 |  |  |  | 0
| 2 | Automatizavimo priemonės ir prietaisai virtuvinių gaubtų, oro šalinimo ventiliatoriams
1 |  | Paviršių temperatūros arba slėgio daviklių montavimas | vnt. | 6 | 0 | 0
2 |  | Saugumo jungiklis | vnt | 1 | 0 | 0
3 |  | Greičio uždaviklis | vnt | 4 | 0 | 0
4 |  | Dažnio keitiklis 1,5 kW | vnt | 1 | 0 | 0
|  | Skyriuje 2 |  |  |  | 0
| 3 | Automatizavimo priemonės ir prietaisai katilinei
1 |  | Valdiklių - centralių montavimas | vnt. | 1 | 0 | 0
2 |  | Programuojamas valdiklis-procesorius 9AI / 2AO / 13DI / 10DO | vnt | 1 | 0 | 0
3 |  | Paviršių temperatūros arba slėgio daviklių montavimas | vnt. | 22 | 0 | 0
4 |  | LCD ekranas valdikliui | vnt | 1 | 0 | 0
5 |  | Lauko oro temperatūros daviklis | vnt | 1 | 0 | 0
6 |  | Vandens temperatūros jutiklis (NTC 1,8) | vnt | 6 | 0 | 0
7 |  | Greitaeigis temperatūros jutiklis (NTC 1,8) | vnt | 1 | 0 | 0
8 |  | Greitaeigis temperatūros jutiklis (NTC 1,8) - elemento ilgis 250 mm | vnt | 1 | 0 | 0
9 |  | Vožtuvo pavara (valdymas 0-10V, maitinimas ~24V, derinti su vožtuvu) | vnt | 2 | 0 | 0
10 |  | Uždujinimo signalizatorius | vnt | 8 | 0 | 0
11 |  | Sirena | vnt | 1 | 0 | 0
12 |  | Galinės padėties jungiklis | vnt | 1 | 0 | 0
13 |  | Kompiuterinių komutatorių montavimas, tvirtinant komutacinėse spintose | vnt. | 1 | 0 | 0
14 |  | GSM modemas | vnt | 1 | 0 | 0
15 |  | 4 išėjimų nepertraukiamo maitinimo šaltinio montavimas | vnt. | 1 | 0 | 0
16 |  | Nepertraukiamo maitinimo šaltinis 400VA | vnt | 1 | 0 | 0
|  | Skyriuje 3 |  |  |  | 0
| 4 | Automatizavimo priemonės ir prietaisai gesinimo sistemai
1 |  | Paviršių temperatūros arba slėgio daviklių montavimas | vnt. | 7 | 0 | 0
2 |  | Srauto relė | vnt | 1 | 0 | 0
3 |  | Švieslentė "Gesinimo stotis" | vnt | 1 | 0 | 0
4 |  | Patalpos oro termostatas | vnt | 1 | 0 | 0
5 |  | Lygio plūdė | vnt | 4 | 0 | 0
|  | Skyriuje 4 |  |  |  | 0
| 5 | Įrengimai šildymo-vėsinimo sistemoms
1 |  | Paviršių temperatūros arba slėgio daviklių montavimas | vnt. | 66 | 0 | 0
2 |  | Patalpos temperatūros palaikymo valdiklis | vnt | 66 | 0 | 0
|  | Skyriuje 5 |  |  |  | 0
| 6 | Automatizavimo priemonės ir prietaisai skaitliukams
1 |  | Centralės montavimas | vnt. | 1 | 0 | 0
|  | Skyriuje 6 |  |  |  | 0
| 7 | Automatikos skydai
1 |  | Valdymo ir reguliavimo spintos montavimas | vnt | 5 | 0 | 0
|  | Skyriuje 7 |  |  |  | 0
| 8 | Montavimo medžiagos Ventsistemoms, oro šalinimo sistemoms:
1 |  | Kabelių pratraukimo dėžių montavimas | vnt. | 15 | 0 | 0
2 |  | Plastikinių elektros instaliacijos kanalų montavimas, tvirtinanat prie mūro sienos ( MINI instaliaciniai kanalai) | 100m | 0.75 | 0 | 0
3 |  | Kabelių, laidų apsaugos iš plastikinių vamzdžių klojimas, tvirtinant prie konstrukcijų , kai vamzdžių išorinis skersmuo iki 32 mm | 100m | 3.5 | 0 | 0
4 |  | Elektros instaliacijos vamzdžiai TRL iš PVC (lygūs, su movomis) 16/14mm | m | 50 | 0 | 0
5 |  | Elektros instaliacijos vamzdžiai TRL iš PVC (lygūs, su movomis) 20/17.8mm | m | 300 | 0 | 0
6 |  | Smulkių plieninių tvirtinimo detalių, kurių masė iki 2kg, montavimas k8=1.04 | t | 0.005 | 0 | 0
|  | Skyriuje 8 |  |  |  | 0
| 9 | Montavimo medžiagos. Katilinei:
1 |  | Kabelių pratraukimo dėžių montavimas | vnt. | 25 | 0 | 0
2 |  | Plastikinių elektros instaliacijos kanalų montavimas, tvirtinanat prie mūro sienos ( MINI instaliaciniai kanalai) | 100m | 1.5 | 0 | 0
3 |  | Kabelių, laidų apsaugos iš plastikinių vamzdžių klojimas, tvirtinant prie konstrukcijų , kai vamzdžių išorinis skersmuo iki 32 mm | 100m | 4 | 0 | 0
4 |  | Elektros instaliacijos vamzdžiai TRL iš PVC (lygūs, su movomis) 16/14mm | m | 50 | 0 | 0
5 |  | Elektros instaliacijos vamzdžiai TRL iš PVC (lygūs, su movomis) 20/17.8mm | m | 200 | 0 | 0
6 |  | Elektros instaliacijos vamzdžiai TRL iš PVC (lygūs, su movomis) 25/22.6mm | m | 100 | 0 | 0
7 |  | Elektros instaliacijos vamzdžiai TRL iš PVC (lygūs, su movomis) 32/29.4mm | m | 50 | 0 | 0
8 |  | Smulkių plieninių tvirtinimo detalių, kurių masė iki 2kg, montavimas k8=1.04 | t | 0.015 | 0 | 0
|  | Skyriuje 9 |  |  |  | 0
| 10 | Bendros medžiagos
1 |  | Kabelių pratraukimo dėžių montavimas | vnt. | 15 | 0 | 0
2 |  | Plastikinių elektros instaliacijos kanalų montavimas, tvirtinanat prie mūro sienos ( MINI instaliaciniai kanalai) | 100m | 1.4 | 0 | 0
3 |  | Kabelių, laidų apsaugos iš plastikinių vamzdžių klojimas, tvirtinant prie konstrukcijų , kai vamzdžių išorinis skersmuo iki 32 mm | 100m | 2.7 | 0 | 0
4 |  | Elektros instaliacijos vamzdžiai TRL iš PVC (lygūs, su movomis) 16/14mm | m | 120 | 0 | 0
5 |  | Elektros instaliacijos vamzdžiai TRL iš PVC (lygūs, su movomis) 20/17.8mm | m | 150 | 0 | 0
6 |  | Smulkių plieninių tvirtinimo detalių, kurių masė iki 2kg, montavimas k8=1.04 | t | 0.015 | 0 | 0
7 |  | Kabelių, laidų apsaugos iš plastikinių vamzdžių klojimas, tvirtinant prie konstrukcijų , kai vamzdžių išorinis skersmuo daugiau 32 mm iki 63 mm | 100m | 0.6 | 0 | 0
8 |  | HDPE vamzdis d50 | m | 60 | 0 | 0
|  | Skyriuje 10 |  |  |  | 0
| 11 | Kabeliai
1 |  | .Signalinio kabelio tarp sistemos elementų tiesimas plastikiniuose kanaluose | 100m | 89.4 | 0 | 0
|  | Skyriuje 11 |  |  |  | 0
|  | žiniaraštyje 13 |  |  |  | 0
|  | Pridėtinės vertės mokestis 21.00% |  |  |  | 0
|  | Iš viso žiniaraštyje 13 |  |  |  | 0
Sudarė :
/Pavardė/