## Pasiūlymas
PIRKIMO SĄLYGŲ PRIEDAS "PASIŪLYMO FORMA"
VIENKARTINĖS MEDICININĖS PRIEMONĖS
Kam: | VšĮ LSMU Kauno ligoninė
Data:
Nr.:
Vieta:
Tiekėjo pavadinimas / Ūkio subjektų grupės nariai:
Tiekėjo kodas (-ai):
Tiekėjo adresas (-ai):
Tiekėjo PVM mokėtojo kodas(-ai):
Tiekėjo / Ūkio subjektų grupės atsakingo partnerio sąskaitos numeris, banko pavadinimas ir banko kodas (-ai):
Asmens atsakingo už pasiūlymą vardas, pavardė:
Asmens atsakingo už pasiūlymą telefono numeris, el. pašto adresas:
Tiekėjo / Ūkio subjektų grupės, laimėjimo atveju, pasirašančio sutartį asmens vardas, pavardė, pareigos:
Tiekėjo / Ūkio subjektų grupės, laimėjimo atveju, už sutarties vykdymą atsakingo asmens vardas, pavardė, telefono numeris, elektroninio pašto adresas:
(1) Tiekėjo / Ūkio subjektų grupės narių, (2) ūkio subjektų, kurių pajėgumais remiamasi, ir (3) jei pašalinimo pagrindai taikomi visiems subtiekėjams - subtiekėjų, kolegialaus priežiūros organo (Stebėtojų tarybos) ir (ar) kolegialaus valdymo organo (Valdybos) narių sąrašas (jei sudaryta) ir (ar) asmuo, kuriam suteikti VPĮ 46 str. 2 d. 2 p. numatyti įgaliojimai | [5 empty] | Privaloma užpildyti, kai taikomi pašalinimo pagrindai
Tiekėjo patvirtinimai:
1. Šiuo pasiūlymu pažymime, kad sutinkame su visomi pirkimo sąlygomis, nustatytomis:
1.1. viešojo pirkimo dokumentuose
1.2. kituose pirkimo dokumentuose (jų paaiškinimuose, papildymuose).
2. Patvirtiname, kad informacija ir duomenys, pateikti pasiūlyme, yra teisingi ir apima viską, ko reikia tinkamam sutarties įvykdymui
3. Patvirtiname, kad jei pasiūlyme nenurodyti kolegialaus priežiūros/valdymo organų nariai, šie organai juridiniuose asmenyse nėra sudaryti (taikoma, kai pirkimo dokumentuose nustatyti pašalinimo pagrindai).
4. Pasiūlymas galioja iki termino, nustatyto pirkimo dokumentuose.
5. Tais atvejais, kai pagal galiojančius teisės aktus tiekėjui nereikia mokėti PVM, jis nurodo priežastis, dėl kurių PVM nemoka:
6. Pasiūlymų formoje būtina palikti tik siūlomas pirkimo dalis. Nepasiūlytas pirkimo dalis būtina IŠTRINTI.
1. DALIS | ADATOS KRAUJAGYSLIŲ PUNKCIJAI
Tiekėjo pasiūlymas:
Nr. | Pavadinimas | Kiekis | Mato vienetas | Įkainis be PVM, Eur | Suma be PVM, Eur | Siūlomos prekės pavadinimas, gamintojas, kodas | Tiekėjo siūlomi parametrai ir parametrą pagrindžiantys dokumentai (puslapio Nr.)
1. | Adatos kraujagyslių punkcijai
1.1. | Adatos kraujagyslių punkcijai | 400 | vnt
1.1.1. | Ilgis: 7-10cm, diametras 18G, vielos- pravedėjo diametras 0,035
1.1.2. | Adatos jungtis turi turėti suformuotas plokštumas punkcijos kampo valdymui pirštais.
|  |  |  | Suma be PVM |  | Neužpildytos visų objektų kainos
|  | Taikomas PVM dydis (%) |  | PVM suma |  | Nurodykite taikomą PVM dydį
|  |  |  | Suma su PVM | 0
2. DALIS | ADATA PORT TIPO KATETERIŲ PUNKCIJAI
Tiekėjo pasiūlymas:
Nr. | Pavadinimas | Kiekis | Mato vienetas | Įkainis be PVM, Eur | Suma be PVM, Eur | Siūlomos prekės pavadinimas, gamintojas, kodas | Tiekėjo siūlomi parametrai ir parametrą pagrindžiantys dokumentai (puslapio Nr.)
2. | Adata Port tipo kateterių punkcijai
2.1. | Adata Port tipo kateterių punkcijai | 150 | vnt
2.1.1. | Skylės nepaliekanti adata skirta kateterių silikonei membranai punktuoti
2.1.2. | Atlaiko iki 325 Psi slėgį
2.1.3. | Adata su sparneliais, sparneliai su dviejomis 7-8 mm skersmens skylutėmis.
2.1.4. | Adata lenkta 90° kampu
2.1.5. | Adata 19G, 20G, 22G
2.1.6. | Adata su prailginimo linija
2.1.7. | Prailginimo linijos konektorius Luer-Lock tipo
2.1.8. | Prailginimo linija 200 mm (±10 cm) su infuzijos spaustuku
2.1.9. | Be DEHP, be PVC
|  |  |  | Suma be PVM |  | Neužpildytos visų objektų kainos
|  | Taikomas PVM dydis (%) |  | PVM suma |  | Nurodykite taikomą PVM dydį
|  |  |  | Suma su PVM | 0
3. DALIS | ADATA BIOPSINĖ
Tiekėjo pasiūlymas:
Nr. | Pavadinimas | Kiekis | Mato vienetas | Įkainis be PVM, Eur | Suma be PVM, Eur | Siūlomos prekės pavadinimas, gamintojas, kodas | Tiekėjo siūlomi parametrai ir parametrą pagrindžiantys dokumentai (puslapio Nr.)
3. | Adata biopsinė
3.1. | Adata biopsinė | 200 | vnt
3.1.1. | Vienkartinės, sterilios
3.1.2. | Rankenėlė briaunuota ar lygiavertė taikliam adatos valdymui
3.1.3. | Adatos ilgis 96mm (±5mm)
3.1.4. | Pjaunančios dalies skersmuo 3mm. Pjaunanti dalis besiūlio nerūdyjančio plieno
3.1.5. | Pjaunačios dalies ilgis 7 mm (±1 mm), Ilgosios/Iššovusios būsenos - 15 mm (±1 mm)
3.2. | Adata biopsinė | 780 | vnt
3.2.1. | Vienkartinės, sterilios
3.2.2. | Rankenėlė briaunuota ar lygiavertė taikliam adatos valdymui
3.2.3. | Adatos ilgis 96mm (±5mm)
3.2.4. | Pjaunančios dalies skersmuo 5mm. Pjaunanti dalis besiūlio nerūdyjančio plieno
3.2.5. | Pjaunačios dalies ilgis 7 mm (±1 mm), Ilgosios/Iššovusios būsenos - 15 mm (±1 mm)
|  |  |  | Suma be PVM |  | Neužpildytos visų objektų kainos
|  | Taikomas PVM dydis (%) |  | PVM suma |  | Nurodykite taikomą PVM dydį
|  |  |  | Suma su PVM | 0
4. DALIS | RAINELĖS RETRAKTORIAI (KABLIUKAI)
Tiekėjo pasiūlymas:
Nr. | Pavadinimas | Kiekis | Mato vienetas | Įkainis be PVM, Eur | Suma be PVM, Eur | Siūlomos prekės pavadinimas, gamintojas, kodas | Tiekėjo siūlomi parametrai ir parametrą pagrindžiantys dokumentai (puslapio Nr.)
4. | Rainelės retraktoriai (kabliukai)
4.1. | Rainelės retraktoriai (kabliukai) | 50 | vnt
4.1.1. | Vienkartinio naudojimo (pažymėta simboliu)
4.1.2. | Sterilūs
4.1.3. | Pagaminti iš poliamido ar lygiavertės medžiagos
4.1.4. | Slankiojantys fiksatoriai-silikoniniai
4.1.5. | Bendras ilgis 9mm (±0,8mm)
4.1.6. | Skersmuo 0,14 mm (±0,001mm)
4.1.7. | Supakuoti ne daugiau kaip po 5 vnt.
|  |  |  | Suma be PVM |  | Neužpildytos visų objektų kainos
|  | Taikomas PVM dydis (%) |  | PVM suma |  | Nurodykite taikomą PVM dydį
|  |  |  | Suma su PVM | 0
5. DALIS | ADATOS PROSTATOS BIOPSIJOS
Tiekėjo pasiūlymas:
Nr. | Pavadinimas | Kiekis | Mato vienetas | Įkainis be PVM, Eur | Suma be PVM, Eur | Siūlomos prekės pavadinimas, gamintojas, kodas | Tiekėjo siūlomi parametrai ir parametrą pagrindžiantys dokumentai (puslapio Nr.)
5. | Adatos prostatos biopsijos
5.1. | Adatos prostatos biopsijos | 600 | vnt
5.1.1. | 16G x 250mm (± 2mm)
5.1.2. | Adatos biopsijoms, techniškai suderintos su daugkartinio naudojimo šaudykle.
5.1.3. | Vienkartinės sterilios
5.1.4. | Su gylio žymenimis, sužymėtais ne mažiau kas 1 cm
5.1.5. | Pravedėjo kamštelis su adatos pozicijos indikatoriumi
5.1.6. | Biopsinė kamera, tinkanti paimti 15 - 22mm mėginius
5.1.7. | Biopsijos šaudyklė tinkama pasiūlytoms prostatos biopsijos adatoms
5.1.8. | Biopsijos šaudyklę perkančiajai organizacijai pateikti panaudai
|  |  |  | Suma be PVM |  | Neužpildytos visų objektų kainos
|  | Taikomas PVM dydis (%) |  | PVM suma |  | Nurodykite taikomą PVM dydį
|  |  |  | Suma su PVM | 0
6. DALIS | ADATOS INTRAKAULINĖS
Tiekėjo pasiūlymas:
Nr. | Pavadinimas | Kiekis | Mato vienetas | Įkainis be PVM, Eur | Suma be PVM, Eur | Siūlomos prekės pavadinimas, gamintojas, kodas | Tiekėjo siūlomi parametrai ir parametrą pagrindžiantys dokumentai (puslapio Nr.)
6. | Adatos intrakaulinės
6.1. | Adatos intrakaulinės | 8 | vnt
6.1.1. | G16
6.1.2. | Reguliuojamo ilgio
6.1.3. | Tribriauniu galu
6.1.4. | Su gylio stabdikliu
|  |  |  | Suma be PVM |  | Neužpildytos visų objektų kainos
|  | Taikomas PVM dydis (%) |  | PVM suma |  | Nurodykite taikomą PVM dydį
|  |  |  | Suma su PVM | 0
7. DALIS | ADATA PUNKCINĖ
Tiekėjo pasiūlymas:
Nr. | Pavadinimas | Kiekis | Mato vienetas | Įkainis be PVM, Eur | Suma be PVM, Eur | Siūlomos prekės pavadinimas, gamintojas, kodas | Tiekėjo siūlomi parametrai ir parametrą pagrindžiantys dokumentai (puslapio Nr.)
7. | Adata punkcinė
7.1. | Adata punkcinė | 600 | vnt
7.1.1. | 14G 2,1mm (±0,2mm) x 80mm (±0,2mm)
7.1.2. | Vienkartinė, sterili
|  |  |  | Suma be PVM |  | Neužpildytos visų objektų kainos
|  | Taikomas PVM dydis (%) |  | PVM suma |  | Nurodykite taikomą PVM dydį
|  |  |  | Suma su PVM | 0
8. DALIS | ADATA SPINALINĖ
Tiekėjo pasiūlymas:
Nr. | Pavadinimas | Kiekis | Mato vienetas | Įkainis be PVM, Eur | Suma be PVM, Eur | Siūlomos prekės pavadinimas, gamintojas, kodas | Tiekėjo siūlomi parametrai ir parametrą pagrindžiantys dokumentai (puslapio Nr.)
8. | Adata spinalinė
8.1. | Adata spinalinė | 1850 | vnt
8.1.1. | 20G Quinke tipo
8.1.2. | 0,9 x 88-90mm
8.1.3. | Sterilios, vienkartinės
8.1.4. | Skaidria elipsės ar lygiavertės formos jungtimi su smaigalio nuopjova
8.1.5. | Prizmės ar lygiavertės formos likvoro indikatorius gerai matomas
|  |  |  | Suma be PVM |  | Neužpildytos visų objektų kainos
|  | Taikomas PVM dydis (%) |  | PVM suma |  | Nurodykite taikomą PVM dydį
|  |  |  | Suma su PVM | 0
9. DALIS | ADATA SPINALINĖ
Tiekėjo pasiūlymas:
Nr. | Pavadinimas | Kiekis | Mato vienetas | Įkainis be PVM, Eur | Suma be PVM, Eur | Siūlomos prekės pavadinimas, gamintojas, kodas | Tiekėjo siūlomi parametrai ir parametrą pagrindžiantys dokumentai (puslapio Nr.)
9. | Adata spinalinė
9.1. | Adata spinalinė | 100 | vnt
9.1.1. | 22G Quinke tipo
9.1.2. | 0,7 x 40-45mm
9.1.3. | Sterilios, vienkartinės
9.1.4. | Skaidria elipsės ar lygiavertės formos jungtimi su smaigalio nuopjova
9.1.5. | Prizmės ar lygiavertės formos likvoro indikatorius gerai matomas
|  |  |  | Suma be PVM |  | Neužpildytos visų objektų kainos
|  | Taikomas PVM dydis (%) |  | PVM suma |  | Nurodykite taikomą PVM dydį
|  |  |  | Suma su PVM | 0
10. DALIS | ADATA SPINALINĖ
Tiekėjo pasiūlymas:
Nr. | Pavadinimas | Kiekis | Mato vienetas | Įkainis be PVM, Eur | Suma be PVM, Eur | Siūlomos prekės pavadinimas, gamintojas, kodas | Tiekėjo siūlomi parametrai ir parametrą pagrindžiantys dokumentai (puslapio Nr.)
10. | Adata spinalinė
10.1. | Adata spinalinė | 200 | vnt
10.1.1. | 22G Quinke tipo
10.1.2. | 0,7 x 70-75mm
10.1.3. | Sterilios, vienkartinės
10.1.4. | Skaidria elipsės ar lygiavertės formos jungtimi su smaigalio nuopjova
10.1.5. | Prizmės ar lygiavertės formos likvoro indikatorius gerai matomas
|  |  |  | Suma be PVM |  | Neužpildytos visų objektų kainos
|  | Taikomas PVM dydis (%) |  | PVM suma |  | Nurodykite taikomą PVM dydį
|  |  |  | Suma su PVM | 0
11. DALIS | ADATA SPINALINĖ
Tiekėjo pasiūlymas:
Nr. | Pavadinimas | Kiekis | Mato vienetas | Įkainis be PVM, Eur | Suma be PVM, Eur | Siūlomos prekės pavadinimas, gamintojas, kodas | Tiekėjo siūlomi parametrai ir parametrą pagrindžiantys dokumentai (puslapio Nr.)
11. | Adata spinalinė
11.1. | Adata spinalinė | 2000 | vnt
11.1.1. | 22G Quinke tipo
11.1.2. | 0,7 x 88-90mm (±2mm)
11.1.3. | Sterilios, vienkartinės
11.1.4. | Skaidria elipsės ar lygiavertės formos jungtimi su smaigalio nuopjova
11.1.5. | Prizmės ar lygiavertės formos likvoro indikatorius gerai matomas
|  |  |  | Suma be PVM |  | Neužpildytos visų objektų kainos
|  | Taikomas PVM dydis (%) |  | PVM suma |  | Nurodykite taikomą PVM dydį
|  |  |  | Suma su PVM | 0
12. DALIS | ADATA SPINALINĖ
Tiekėjo pasiūlymas:
Nr. | Pavadinimas | Kiekis | Mato vienetas | Įkainis be PVM, Eur | Suma be PVM, Eur | Siūlomos prekės pavadinimas, gamintojas, kodas | Tiekėjo siūlomi parametrai ir parametrą pagrindžiantys dokumentai (puslapio Nr.)
12. | Adata spinalinė
12.1. | Adata spinalinė | 200 | vnt
12.1.1. | 22G Quinke tipo
12.1.2. | 0,80 x 120mm (±2mm)
12.1.3. | Sterilios, vienkartinės
12.1.4. | Skaidria elipsės ar lygiavertės formos jungtimi su smaigalio nuopjova
12.1.5. | Prizmės ar lygiavertės formos likvoro indikatorius gerai matomas
|  |  |  | Suma be PVM |  | Neužpildytos visų objektų kainos
|  | Taikomas PVM dydis (%) |  | PVM suma |  | Nurodykite taikomą PVM dydį
|  |  |  | Suma su PVM | 0
13. DALIS | ADATA SPINALINĖ
Tiekėjo pasiūlymas:
Nr. | Pavadinimas | Kiekis | Mato vienetas | Įkainis be PVM, Eur | Suma be PVM, Eur | Siūlomos prekės pavadinimas, gamintojas, kodas | Tiekėjo siūlomi parametrai ir parametrą pagrindžiantys dokumentai (puslapio Nr.)
13. | Adata spinalinė
13.1. | Adata spinalinė | 1500 | vnt
13.1.1. | G25 Quinke tipo
13.1.2. | 0,5 x 88-90mm su introduseriu (pravedėju)
13.1.3. | Neturinčios latekso komponentų. Sterilios, vienkartinės
13.1.4. | Skaidria elipsės ar lygiavertės formos jungtimi su smaigalio nuopjova
13.1.5. | Prizmės ar lygiavertės formos likvoro indikatorius gerai matomas
|  |  |  | Suma be PVM |  | Neužpildytos visų objektų kainos
|  | Taikomas PVM dydis (%) |  | PVM suma |  | Nurodykite taikomą PVM dydį
|  |  |  | Suma su PVM | 0
14. DALIS | ADATA SPINALINĖ
Tiekėjo pasiūlymas:
Nr. | Pavadinimas | Kiekis | Mato vienetas | Įkainis be PVM, Eur | Suma be PVM, Eur | Siūlomos prekės pavadinimas, gamintojas, kodas | Tiekėjo siūlomi parametrai ir parametrą pagrindžiantys dokumentai (puslapio Nr.)
14. | Adata spinalinė
14.1. | Adata spinalinė | 100 | vnt
14.1.1. | G25 Quinke tipo
14.1.2. | 0,5 x 120mm (± 2mm) su introduseriu (pravedėju)
14.1.3. | Neturinčios latekso komponentų. Sterilios, vienkartinės
14.1.4. | Skaidria elipsės ar lygiavertės formos jungtimi su smaigalio nuopjova
14.1.5. | Prizmės ar lygiavertės formos likvoro indikatorius gerai matomas
|  |  |  | Suma be PVM |  | Neužpildytos visų objektų kainos
|  | Taikomas PVM dydis (%) |  | PVM suma |  | Nurodykite taikomą PVM dydį
|  |  |  | Suma su PVM | 0
15. DALIS | ADATA SPINALINĖ
Tiekėjo pasiūlymas:
Nr. | Pavadinimas | Kiekis | Mato vienetas | Įkainis be PVM, Eur | Suma be PVM, Eur | Siūlomos prekės pavadinimas, gamintojas, kodas | Tiekėjo siūlomi parametrai ir parametrą pagrindžiantys dokumentai (puslapio Nr.)
15. | Adata spinalinė
15.1. | Adata spinalinė | 500 | vnt
15.1.1. | G26 Quinke tipo
15.1.2. | 0,40-0,45 x 88- 90mm su introduseriu (pravedėju)
15.1.3. | Neturinčios latekso komponentų. Sterilios, vienkartinės
15.1.4. | Skaidria elipsės ar lygiavertės formos jungtimi su smaigalio nuopjova
15.1.5. | Prizmės ar lygiavertės formos likvoro indikatorius gerai matomas
|  |  |  | Suma be PVM |  | Neužpildytos visų objektų kainos
|  | Taikomas PVM dydis (%) |  | PVM suma |  | Nurodykite taikomą PVM dydį
|  |  |  | Suma su PVM | 0
16. DALIS | ADATA SPINALINĖ
Tiekėjo pasiūlymas:
Nr. | Pavadinimas | Kiekis | Mato vienetas | Įkainis be PVM, Eur | Suma be PVM, Eur | Siūlomos prekės pavadinimas, gamintojas, kodas | Tiekėjo siūlomi parametrai ir parametrą pagrindžiantys dokumentai (puslapio Nr.)
16. | Adata spinalinė
16.1. | Adata spinalinė | 400 | vnt
16.1.1. | G26 Quinke tipo
16.1.2. | 0,45-0,5 x 120mm (± 2mm) su introduseriu (pravedėju)
16.1.3. | Neturinčios latekso komponentų. Sterilios, vienkartinės
16.1.4. | Skaidria elipsės ar lygiavertės formos jungtimi su smaigalio nuopjova
16.1.5. | Prizmės ar lygiavertės formos likvoro indikatorius gerai matomas
|  |  |  | Suma be PVM |  | Neužpildytos visų objektų kainos
|  | Taikomas PVM dydis (%) |  | PVM suma |  | Nurodykite taikomą PVM dydį
|  |  |  | Suma su PVM | 0
17. DALIS | ADATA SPINALINĖ
Tiekėjo pasiūlymas:
Nr. | Pavadinimas | Kiekis | Mato vienetas | Įkainis be PVM, Eur | Suma be PVM, Eur | Siūlomos prekės pavadinimas, gamintojas, kodas | Tiekėjo siūlomi parametrai ir parametrą pagrindžiantys dokumentai (puslapio Nr.)
17. | Adata spinalinė
17.1. | Adata spinalinė | 500 | vnt
17.1.1. | G27 Quinke tipo
17.1.2. | 0,40-0,45 x 88-90mm su introduseriu (pravedėju)
17.1.3. | Neturinčios latekso komponentų. Sterilios, vienkartinės
17.1.4. | Skaidria elipsės ar lygiavertės formos jungtimi su smaigalio nuopjova
17.1.5. | Prizmės ar lygiavertės formos likvoro indikatorius gerai matomas
|  |  |  | Suma be PVM |  | Neužpildytos visų objektų kainos
|  | Taikomas PVM dydis (%) |  | PVM suma |  | Nurodykite taikomą PVM dydį
|  |  |  | Suma su PVM | 0
18. DALIS | ADATA SPINALINĖ
Tiekėjo pasiūlymas:
Nr. | Pavadinimas | Kiekis | Mato vienetas | Įkainis be PVM, Eur | Suma be PVM, Eur | Siūlomos prekės pavadinimas, gamintojas, kodas | Tiekėjo siūlomi parametrai ir parametrą pagrindžiantys dokumentai (puslapio Nr.)
18. | Adata spinalinė
18.1. | Adata spinalinė | 100 | vnt
18.1.1. | G27 Quinke tipo
18.1.2. | 0,45-0,5 x 120mm (± 2mm) su introduseriu (pravedėju)
18.1.3. | Neturinčios latekso komponentų. Sterilios, vienkartinės
18.1.4. | Skaidria elipsės ar lygiavertės formos jungtimi su smaigalio nuopjova
18.1.5. | Prizmės ar lygiavertės formos likvoro indikatorius gerai matomas
|  |  |  | Suma be PVM |  | Neužpildytos visų objektų kainos
|  | Taikomas PVM dydis (%) |  | PVM suma |  | Nurodykite taikomą PVM dydį
|  |  |  | Suma su PVM | 0
19. DALIS | SPINALINĖ PIEŠTUKINĖS ADATOS SPROTTE TIPO
Tiekėjo pasiūlymas:
Nr. | Pavadinimas | Kiekis | Mato vienetas | Įkainis be PVM, Eur | Suma be PVM, Eur | Siūlomos prekės pavadinimas, gamintojas, kodas | Tiekėjo siūlomi parametrai ir parametrą pagrindžiantys dokumentai (puslapio Nr.)
19. | Spinalinė pieštukinės adatos Sprotte tipo
19.1. | Spinalinė pieštukinės adatos Sprotte tipo | 200 | vnt
19.1.1. | 27 G x 90 mm (± 2mm). Atraumatinė
19.1.2. | Nupoliruotas vidinis ir išorinis kaniulės paviršius
19.1.3. | Šoninis atvėrimas maksimaliai pritrauktas prie kaniulės galiuko greitam likvoro patekimui
19.1.4. | Užapvalinti atraumatiniai atvėrimo kraštai,
19.1.5. | Su padidinimo efektu kaniulės laikiklyje greitai likvoro indikacijai
19.1.6. | Komplektuojama kartu su pravedėju
|  |  |  | Suma be PVM |  | Neužpildytos visų objektų kainos
|  | Taikomas PVM dydis (%) |  | PVM suma |  | Nurodykite taikomą PVM dydį
|  |  |  | Suma su PVM | 0
20. DALIS | ADATA SPINALINĖ
Tiekėjo pasiūlymas:
Nr. | Pavadinimas | Kiekis | Mato vienetas | Įkainis be PVM, Eur | Suma be PVM, Eur | Siūlomos prekės pavadinimas, gamintojas, kodas | Tiekėjo siūlomi parametrai ir parametrą pagrindžiantys dokumentai (puslapio Nr.)
20. | Adata spinalinė
20.1. | Adata spinalinė | 1200 | vnt
20.1.1. | 21G 0,80 x 120mm (±2mm)
20.1.2. | Sterilios, vienkartinės
20.1.3. | Skaidria elipsės ar lygiavertės formos jungtimi su smaigalio nuopjova
20.1.4. | Prizmės ar lygiavertės formos likvoro indikatorius gerai matomas
|  |  |  | Suma be PVM |  | Neužpildytos visų objektų kainos
|  | Taikomas PVM dydis (%) |  | PVM suma |  | Nurodykite taikomą PVM dydį
|  |  |  | Suma su PVM | 0
21. DALIS | ADATA SPINALINĖ PIEŠTUKO TIPO SU PRAVEDĖJU
Tiekėjo pasiūlymas:
Nr. | Pavadinimas | Kiekis | Mato vienetas | Įkainis be PVM, Eur | Suma be PVM, Eur | Siūlomos prekės pavadinimas, gamintojas, kodas | Tiekėjo siūlomi parametrai ir parametrą pagrindžiantys dokumentai (puslapio Nr.)
21. | Adata spinalinė pieštuko tipo su pravedėju
21.1. | Adata spinalinė pieštuko tipo su pravedėju | 1790 | vnt
21.1.1. | Dydis 27G/88mm (± 2mm)
21.1.2. | Vienkartinės, sterilios
21.1.3. | Su introdiuseriu
21.1.4. | Skaidria elipsės ar lygiavertės formos jungtimi su smaigalio nuopjova
21.1.5. | Prizmės ar lygiavertės formos likvoro indikatorius gerai matomas
|  |  |  | Suma be PVM |  | Neužpildytos visų objektų kainos
|  | Taikomas PVM dydis (%) |  | PVM suma |  | Nurodykite taikomą PVM dydį
|  |  |  | Suma su PVM | 0
22. DALIS | ADATA SPINALINĖ PIEŠTUKO TIPO SU PRAVEDĖJU
Tiekėjo pasiūlymas:
Nr. | Pavadinimas | Kiekis | Mato vienetas | Įkainis be PVM, Eur | Suma be PVM, Eur | Siūlomos prekės pavadinimas, gamintojas, kodas | Tiekėjo siūlomi parametrai ir parametrą pagrindžiantys dokumentai (puslapio Nr.)
22. | Adata spinalinė pieštuko tipo su pravedėju
22.1. | Adata spinalinė pieštuko tipo su pravedėju | 300 | vnt
22.1.1. | 27G x 90mm (± 2mm). Atraumatinė
22.1.2. | Nupoliruotas vidinis ir išorinis kaniulės paviršius
22.1.3. | Šoninis atvėrimas maksimaliai pritrauktas prie kaniulės galiuko greitam likvoro patekimui
22.1.4. | Užapvalinti atraumatiniai atvėrimo kraštai,
22.1.5. | Su padidinimo efektu kaniulės laikiklyje greitai likvoro indikacijai
22.1.6. | Spalvotas dydžių kodavimas su nurodytu dydžiu ne tik G, bet ir milimetrais
22.1.7. | Komplektuojama kartu su pravedėju
|  |  |  | Suma be PVM |  | Neužpildytos visų objektų kainos
|  | Taikomas PVM dydis (%) |  | PVM suma |  | Nurodykite taikomą PVM dydį
|  |  |  | Suma su PVM | 0
23. DALIS | ADATA SPINALINĖ
Tiekėjo pasiūlymas:
Nr. | Pavadinimas | Kiekis | Mato vienetas | Įkainis be PVM, Eur | Suma be PVM, Eur | Siūlomos prekės pavadinimas, gamintojas, kodas | Tiekėjo siūlomi parametrai ir parametrą pagrindžiantys dokumentai (puslapio Nr.)
23. | Adata spinalinė
23.1. | Adata spinalinė | 1200 | vnt
23.1.1. | 21G 0,80 x 120mm (±2mm)
23.1.2. | Sterilios
23.1.3. | Vienkartinės
23.1.4. | Skaidria elipsės ar lygiavertės formos jungtimi su smaigalio nuopjova
23.1.5. | Prizmės ar lygiavertės formos likvoro indikatorius gerai matomas
|  |  |  | Suma be PVM |  | Neužpildytos visų objektų kainos
|  | Taikomas PVM dydis (%) |  | PVM suma |  | Nurodykite taikomą PVM dydį
|  |  |  | Suma su PVM | 0
24. DALIS | ADATA NERVINIŲ REZGINIŲ ANESTEZIJAI SU UG REFLEKTORIAIS
Tiekėjo pasiūlymas:
Nr. | Pavadinimas | Kiekis | Mato vienetas | Įkainis be PVM, Eur | Suma be PVM, Eur | Siūlomos prekės pavadinimas, gamintojas, kodas | Tiekėjo siūlomi parametrai ir parametrą pagrindžiantys dokumentai (puslapio Nr.)
24. | Adata nervinių rezginių anestezijai su UG reflektoriais
24.1. | Adata nervinių rezginių anestezijai su UG reflektoriais | 400 | vnt
24.1.1. | Su laidu, sterili, vienkartinė
24.1.2. | Adatos stiebas padengtas izoliacine medžiaga
24.1.3. | Su integruota prailginimo linija vaistų suleidimui
24.1.4. | Turi formos UG žymeklius, kurie yra išdėstyti segmentais (trumpas, trumpas, ilgas) aplink adatos ašį distalinėje adatos dalyje, ne mažiau 20mm ilgio atkarpoje
24.1.5. | 22G 0,7x 50mm ( ± 2mm)
|  |  |  | Suma be PVM |  | Neužpildytos visų objektų kainos
|  | Taikomas PVM dydis (%) |  | PVM suma |  | Nurodykite taikomą PVM dydį
|  |  |  | Suma su PVM | 0
25. DALIS | ADATA NERVINIŲ REZGINIŲ ANESTEZIJAI SU UG REFLEKTORIAIS
Tiekėjo pasiūlymas:
Nr. | Pavadinimas | Kiekis | Mato vienetas | Įkainis be PVM, Eur | Suma be PVM, Eur | Siūlomos prekės pavadinimas, gamintojas, kodas | Tiekėjo siūlomi parametrai ir parametrą pagrindžiantys dokumentai (puslapio Nr.)
25. | Adata nervinių rezginių anestezijai su UG reflektoriais
25.1. | Adata nervinių rezginių anestezijai su UG reflektoriais | 400 | vnt
25.1.1. | Su laidu, sterili, vienkartinė
25.1.2. | Adatos stiebas padengtas izoliacine medžiaga
25.1.3. | Su integruota prailginimo linija vaistų suleidimui
25.1.4. | Turi formos UG žymeklius, kurie yra išdėstyti segmentais (trumpas, trumpas, ilgas) aplink adatos ašį distalinėje adatos dalyje, ne mažiau 20mm ilgio atkarpoje
25.1.5. | 22G 0,7 x 80-100mm ( ± 2mm)
|  |  |  | Suma be PVM |  | Neužpildytos visų objektų kainos
|  | Taikomas PVM dydis (%) |  | PVM suma |  | Nurodykite taikomą PVM dydį
|  |  |  | Suma su PVM | 0
26. DALIS | ADATA NERVINIŲ REZGINIŲ ANASTEZIJAI SU UG REFLEKTORIAIS
Tiekėjo pasiūlymas:
Nr. | Pavadinimas | Kiekis | Mato vienetas | Įkainis be PVM, Eur | Suma be PVM, Eur | Siūlomos prekės pavadinimas, gamintojas, kodas | Tiekėjo siūlomi parametrai ir parametrą pagrindžiantys dokumentai (puslapio Nr.)
26. | Adata nervinių rezginių anastezijai su UG reflektoriais
26.1. | Adata nervinių rezginių anastezijai su UG reflektoriais | 2120 | vnt
26.1.1. | Be laido, sterilios, vienkartinės
26.1.2. | Adatos stiebas padengtas izoliacine medžiaga.
26.1.3. | Su integruota prailginimo linija vaistų suleidimui
26.1.4. | Turi X formos arba Cornerstone tipo UG žymeklius
26.1.5. | 20Gx100mm (±2mm)
|  |  |  | Suma be PVM |  | Neužpildytos visų objektų kainos
|  | Taikomas PVM dydis (%) |  | PVM suma |  | Nurodykite taikomą PVM dydį
|  |  |  | Suma su PVM | 0
27. DALIS | ADATA VIENKARTINĖ
Tiekėjo pasiūlymas:
Nr. | Pavadinimas | Kiekis | Mato vienetas | Įkainis be PVM, Eur | Suma be PVM, Eur | Siūlomos prekės pavadinimas, gamintojas, kodas | Tiekėjo siūlomi parametrai ir parametrą pagrindžiantys dokumentai (puslapio Nr.)
27. | Adata vienkartinė
27.1. | Adata vienkartinė | 250000 | vnt
27.1.1. | Dydis 18G 1,2mm x 40mm (±2mm)
27.1.2. | Vienkartinės, sterilios
27.1.3. | Spalva koduotas antgalis atitinkantis atskirus dydžius
27.1.4. | Pagamintos iš nerūdijančio plieno
27.1.5. | Supakuotos ne daugiau kaip po 100vnt.
|  |  |  | Suma be PVM |  | Neužpildytos visų objektų kainos
|  | Taikomas PVM dydis (%) |  | PVM suma |  | Nurodykite taikomą PVM dydį
|  |  |  | Suma su PVM | 0
28. DALIS | ADATA VIENKARTINĖ
Tiekėjo pasiūlymas:
Nr. | Pavadinimas | Kiekis | Mato vienetas | Įkainis be PVM, Eur | Suma be PVM, Eur | Siūlomos prekės pavadinimas, gamintojas, kodas | Tiekėjo siūlomi parametrai ir parametrą pagrindžiantys dokumentai (puslapio Nr.)
28. | Adata vienkartinė
28.1. | Adata vienkartinė | 1000 | vnt
28.1.1. | Dydis 19G 1,1x40 mm (±2mm)
28.1.2. | Vienkartinės, sterilios
28.1.3. | Spalva koduotas antgalis atitinkantis atskirus dydžius
28.1.4. | Pagamintos iš nerūdijančio plieno
28.1.5. | Supakuotos ne daugiau kaip po 100vnt.
|  |  |  | Suma be PVM |  | Neužpildytos visų objektų kainos
|  | Taikomas PVM dydis (%) |  | PVM suma |  | Nurodykite taikomą PVM dydį
|  |  |  | Suma su PVM | 0
29. DALIS | ADATA VIENKARTINĖ
Tiekėjo pasiūlymas:
Nr. | Pavadinimas | Kiekis | Mato vienetas | Įkainis be PVM, Eur | Suma be PVM, Eur | Siūlomos prekės pavadinimas, gamintojas, kodas | Tiekėjo siūlomi parametrai ir parametrą pagrindžiantys dokumentai (puslapio Nr.)
29. | Adata vienkartinė
29.1. | Adata vienkartinė | 1200 | vnt
29.1.1. | Dydis 20G 0,9mm x 40mm (±2mm)
29.1.2. | Vienkartinės, sterilios
29.1.3. | Spalva koduotas antgalis atitinkantis atskirus dydžius
29.1.4. | Pagamintos iš nerūdijančio plieno
29.1.5. | Supakuotos ne daugiau kaip po 100vnt.
|  |  |  | Suma be PVM |  | Neužpildytos visų objektų kainos
|  | Taikomas PVM dydis (%) |  | PVM suma |  | Nurodykite taikomą PVM dydį
|  |  |  | Suma su PVM | 0
30. DALIS | ADATA VIENKARTINĖ
Tiekėjo pasiūlymas:
Nr. | Pavadinimas | Kiekis | Mato vienetas | Įkainis be PVM, Eur | Suma be PVM, Eur | Siūlomos prekės pavadinimas, gamintojas, kodas | Tiekėjo siūlomi parametrai ir parametrą pagrindžiantys dokumentai (puslapio Nr.)
30. | Adata vienkartinė
30.1. | Adata vienkartinė | 57500 | vnt
30.1.1. | Dydis 21G 0,8x40 mm (±2mm)
30.1.2. | Vienkartinės, sterilios
30.1.3. | Spalva koduotas antgalis atitinkantis atskirus dydžius
30.1.4. | Pagamintos iš nerūdijančio plieno
30.1.5. | Supakuotos ne daugiau kaip po 100vnt.
|  |  |  | Suma be PVM |  | Neužpildytos visų objektų kainos
|  | Taikomas PVM dydis (%) |  | PVM suma |  | Nurodykite taikomą PVM dydį
|  |  |  | Suma su PVM | 0
31. DALIS | ADATA VIENKARTINĖ
Tiekėjo pasiūlymas:
Nr. | Pavadinimas | Kiekis | Mato vienetas | Įkainis be PVM, Eur | Suma be PVM, Eur | Siūlomos prekės pavadinimas, gamintojas, kodas | Tiekėjo siūlomi parametrai ir parametrą pagrindžiantys dokumentai (puslapio Nr.)
31. | Adata vienkartinė
31.1. | Adata vienkartinė | 7500 | vnt
31.1.1. | Dydis 22G 0,7x 30-40 mm
31.1.2. | Vienkartinės, sterilios
31.1.3. | Spalva koduotas antgalis atitinkantis atskirus dydžius
31.1.4. | Pagamintos iš nerūdijančio plieno
31.1.5. | Supakuotos ne daugiau kaip po 100vnt.
|  |  |  | Suma be PVM |  | Neužpildytos visų objektų kainos
|  | Taikomas PVM dydis (%) |  | PVM suma |  | Nurodykite taikomą PVM dydį
|  |  |  | Suma su PVM | 0
32. DALIS | ADATA VIENKARTINĖ
Tiekėjo pasiūlymas:
Nr. | Pavadinimas | Kiekis | Mato vienetas | Įkainis be PVM, Eur | Suma be PVM, Eur | Siūlomos prekės pavadinimas, gamintojas, kodas | Tiekėjo siūlomi parametrai ir parametrą pagrindžiantys dokumentai (puslapio Nr.)
32. | Adata vienkartinė
32.1. | Adata vienkartinė | 19000 | vnt
32.1.1. | Dydis 23G 0,6x30 mm (±2mm)
32.1.2. | Vienkartinės, sterilios
32.1.3. | Spalva koduotas antgalis atitinkantis atskirus dydžius
32.1.4. | Pagamintos iš nerūdijančio plieno
32.1.5. | Supakuotos ne daugiau kaip po 100vnt.
|  |  |  | Suma be PVM |  | Neužpildytos visų objektų kainos
|  | Taikomas PVM dydis (%) |  | PVM suma |  | Nurodykite taikomą PVM dydį
|  |  |  | Suma su PVM | 0
33. DALIS | PUNKCINĖ ADATA
Tiekėjo pasiūlymas:
Nr. | Pavadinimas | Kiekis | Mato vienetas | Įkainis be PVM, Eur | Suma be PVM, Eur | Siūlomos prekės pavadinimas, gamintojas, kodas | Tiekėjo siūlomi parametrai ir parametrą pagrindžiantys dokumentai (puslapio Nr.)
33. | Punkcinė adata
33.1. | Punkcinė adata | 50 | vnt
33.1.1. | Vienkartinė, sterili, Renodrain tipo
33.1.2. | Rentgenokontrastinė
33.1.3. | Dydis 18G 1,2 40x90 mm (±2mm)
33.1.4. | 2-jų dalių kaniulės galas matomas ultragasu
|  |  |  | Suma be PVM |  | Neužpildytos visų objektų kainos
|  | Taikomas PVM dydis (%) |  | PVM suma |  | Nurodykite taikomą PVM dydį
|  |  |  | Suma su PVM | 0
34. DALIS | ADATOS VAISTŲ SKIEDIMUI /PAĖMIMUI
Tiekėjo pasiūlymas:
Nr. | Pavadinimas | Kiekis | Mato vienetas | Įkainis be PVM, Eur | Suma be PVM, Eur | Siūlomos prekės pavadinimas, gamintojas, kodas | Tiekėjo siūlomi parametrai ir parametrą pagrindžiantys dokumentai (puslapio Nr.)
34. | Adatos vaistų skiedimui /paėmimui
34.1. | Adatos vaistų skiedimui /paėmimui | 1000 | vnt
34.1.1. | Jungtis skirta vaistų ir skysčių skiedimui tarp plastikinių konteinerių ir buteliukų, kurių skersmuo yra iki 20mm
|  |  |  | Suma be PVM |  | Neužpildytos visų objektų kainos
|  | Taikomas PVM dydis (%) |  | PVM suma |  | Nurodykite taikomą PVM dydį
|  |  |  | Suma su PVM | 0
35. DALIS | INTUBACINIŲ VAMZDELIŲ PRAVEDĖJAS SUNKIOMS INTUBACIJOMS
Tiekėjo pasiūlymas:
Nr. | Pavadinimas | Kiekis | Mato vienetas | Įkainis be PVM, Eur | Suma be PVM, Eur | Siūlomos prekės pavadinimas, gamintojas, kodas | Tiekėjo siūlomi parametrai ir parametrą pagrindžiantys dokumentai (puslapio Nr.)
35. | Intubacinių vamzdelių pravedėjas sunkioms intubacijoms
35.1. | Intubacinių vamzdelių pravedėjas sunkioms intubacijoms | 85 | vnt
35.1.1. | Pravedėjas skirtas apsunkintai intubacijai
35.1.2. | Lanksčiu galiuku, kurio lenkimas valdomas specialiomis auselėmis integruotomis pravedėjo sienelėje
35.1.3. | Atraumatinis pravedėjo galas, apsaugantis kvėpavimo takus nuo pažeidimų
35.1.4. | Distalinė pravedėjo dalis dengta fosforu
35.1.5. | Graduotas ne rečiau kaip kas 1 cm, skaitmeninis gradavimas ne rečiau kaip kas 5 cm
35.1.6. | Pravedėjo ilgis 65 cm (±2 cm)
35.1.7. | Sudėtyje neturi latekso
35.1.8. | Supakuotas steriliai ne daugiau po 1 vnt.
|  |  |  | Suma be PVM |  | Neužpildytos visų objektų kainos
|  | Taikomas PVM dydis (%) |  | PVM suma |  | Nurodykite taikomą PVM dydį
|  |  |  | Suma su PVM | 0
36. DALIS | INTUBACINIŲ VAMZDELIŲ PRAVEDĖJAS SUNKIOMIS INTUBACIJOMIS
Tiekėjo pasiūlymas:
Nr. | Pavadinimas | Kiekis | Mato vienetas | Įkainis be PVM, Eur | Suma be PVM, Eur | Siūlomos prekės pavadinimas, gamintojas, kodas | Tiekėjo siūlomi parametrai ir parametrą pagrindžiantys dokumentai (puslapio Nr.)
36. | Intubacinių vamzdelių pravedėjas sunkiomis intubacijomis
36.1. | Intubacinių vamzdelių pravedėjas sunkiomis intubacijomis | 800 | vnt
36.1.1. | Lankstus vamzdelis, įvedamas į trachėją esant sudėtingoms situacijoms įvedant endotrachėjinį vamzdelį
36.1.2. | Vienkartinis, sudėtyje nėra latekso
36.1.3. | Paviršius su maža trintimi, atrauminis galiukas, lenktu galu, sterilus, supakuotas po vieną
36.1.4. | Išorinis diametras 5,0 ilgis 700mm (± 1mm)
36.1.5. | Išorinis diametras 3,3 ilgis 700mm (± 1mm)
36.1.6. | Supakuotas po vieną
|  |  |  | Suma be PVM |  | Neužpildytos visų objektų kainos
|  | Taikomas PVM dydis (%) |  | PVM suma |  | Nurodykite taikomą PVM dydį
|  |  |  | Suma su PVM | 0
37. DALIS | STILETAS
Tiekėjo pasiūlymas:
Nr. | Pavadinimas | Kiekis | Mato vienetas | Įkainis be PVM, Eur | Suma be PVM, Eur | Siūlomos prekės pavadinimas, gamintojas, kodas | Tiekėjo siūlomi parametrai ir parametrą pagrindžiantys dokumentai (puslapio Nr.)
37. | Stiletas
37.1. | Stiletas | 200 | vnt
37.1.1. | Sterilus (yra simbolis ant pakuotės)
37.1.2. | Vienkartinis (pažymėta simboliu), be latekso, šešiakampės formos
37.1.3. | Skirtas sudėtingai intubacijai atlikti
37.1.4. | Turi dvi integruotas metalines juosteles norimam kampui nustatyti
37.1.5. | Plokščias proksimalinis galas, 650mm (±2mm) ilgio
37.1.6. | Tinka standartiniams endotrachėjiniams vamzdeliams nuo 7 iki 10 dydžių imtinai
37.1.7. | Pravedėjas lenktu galu
37.1.8. | Komplekte yra lubrikanto paketėlis, supakuoti po 1 vnt
|  |  |  | Suma be PVM |  | Neužpildytos visų objektų kainos
|  | Taikomas PVM dydis (%) |  | PVM suma |  | Nurodykite taikomą PVM dydį
|  |  |  | Suma su PVM | 0
38. DALIS | KINTAMO ILGIO PACIENTO JUNGTIS DIRBTINEI VENTILIACIJAI PER TRACHEOSTOMĄ
Tiekėjo pasiūlymas:
Nr. | Pavadinimas | Kiekis | Mato vienetas | Įkainis be PVM, Eur | Suma be PVM, Eur | Siūlomos prekės pavadinimas, gamintojas, kodas | Tiekėjo siūlomi parametrai ir parametrą pagrindžiantys dokumentai (puslapio Nr.)
38. | Kintamo ilgio paciento jungtis dirbtinei ventiliacijai per tracheostomą
38.1. | Kintamo ilgio paciento jungtis dirbtinei ventiliacijai per tracheostomą | 2100 | vnt
38.1.1. | Chromatinės armonikos dizaino, kas užtikrina reikiamą jungtelės padėtį
38.1.2. | Kintamo ilgio nuo 70 – 150 mm
38.1.3. | 22F su šarnyrine jungtimi 22M/15F
38.1.4. | Turi „Flip top“ tipo dangtelį su angele atsiurbti
|  |  |  | Suma be PVM |  | Neužpildytos visų objektų kainos
|  | Taikomas PVM dydis (%) |  | PVM suma |  | Nurodykite taikomą PVM dydį
|  |  |  | Suma su PVM | 0
39. DALIS | DRENAI SILIKONIAI
Tiekėjo pasiūlymas:
Nr. | Pavadinimas | Kiekis | Mato vienetas | Įkainis be PVM, Eur | Suma be PVM, Eur | Siūlomos prekės pavadinimas, gamintojas, kodas | Tiekėjo siūlomi parametrai ir parametrą pagrindžiantys dokumentai (puslapio Nr.)
39. | Drenai silikoniai
39.1. | Drenai silikoniai | 100 | vnt
39.1.1. | CH15 dydžio, 50cm (± 2cm) ilgio
39.1.2. | Sterilus, vienkartinis
39.1.3. | Rentgenokontrastinė juostelė per visą dreno ilgį
39.1.4. | Ne mažiau 2 gylio žymos
39.1.5. | Perforacijos ilgis ne daugiau 12 cm
|  |  |  | Suma be PVM |  | Neužpildytos visų objektų kainos
|  | Taikomas PVM dydis (%) |  | PVM suma |  | Nurodykite taikomą PVM dydį
|  |  |  | Suma su PVM | 0
40. DALIS | DRENAI SILIKONIAI
Tiekėjo pasiūlymas:
Nr. | Pavadinimas | Kiekis | Mato vienetas | Įkainis be PVM, Eur | Suma be PVM, Eur | Siūlomos prekės pavadinimas, gamintojas, kodas | Tiekėjo siūlomi parametrai ir parametrą pagrindžiantys dokumentai (puslapio Nr.)
40. | Drenai silikoniai
40.1. | Drenai silikoniai | 320 | vnt
40.1.1. | CH18 dydžio, 50cm (± 2cm) ilgio
40.1.2. | Sterilus, vienkartinis
40.1.3. | Rentgenokontrastinė juostelė per visą dreno ilgį
40.1.4. | Ne mažiau 2 gylio žymos
40.1.5. | Perforacijos ilgis ne daugiau 12 cm
|  |  |  | Suma be PVM |  | Neužpildytos visų objektų kainos
|  | Taikomas PVM dydis (%) |  | PVM suma |  | Nurodykite taikomą PVM dydį
|  |  |  | Suma su PVM | 0
41. DALIS | DRENAI SILIKONIAI
Tiekėjo pasiūlymas:
Nr. | Pavadinimas | Kiekis | Mato vienetas | Įkainis be PVM, Eur | Suma be PVM, Eur | Siūlomos prekės pavadinimas, gamintojas, kodas | Tiekėjo siūlomi parametrai ir parametrą pagrindžiantys dokumentai (puslapio Nr.)
41. | Drenai silikoniai
41.1. | Drenai silikoniai | 430 | vnt
41.1.1. | CH21 dydžio, 50cm (± 2cm) ilgio
41.1.2. | Sterilus, vienkartinis
41.1.3. | Rentgenokontrastinė juostelė per visą dreno ilgį
41.1.4. | Ne mažiau 2 gylio žymos
41.1.5. | Perforacijos ilgis ne daugiau 12 cm
|  |  |  | Suma be PVM |  | Neužpildytos visų objektų kainos
|  | Taikomas PVM dydis (%) |  | PVM suma |  | Nurodykite taikomą PVM dydį
|  |  |  | Suma su PVM | 0
42. DALIS | DRENAI SILIKONIAI
Tiekėjo pasiūlymas:
Nr. | Pavadinimas | Kiekis | Mato vienetas | Įkainis be PVM, Eur | Suma be PVM, Eur | Siūlomos prekės pavadinimas, gamintojas, kodas | Tiekėjo siūlomi parametrai ir parametrą pagrindžiantys dokumentai (puslapio Nr.)
42. | Drenai silikoniai
42.1. | Drenai silikoniai | 500 | vnt
42.1.1. | CH24 dydžio, 50cm (± 2cm) ilgio
42.1.2. | Sterilus, vienkartinis
42.1.3. | Rentgenokontrastinė juostelė per visą dreno ilgį
42.1.4. | Ne mažiau 2 gylio žymos
42.1.5. | Perforacijos ilgis ne daugiau 12 cm
|  |  |  | Suma be PVM |  | Neužpildytos visų objektų kainos
|  | Taikomas PVM dydis (%) |  | PVM suma |  | Nurodykite taikomą PVM dydį
|  |  |  | Suma su PVM | 0
43. DALIS | DRENAI SILIKONIAI
Tiekėjo pasiūlymas:
Nr. | Pavadinimas | Kiekis | Mato vienetas | Įkainis be PVM, Eur | Suma be PVM, Eur | Siūlomos prekės pavadinimas, gamintojas, kodas | Tiekėjo siūlomi parametrai ir parametrą pagrindžiantys dokumentai (puslapio Nr.)
43. | Drenai silikoniai
43.1. | Drenai silikoniai | 580 | vnt
43.1.1. | CH27-28 dydžio, 50cm (± 2cm) ilgio
43.1.2. | Sterilus, vienkartinis
43.1.3. | Rentgenokontrastinė juostelė per visą dreno ilgį
43.1.4. | Ne mažiau 2 gylio žymos
43.1.5. | Perforacijos ilgis ne daugiau 12 cm
|  |  |  | Suma be PVM |  | Neužpildytos visų objektų kainos
|  | Taikomas PVM dydis (%) |  | PVM suma |  | Nurodykite taikomą PVM dydį
|  |  |  | Suma su PVM | 0
44. DALIS | VAMZDELIAI SILIKONINIAI
Tiekėjo pasiūlymas:
Nr. | Pavadinimas | Kiekis | Mato vienetas | Įkainis be PVM, Eur | Suma be PVM, Eur | Siūlomos prekės pavadinimas, gamintojas, kodas | Tiekėjo siūlomi parametrai ir parametrą pagrindžiantys dokumentai (puslapio Nr.)
44. | Vamzdeliai silikoniniai
44.1. | Vamzdeliai silikoniniai | 400 | metrai
44.1.1. | Nesterilūs
44.1.2. | Dydis 6mm x 10mm (±0,5mm)
44.1.3. | Pagaminta iš skaidraus silikono
44.1.4. | Rulone ne daugiau kaip 25m
|  |  |  | Suma be PVM |  | Neužpildytos visų objektų kainos
|  | Taikomas PVM dydis (%) |  | PVM suma |  | Nurodykite taikomą PVM dydį
|  |  |  | Suma su PVM | 0
45. DALIS | VAMZDELIAI SILIKONINIAI
Tiekėjo pasiūlymas:
Nr. | Pavadinimas | Kiekis | Mato vienetas | Įkainis be PVM, Eur | Suma be PVM, Eur | Siūlomos prekės pavadinimas, gamintojas, kodas | Tiekėjo siūlomi parametrai ir parametrą pagrindžiantys dokumentai (puslapio Nr.)
45. | Vamzdeliai silikoniniai
45.1. | Vamzdeliai silikoniniai | 1500 | metrai
45.1.1. | Nesterilūs
45.1.2. | Dydis 6mm x 9mm (±0,5mm)
45.1.3. | Pagaminta iš skaidraus silikono
45.1.4. | Rulone ne daugiau kaip 25m
|  |  |  | Suma be PVM |  | Neužpildytos visų objektų kainos
|  | Taikomas PVM dydis (%) |  | PVM suma |  | Nurodykite taikomą PVM dydį
|  |  |  | Suma su PVM | 0
46. DALIS | VAMZDELIS TRACHEOSTOMINIS SU VIDINIU IŠIMAMU VAMZDELIU IR MANŽETE
Tiekėjo pasiūlymas:
Nr. | Pavadinimas | Kiekis | Mato vienetas | Įkainis be PVM, Eur | Suma be PVM, Eur | Siūlomos prekės pavadinimas, gamintojas, kodas | Tiekėjo siūlomi parametrai ir parametrą pagrindžiantys dokumentai (puslapio Nr.)
46. | Vamzdelis tracheostominis su vidiniu išimamu vamzdeliu ir manžete
46.1. | Vamzdelis tracheostominis su vidiniu išimamu vamzdeliu ir manžete | 20 | vnt
46.1.1. | Nr. 8,0
46.1.2. | Su manžete
46.1.3. | Rentgenokontrastinis
46.1.4. | Atraumatiniai vamzdelio fiksavimo sparneliai
46.1.5. | Neturi būti latekso
46.1.6. | Sterilus
46.1.7. | Rinkinyje turi būti vamzdelis
46.1.8. | Tvirtinamas prie kaklo sterilia juostele
|  |  |  | Suma be PVM |  | Neužpildytos visų objektų kainos
|  | Taikomas PVM dydis (%) |  | PVM suma |  | Nurodykite taikomą PVM dydį
|  |  |  | Suma su PVM | 0
47. DALIS | RINKINIAI TRACHEOSTOMINIAI
Tiekėjo pasiūlymas:
Nr. | Pavadinimas | Kiekis | Mato vienetas | Įkainis be PVM, Eur | Suma be PVM, Eur | Siūlomos prekės pavadinimas, gamintojas, kodas | Tiekėjo siūlomi parametrai ir parametrą pagrindžiantys dokumentai (puslapio Nr.)
47. | Rinkiniai tracheostominiai
47.1. | Rinkiniai tracheostominiai | 50 | vnt
47.1.1. | Rinkinys tracheostominis D7,5
47.2. | Rinkinys tracheostominis | 70 | vnt
47.2.1. | Rinkinys tracheostominis D8
47.3. | Rinkinys tracheostominis | 130 | vnt
47.3.1. | Rinkinys tracheostominis D8,5
47.4. | Rinkinys tracheostominis | 30 | vnt
47.4.1. | Rinkinys tracheostominis D9
|  |  |  | Suma be PVM |  | Neužpildytos visų objektų kainos
|  | Taikomas PVM dydis (%) |  | PVM suma |  | Nurodykite taikomą PVM dydį
|  |  |  | Suma su PVM | 0
48. DALIS | TRACHEOSTOMINIS VAMZDELIS
Tiekėjo pasiūlymas:
Nr. | Pavadinimas | Kiekis | Mato vienetas | Įkainis be PVM, Eur | Suma be PVM, Eur | Siūlomos prekės pavadinimas, gamintojas, kodas | Tiekėjo siūlomi parametrai ir parametrą pagrindžiantys dokumentai (puslapio Nr.)
48. | Tracheostominis vamzdelis
48.1. | Tracheostominis vamzdelis | 100 | vnt
48.1.1. | Reguliuojamo ilgio 8-8,5 dydžio
48.1.2. | Pagamintas iš termiškai jautraus PVC, silikonizuotas
48.1.3. | Rentgeno linija
48.1.4. | Lygus, skaidrus, reguliuojamas plokščias žiedas arba diskas
48.1.5. | Neturi būti latekso
48.1.6. | Sterilus, vienkartinis
|  |  |  | Suma be PVM |  | Neužpildytos visų objektų kainos
|  | Taikomas PVM dydis (%) |  | PVM suma |  | Nurodykite taikomą PVM dydį
|  |  |  | Suma su PVM | 0
49. DALIS | ENDOTRACHĖJINIO VAMZDELIO LAIKILIS
Tiekėjo pasiūlymas:
Nr. | Pavadinimas | Kiekis | Mato vienetas | Įkainis be PVM, Eur | Suma be PVM, Eur | Siūlomos prekės pavadinimas, gamintojas, kodas | Tiekėjo siūlomi parametrai ir parametrą pagrindžiantys dokumentai (puslapio Nr.)
49. | Endotrachėjinio vamzdelio laikilis
49.1. | Endotrachėjinio vamzdelio laikiklis | 2000 | vnt
49.1.1. | Naudojamas endotrachėjinio vamzdelio stabilizavimui
49.1.2. | Pagamintas iš aukštos kokybės medžiagų
49.1.3. | Velcro užsegimas leidžia fiksuoti laikiklį aplink galvą
49.1.4. | Reguliuojama rankena leidžia užfiksuoti bet kokio dydžio endotrachėjinį vamzdelį
49.1.5. | Specialus įkandimo gabalo dizainas neleidžia pacientui susižeisti ar pažeisti vamzdelį sukramtant
49.1.6. | Papildoma anga leidžia išsiurbti sekretą iš burnos
49.1.7. | Vienkartinio naudojimo, EO sterilizuotas, supakuotas po vieną
|  |  |  | Suma be PVM |  | Neužpildytos visų objektų kainos
|  | Taikomas PVM dydis (%) |  | PVM suma |  | Nurodykite taikomą PVM dydį
|  |  |  | Suma su PVM | 0
50. DALIS | VIENKARTINIS I-GEL VIRŠGERKLINIS VAMZDELIS
Tiekėjo pasiūlymas:
Nr. | Pavadinimas | Kiekis | Mato vienetas | Įkainis be PVM, Eur | Suma be PVM, Eur | Siūlomos prekės pavadinimas, gamintojas, kodas | Tiekėjo siūlomi parametrai ir parametrą pagrindžiantys dokumentai (puslapio Nr.)
50. | Vienkartinis i-gel viršgerklinis vamzdelis
50.1. | Vienkartinis i-gel viršgerklinis vamzdelis | 600 | vnt
50.1.1. | Dydis 3
50.1.2. | 30-60kg pacientui
50.1.3. | Vienkartinis, sterilus
50.1.4. | Be išpučiamos manžetės, su skrandžio kanalu
50.1.5. | Gaminio sudėtyje nėra latekso
50.1.6. | Pagaminta iš medicininio termoplastinio elastomero
50.1.7. | Turi sukandimo blokatorių
50.1.8. | Vartotojui reikalinga informacija matomoje kvėpavimo vamzdelio dalyje
50.2. | Vienkartinis i-gel viršgerklinis vamzdelis | 2000 | vnt
50.2.1. | Dydis 4
50.2.2. | 50-90kg pacientui
50.2.3. | Vienkartinis, sterilus
50.2.4. | Be išpučiamos manžetės, su skrandžio kanalu
50.2.5. | Gaminio sudėtyje nėra latekso
50.2.6. | Pagaminta iš medicininio termoplastinio elastomero
50.2.7. | Turi sukandimo blokatorių
50.2.8. | Vartotojui reikalinga informacija matomoje kvėpavimo vamzdelio dalyje
50.3. | Vienkartinis i-gel viršgerklinis vamzdelis | 1000 | vnt
50.3.1. | Dydis 5
50.3.2. | >90kg pacientui
50.3.3. | Vienkartinis, sterilus
50.3.4. | Be išpučiamos manžetės, su skrandžio kanalu
50.3.5. | Gaminio sudėtyje nėra latekso
50.3.6. | Pagaminta iš medicininio termoplastinio elastomero
50.3.7. | Turi sukandimo blokatorių
50.3.8. | Vartotojui reikalinga informacija matomoje kvėpavimo vamzdelio dalyje
|  |  |  | Suma be PVM |  | Neužpildytos visų objektų kainos
|  | Taikomas PVM dydis (%) |  | PVM suma |  | Nurodykite taikomą PVM dydį
|  |  |  | Suma su PVM | 0
51. DALIS | OROFARINGINIS VAMZDELIS
Tiekėjo pasiūlymas:
Nr. | Pavadinimas | Kiekis | Mato vienetas | Įkainis be PVM, Eur | Suma be PVM, Eur | Siūlomos prekės pavadinimas, gamintojas, kodas | Tiekėjo siūlomi parametrai ir parametrą pagrindžiantys dokumentai (puslapio Nr.)
51. | Orofaringinis vamzdelis
51.1. | Orofaringinis vamzdelis | 1800 | vnt
51.1.1. | Dydis 5, ilgis 120mm (±10mm)
51.1.2. | Vienkartiniai, skaidūs, kliniškai švarūs
51.1.3. | Gaminio sudėtyje nėra latekso
51.1.4. | Su elastinėmis detalėmis apsaugančiomis pacientą nuo galimų traumų (dantų sukandimo vietoje ir distalinėje dalyje)
51.1.5. | Su praplatinta anga atsiurbimams
51.1.6. | Spalvinis numerių kodavimas pagal dydžius
|  |  |  | Suma be PVM |  | Neužpildytos visų objektų kainos
|  | Taikomas PVM dydis (%) |  | PVM suma |  | Nurodykite taikomą PVM dydį
|  |  |  | Suma su PVM | 0
52. DALIS | KATETERIAI INTRAVENINIAI SAUGŪS
Tiekėjo pasiūlymas:
Nr. | Pavadinimas | Kiekis | Mato vienetas | Įkainis be PVM, Eur | Suma be PVM, Eur | Siūlomos prekės pavadinimas, gamintojas, kodas | Tiekėjo siūlomi parametrai ir parametrą pagrindžiantys dokumentai (puslapio Nr.)
52. | Kateteriai intraveniniai saugūs
52.1. | Kateteriai intraveniniai saugūs | 45600 | vnt
52.1.1. | Steriliūs, pagaminti iš poliuretano.
52.1.2. | Papildoma anga injekcijoms
52.1.3. | Turi turėti vožtuvą
52.1.4. | Trijų krypčių adatos ašmenys, konusinis ir užapvalintas kateterio galas
52.1.5. | Kateteris į sparnelius turi būti įpresuotas, o ne įklijuotas.
52.1.6. | Silikonizuotas arba silikonizuotu galu
52.1.7. | Su 3-4 rentgeno kontrastinėmis juostelėmis
52.1.8. | Saugumo sistema turi aktyvuotis savaime, ištraukus adatą, adatkotį apgaubiant metaline arba plastikine kabute
52.1.9. | 18G, 20G, 22G ir 24G (pasirinktinai užsakymo metu)
|  |  |  | Suma be PVM |  | Neužpildytos visų objektų kainos
|  | Taikomas PVM dydis (%) |  | PVM suma |  | Nurodykite taikomą PVM dydį
|  |  |  | Suma su PVM | 0
53. DALIS | KATETERIS ARTERIJŲ PUNKCIJAI
Tiekėjo pasiūlymas:
Nr. | Pavadinimas | Kiekis | Mato vienetas | Įkainis be PVM, Eur | Suma be PVM, Eur | Siūlomos prekės pavadinimas, gamintojas, kodas | Tiekėjo siūlomi parametrai ir parametrą pagrindžiantys dokumentai (puslapio Nr.)
53. | Kateteris arterijų punkcijai
53.1. | Kateteris arterijų punkcijai | 250 | vnt
53.1.1. | Sterilus
53.1.2. | Vienkartinis
53.1.3. | Skirtas arterijos punkcijai pagal Seldingerio metodiką
53.1.4. | Pagamintas iš FEP arba lygiavertės medžiagos
53.1.5. | Nepirogeniškas, netoksiškas
53.1.6. | Punkcinė adata 0,95mm x 50mm (±0,1mm)
53.1.7. | Kateteris 20G x 80mm (±0,1mm)
53.1.8. | Styga 35-0,025ʺ
53.1.9. | Su integruotu atbulinės tėkmės vožtuvu, su Luer Lock arba lygiaverte jungtimi
|  |  |  | Suma be PVM |  | Neužpildytos visų objektų kainos
|  | Taikomas PVM dydis (%) |  | PVM suma |  | Nurodykite taikomą PVM dydį
|  |  |  | Suma su PVM | 0
54. DALIS | KATETERIS EMBOLEKTOMINIS
Tiekėjo pasiūlymas:
Nr. | Pavadinimas | Kiekis | Mato vienetas | Įkainis be PVM, Eur | Suma be PVM, Eur | Siūlomos prekės pavadinimas, gamintojas, kodas | Tiekėjo siūlomi parametrai ir parametrą pagrindžiantys dokumentai (puslapio Nr.)
54. | Kateteris embolektominis
54.1. | Kateteris embolektominis CH2 | 40 | vnt
54.1.1. | Ilgis ne mažiau 60 cm
54.1.2. | Pagaminti iš virutano, poliamido arba lygiavertės medžiagos su silkolateksiniu balionėliu ar lygiavertės medžiagos
54.1.3. | Rentgenokontrastiniai
54.1.4. | Sterilūs
54.2. | Kateteris embolektominis CH3 | 40 | vnt
54.2.1. | Ilgis ne mažiau 60 cm
54.2.2. | Pagaminti iš virutano, poliamido arba lygiavertės medžiagos su silkolateksiniu balionėliu ar lygiavertės medžiagos
54.2.3. | Rentgenokontrastiniai
54.2.4. | Sterilūs
54.3. | Kateteris embolektominis CH5 | 40 | vnt
54.3.1. | Ilgis ne mažiau 60 cm
54.3.2. | Pagaminti iš virutano, poliamido arba lygiavertės medžiagos su silkolateksiniu balionėliu ar lygiavertės medžiagos
54.3.3. | Rentgenokontrastiniai
54.3.4. | Sterilūs
|  |  |  | Suma be PVM |  | Neužpildytos visų objektų kainos
|  | Taikomas PVM dydis (%) |  | PVM suma |  | Nurodykite taikomą PVM dydį
|  |  |  | Suma su PVM | 0
55. DALIS | KATETERIS TROKAR TIPO SU TROKARU
Tiekėjo pasiūlymas:
Nr. | Pavadinimas | Kiekis | Mato vienetas | Įkainis be PVM, Eur | Suma be PVM, Eur | Siūlomos prekės pavadinimas, gamintojas, kodas | Tiekėjo siūlomi parametrai ir parametrą pagrindžiantys dokumentai (puslapio Nr.)
55. | Kateteris Trokar tipo su trokaru
55.1. | Kateteris Trokar tipo su trokaru | 100 | vnt
55.1.1. | CH16
55.1.2. | Su metaliniu trokaru, atviru galu
55.2. | Kateteris Trokar tipo su trokaru | 10 | vnt
55.2.1. | CH20
55.2.2. | Su metaliniu trokaru, atviru galu
55.3. | Kateteris Trokar tipo su autokaru | 50 | vnt
55.3.1. | CH24
55.3.2. | Su metaliniu trokaru, atviru galu
|  |  |  | Suma be PVM |  | Neužpildytos visų objektų kainos
|  | Taikomas PVM dydis (%) |  | PVM suma |  | Nurodykite taikomą PVM dydį
|  |  |  | Suma su PVM | 0
56. DALIS | GIMDOS GLEIVINĖS BIOPSIJOS KATETERIS
Tiekėjo pasiūlymas:
Nr. | Pavadinimas | Kiekis | Mato vienetas | Įkainis be PVM, Eur | Suma be PVM, Eur | Siūlomos prekės pavadinimas, gamintojas, kodas | Tiekėjo siūlomi parametrai ir parametrą pagrindžiantys dokumentai (puslapio Nr.)
56. | Gimdos gleivinės biopsijos kateteris
56.1. | Gimdos gleivinės biopsijos kateteris | 40 | vnt
56.1.1. | Atraumatinis apvalus galas
56.1.2. | Išorinis skersmuo 3mm (±0,1mm)
56.1.3. | Ilgis 25cm (±0,5cm)
56.1.4. | Sterilus
56.1.5. | Gradacija kas ≤1cm
|  |  |  | Suma be PVM |  | Neužpildytos visų objektų kainos
|  | Taikomas PVM dydis (%) |  | PVM suma |  | Nurodykite taikomą PVM dydį
|  |  |  | Suma su PVM | 0
57. DALIS | KATETERIS BAMBOS ARTERIJOS
Tiekėjo pasiūlymas:
Nr. | Pavadinimas | Kiekis | Mato vienetas | Įkainis be PVM, Eur | Suma be PVM, Eur | Siūlomos prekės pavadinimas, gamintojas, kodas | Tiekėjo siūlomi parametrai ir parametrą pagrindžiantys dokumentai (puslapio Nr.)
57. | Kateteris bambos arterijos
57.1. | Kateteris bambos arterijos | 50 | vnt
57.1.1. | CH6
57.1.2. | Ilgis 40cm (±2cm),
57.1.3. | Centrimetrinis žymėjimas nuo 5 iki 25cm kas 1cm
57.1.4. | Pagamintas iš PVC be DEHP
57.1.5. | Skaidrus, rentgenokontrastinis, lankstus, termolabilus
57.1.6. | Naudojamas arterijos arba venos kateterizavimui
57.1.7. | Su dviem šoninėm angom, su atviru užapvalintu distaliniu galiuku
57.1.8. | Kateteris apsaugomas nuo pažeidimų sterilioje movoje
57.2. | Kateteris bambos arterijos | 50 | vnt
57.2.1. | CH8
57.2.2. | Ilgis 40cm (±2cm),
57.2.3. | Centrimetrinis žymėjimas nuo 5 iki 25cm kas 1cm
57.2.4. | Pagamintas iš PVC be DEHP
57.2.5. | Skaidrus, rentgenokontrastinis, lankstus, termolabilus
57.2.6. | Naudojamas arterijos arba venos kateterizavimui
57.2.7. | Su dviem šoninėm angom, su atviru užapvalintu distaliniu galiuku
57.2.8. | Kateteris apsaugomas nuo pažeidimų sterilioje movoje
|  |  |  | Suma be PVM |  | Neužpildytos visų objektų kainos
|  | Taikomas PVM dydis (%) |  | PVM suma |  | Nurodykite taikomą PVM dydį
|  |  |  | Suma su PVM | 0
58. DALIS | KATETERIS URETERINIS
Tiekėjo pasiūlymas:
Nr. | Pavadinimas | Kiekis | Mato vienetas | Įkainis be PVM, Eur | Suma be PVM, Eur | Siūlomos prekės pavadinimas, gamintojas, kodas | Tiekėjo siūlomi parametrai ir parametrą pagrindžiantys dokumentai (puslapio Nr.)
58. | Kateteris ureterinis
58.1. | Kateteris ureterinis | 200 | vnt
58.1.1. | Fr5
58.1.2. | Sterilus
58.1.3. | Rentgenokontrastinis
58.1.4. | Su stiletu
58.1.5. | Uždaras,tiesus cilindro formos galiukas su viena - dvejomis šoninėmis skylutėmis
58.1.6. | Adapteris kontrastinės medžiagos sušvirkštimui
58.1.7. | 70 cm (± 2cm) ilgio
|  |  |  | Suma be PVM |  | Neužpildytos visų objektų kainos
|  | Taikomas PVM dydis (%) |  | PVM suma |  | Nurodykite taikomą PVM dydį
|  |  |  | Suma su PVM | 0
59. DALIS | KATETERIS URETERINIS
Tiekėjo pasiūlymas:
Nr. | Pavadinimas | Kiekis | Mato vienetas | Įkainis be PVM, Eur | Suma be PVM, Eur | Siūlomos prekės pavadinimas, gamintojas, kodas | Tiekėjo siūlomi parametrai ir parametrą pagrindžiantys dokumentai (puslapio Nr.)
59. | Kateteris ureterinis
59.1. | Kateteris ureterinis | 400 | vnt
59.1.1. | Fr6
59.1.2. | Sterilus
59.1.3. | Rentgenokontrastinis
59.1.4. | Su stiletu
59.1.5. | Uždaras,tiesus cilindro formos galiukas su viena - dvejomis šoninėmis skylutėmis
59.1.6. | Adapteris kontrastinės medžiagos sušvirkštimui
59.1.7. | 70 cm (± 2cm) ilgio
|  |  |  | Suma be PVM |  | Neužpildytos visų objektų kainos
|  | Taikomas PVM dydis (%) |  | PVM suma |  | Nurodykite taikomą PVM dydį
|  |  |  | Suma su PVM | 0
60. DALIS | KATETERIS URETERINIS
Tiekėjo pasiūlymas:
Nr. | Pavadinimas | Kiekis | Mato vienetas | Įkainis be PVM, Eur | Suma be PVM, Eur | Siūlomos prekės pavadinimas, gamintojas, kodas | Tiekėjo siūlomi parametrai ir parametrą pagrindžiantys dokumentai (puslapio Nr.)
60. | Kateteris ureterinis
60.1. | Kateteris ureterinis | 400 | vnt
60.1.1. | Fr7
60.1.2. | Sterilus
60.1.3. | Rentgenokontrastinis
60.1.4. | Su stiletu
60.1.5. | Atviras galas, tiesus
60.1.6. | Į sterilų rinkinį įeina adapteris
60.1.7. | 70 cm (± 2cm) ilgio
|  |  |  | Suma be PVM |  | Neužpildytos visų objektų kainos
|  | Taikomas PVM dydis (%) |  | PVM suma |  | Nurodykite taikomą PVM dydį
|  |  |  | Suma su PVM | 0
61. DALIS | RINKINYS ATSIURBIMO IŠ TRACHĖJOS
Tiekėjo pasiūlymas:
Nr. | Pavadinimas | Kiekis | Mato vienetas | Įkainis be PVM, Eur | Suma be PVM, Eur | Siūlomos prekės pavadinimas, gamintojas, kodas | Tiekėjo siūlomi parametrai ir parametrą pagrindžiantys dokumentai (puslapio Nr.)
61. | Rinkinys atsiurbimo iš trachėjos
61.1. | Rinkinys atsiurbimo iš trachėjos | 3500 | vnt
61.1.1. | Skirtas atsiurbimui iš trachėjos ir sekreto iš bronchų surinkimui
61.1.2. | Sudėtis: rezervuaras surinkti, užkimštas kamščiu
61.1.3. | Du vamzdeliai, vienas iš jų su piršto kontrole ir skirtingo tipo jungtys - viena vyriška, kitas vamzdelis moteriška jungtis
61.1.4. | Vieta paciento vardui užrašyti
61.1.5. | Sterilus, individualiam įpakavime
|  |  |  | Suma be PVM |  | Neužpildytos visų objektų kainos
|  | Taikomas PVM dydis (%) |  | PVM suma |  | Nurodykite taikomą PVM dydį
|  |  |  | Suma su PVM | 0
62. DALIS | CENTRINĖS VENOS 1 KANALO KATETERIO RINKINYS
Tiekėjo pasiūlymas:
Nr. | Pavadinimas | Kiekis | Mato vienetas | Įkainis be PVM, Eur | Suma be PVM, Eur | Siūlomos prekės pavadinimas, gamintojas, kodas | Tiekėjo siūlomi parametrai ir parametrą pagrindžiantys dokumentai (puslapio Nr.)
62. | Centrinės venos 1 kanalo kateterio rinkinys
62.1. | Centrinės venos 1 kanalo kateterio rinkinys | 1420 | vnt
62.1.1. | Kateteris 14G, 20cm (± 0,5cm) ilgio
62.1.2. | RO kontrastinis, graduotas, minkštas, atraumatinis galiukas
62.1.3. | Metalinis pravedėjas atsparus persilenkimui pagamintas iš nitinolio ar lygiavertės medžiagos 0,81mm(±0,1mm) x 60cm (± 10cm), J tipo galu
62.1.4. | Punkcinė adata 18Ga
62.1.5. | Dilatatorius, kateterio spaustukas, fiksatorius
62.2. | Centrinės venos 1 kanalo kateterio rinkinys | 1500 | vnt
62.2.1. | Kateteris 16G, 20cm (± 0,5cm) ilgio
62.2.2. | RO kontrastinis, graduotas, minkštas, atraumatinis galiukas
62.2.3. | Metalinis pravedėjas atsparus persilenkimui pagamintas iš nitinolio ar lygiavertės medžiagos 0,81mm(+/-0,1mm) x 60cm (± 10cm), J tipo galu
62.2.4. | Punkcinė adata 18Ga
62.2.5. | Dilatatorius, kateterio spaustukas, fiksatorius
|  |  |  | Suma be PVM |  | Neužpildytos visų objektų kainos
|  | Taikomas PVM dydis (%) |  | PVM suma |  | Nurodykite taikomą PVM dydį
|  |  |  | Suma su PVM | 0
63. DALIS | CENTRINĖS VENOS KATETERIZAVIMO RINKINIAI
Tiekėjo pasiūlymas:
Nr. | Pavadinimas | Kiekis | Mato vienetas | Įkainis be PVM, Eur | Suma be PVM, Eur | Siūlomos prekės pavadinimas, gamintojas, kodas | Tiekėjo siūlomi parametrai ir parametrą pagrindžiantys dokumentai (puslapio Nr.)
63. | Centrinės venos kateterizavimo rinkiniai
63.1. | Centrinės venos kateterizavimo rinkiniai | 1200 | vnt
63.1.1. | Dvikanaliai 16/16 G 20cm (±2cm)
63.1.2. | V tipo adata arba švirkštas su vožtuvu stūmoklyje
63.1.3. | Styga 0,81 - 0,89 ne trumpesnė nei 50cm atspari persilenkimui pagaminta iš nitinolio
63.1.4. | Švirkštas, 2 atbulinės kraujo srovės vožtuvėliai arba spaustukai, 5 ml švirkštas
63.1.5. | Kateteris pagamintas iš poliuretano minkštu galiuku
63.1.6. | Integruoti tvirtinimo sparneliai
|  |  |  | Suma be PVM |  | Neužpildytos visų objektų kainos
|  | Taikomas PVM dydis (%) |  | PVM suma |  | Nurodykite taikomą PVM dydį
|  |  |  | Suma su PVM | 0
64. DALIS | CENTRINĖS VENOS KATETERIAI TRIKANALIAI
Tiekėjo pasiūlymas:
Nr. | Pavadinimas | Kiekis | Mato vienetas | Įkainis be PVM, Eur | Suma be PVM, Eur | Siūlomos prekės pavadinimas, gamintojas, kodas | Tiekėjo siūlomi parametrai ir parametrą pagrindžiantys dokumentai (puslapio Nr.)
64. | Centrinės venos kateteriai trikanaliai
64.1. | Centrinės venos kateteriai trikanaliai | 800 | vnt
64.1.1. | Su integruotais beadatiniais kolektoriais – 16G/ 18G/ 18G trikanalis
64.1.2. | Rinkinio sudėtis: poliuretaninis arba lygiavertis kateteris su integruotais beadatiniais konektoriais. Konektoriai su silikonine arba lygiaverte membrana, kuri automatiškai užsiveria nuo oro embolijos bei infekcijų patekimo
64.1.3. | Kateterio atšakos skirtingų spalvų, viena atšaka skirta kontrasto infuzijoms.
64.1.4. | 20cm (±2 cm)
64.1.5. | Viela - pravedėjas, atspari perlekimui, pagaminta iš nitimolio ar lygiavertės medžiagos, su atžymomis
64.1.6. | Rinkinyje turi būti: Dilatatorius, Raulerso tipo arba lygiaverčio tipo švirkštas arba V-tipo adata, skalpelis, tvirtinimo sparnelis, punkcinė adata
|  |  |  | Suma be PVM |  | Neužpildytos visų objektų kainos
|  | Taikomas PVM dydis (%) |  | PVM suma |  | Nurodykite taikomą PVM dydį
|  |  |  | Suma su PVM | 0
65. DALIS | RINKINYS EKSTRINIO KRAUJAVIMO STABDYMO IŠ STEMPLĖS VARIKOZIŲ
Tiekėjo pasiūlymas:
Nr. | Pavadinimas | Kiekis | Mato vienetas | Įkainis be PVM, Eur | Suma be PVM, Eur | Siūlomos prekės pavadinimas, gamintojas, kodas | Tiekėjo siūlomi parametrai ir parametrą pagrindžiantys dokumentai (puslapio Nr.)
65. | Rinkinys ekstrinio kraujavimo stabdymo iš stemplės varikozių
65.1. | Rinkinys ekstrinio kraujavimo stabdymo iš stemplės varikozių | 18 | vnt
65.1.1. | Zondas stemplės varikoziniam kraujavimui stabdyti
65.1.2. | Zondas suspaudžiantis stemplės veninius mazgus
65.1.3. | Sterilus, vienkartinis
65.1.4. | Zondą sudaro: PVC vamzdelis, trys kanalai, proksimalinis galas piltuvėlio formos, distalinis galas su ertmėm praplovimams, du balionai, pagaminti iš latekso
65.1.5. | Radiokontrastiniai žymenys balionų pradžiose ir galuose
65.1.6. | Trijų kanalų CH21 (Lygiavertis Blekmoro zondui)
|  |  |  | Suma be PVM |  | Neužpildytos visų objektų kainos
|  | Taikomas PVM dydis (%) |  | PVM suma |  | Nurodykite taikomą PVM dydį
|  |  |  | Suma su PVM | 0
66. DALIS | RINKINYS ŠLAPIMO PŪSLĖS TROKARINEI PUNKCIJAI IR DRENAŽUI
Tiekėjo pasiūlymas:
Nr. | Pavadinimas | Kiekis | Mato vienetas | Įkainis be PVM, Eur | Suma be PVM, Eur | Siūlomos prekės pavadinimas, gamintojas, kodas | Tiekėjo siūlomi parametrai ir parametrą pagrindžiantys dokumentai (puslapio Nr.)
66. | Rinkinys šlapimo pūslės trokarinei punkcijai ir drenažui
66.1. | Rinkinys šlapimo pūslės trokarinei punkcijai ir drenažui | 1000 | vnt
66.1.1. | Fr14 - 16 dydžiai pasirinktinai
66.1.2. | Sudėtis: ne trumpesnis nei 35 cm ilgio silikoninis arba lygiavertės medžiagos kateteris su balionėliu
66.1.3. | Apvaliu galiuku ir dvejomis šoninėmis skylutėmis
66.1.4. | Permatomas su nepermatoma rentgenokontrastine linija
66.1.5. | Kateteris Foley tipo Fr14 - 16 dydžiai pasirinktinai
66.1.6. | Balionėlio tūris 5-30 ml
66.1.7. | Skylantis metalinis trokaras su įstrižu pjaunančiu galu
66.1.8. | Kamštelis, skalpelis
|  |  |  | Suma be PVM |  | Neužpildytos visų objektų kainos
|  | Taikomas PVM dydis (%) |  | PVM suma |  | Nurodykite taikomą PVM dydį
|  |  |  | Suma su PVM | 0
67. DALIS | RINKINYS EPIDIŪRINEI ANESTEZIJAI
Tiekėjo pasiūlymas:
Nr. | Pavadinimas | Kiekis | Mato vienetas | Įkainis be PVM, Eur | Suma be PVM, Eur | Siūlomos prekės pavadinimas, gamintojas, kodas | Tiekėjo siūlomi parametrai ir parametrą pagrindžiantys dokumentai (puslapio Nr.)
67. | Rinkinys epidiūrinei anestezijai
67.1. | Rinkinys epidiūrinei anestezijai | 3300 | vnt
67.1.1. | Vienoje sterilioje pakuotėje: Tuohy adata
67.1.2. | Kateteris iš poliamido
67.1.3. | Graduotas, su užapvalintu, atraumatiniu galu, su šoninėmis skylutėmis
67.1.4. | Rentgenokontrastinis
67.1.5. | Su nukreipėju
67.1.6. | Kateterio sujungiklis "click" tipo arba lygiavertis, be latekso komponentų
67.1.7. | 8 ml (±2ml ) LOR švirkštas paraboline gradacija
67.1.8. | Antibakterinis 0.2 μm filtras būtinas ženklinimas ant pačio filtro, atlaiko iki 7 bar (±1 bar) slėgį
67.1.9. | Neribojantis judesių filtro fiksatorius
67.1.10. | Dydis 18G
|  |  |  | Suma be PVM |  | Neužpildytos visų objektų kainos
|  | Taikomas PVM dydis (%) |  | PVM suma |  | Nurodykite taikomą PVM dydį
|  |  |  | Suma su PVM | 0
68. DALIS | RINKINYS HERNIOPLASTIKAI
Tiekėjo pasiūlymas:
Nr. | Pavadinimas | Kiekis | Mato vienetas | Įkainis be PVM, Eur | Suma be PVM, Eur | Siūlomos prekės pavadinimas, gamintojas, kodas | Tiekėjo siūlomi parametrai ir parametrą pagrindžiantys dokumentai (puslapio Nr.)
68. | Rinkinys hernioplastikai
68.1. | Fiksavimo balionas, tinkantis prie gydymo įstaigoje turimų daugkartinių vožtuvų | 10 | vnt
68.1.1. | Sterilus, be latekso
68.1.2. | Darbinis kanalas permatomas (skaidrus), diametras 11mm (± 0,5mm)
68.1.3. | Darbinis kanalas su kempine fiksavimui prie pjūvio, bei kraujavimo stabdymui
68.1.4. | Su galimybe prijungti daugkartinio naudojimo vožtuvą (prijungtas vožtuvas su balionu turi sudaryti vientisą sistemą)
68.1.5. | Atskiras kanalas su kraneliu fiksavimo balionėlio išpūtimui
68.1.6. | Optika ir balionėlis sąlyčio taškų neturi
68.1.7. | Komplektuojama su 30ml švirkštu
68.2. | Išplėtimo balionas, tinkantis prie gydymo įstaigoje turimų daugkartinių vožtuvų | 10 | vnt
68.2.1. | Sterilus, be latekso, darbinis kanalas permatomas (skaidrus), diametras 11mm (± 0,5mm)
68.2.2. | Su galimybe prijungti daugkartinio naudojimo vožtuvą (prijungtas vožtuvas su balionu turi sudaryti vientisą sistemą)
68.2.3. | Komplektuojamas su oro pripūtimo kriauše
68.2.4. | Optika lieka išpūsto baliono viduje
|  |  |  | Suma be PVM |  | Neužpildytos visų objektų kainos
|  | Taikomas PVM dydis (%) |  | PVM suma |  | Nurodykite taikomą PVM dydį
|  |  |  | Suma su PVM | 0
69. DALIS | RINKINYS KONIOTOMIJOS
Tiekėjo pasiūlymas:
Nr. | Pavadinimas | Kiekis | Mato vienetas | Įkainis be PVM, Eur | Suma be PVM, Eur | Siūlomos prekės pavadinimas, gamintojas, kodas | Tiekėjo siūlomi parametrai ir parametrą pagrindžiantys dokumentai (puslapio Nr.)
69. | Rinkinys koniotomijos
69.1. | Rinkinys koniotomijos | 10 | vnt
69.1.1. | Komplektą sudaro: kaniulė su konusine koniotomijos adata, fiksavimo sparneliais ir apsauginiu stabdeliu, skalpelis, švirkštas, jungiamasis vamzdelis (jungiamojo vamzdelio matmenys I.D. 15 mm/O.D. 22 mm), kaniulės fiksavimo juosta
69.1.2. | Kaniulės vidinis diametras 2.0/4.0 mm.
|  |  |  | Suma be PVM |  | Neužpildytos visų objektų kainos
|  | Taikomas PVM dydis (%) |  | PVM suma |  | Nurodykite taikomą PVM dydį
|  |  |  | Suma su PVM | 0
70. DALIS | RINKINYS PERKUTANINIS NEFROSTOMINIS DRENAVIMO
Tiekėjo pasiūlymas:
Nr. | Pavadinimas | Kiekis | Mato vienetas | Įkainis be PVM, Eur | Suma be PVM, Eur | Siūlomos prekės pavadinimas, gamintojas, kodas | Tiekėjo siūlomi parametrai ir parametrą pagrindžiantys dokumentai (puslapio Nr.)
70. | Rinkinys perkutaninis nefrostominis drenavimo
70.1. | Rinkinys perkutaninis nefrostominis drenavimo | 220 | vnt
70.1.1. | Fr8
70.1.2. | Kateteris pigtail ar lygiaverčio tipo
70.1.3. | Rinkinį sudaro: rentgenokontrastinis kateteris su metaliniu stiletu, 30 cm (± 1cm) ilgio
70.1.4. | Chiba tipo arba lygiaverčio tipo adata, echogenišku galiuku 18G/20cm (±0,5cm)
70.1.5. | Punkcinė adata 18G/20cm (±0,5cm) echogeniškas galas
70.1.6. | Viela - gidas 0,035 - 0,038“
70.1.7. | Plėtėjų rinkinys
70.1.8. | Šlapimo maišo jungtis, šlapimo maišas, užlaikymo diskas
70.1.9. | Kateterizavimo trukmė daugiau nei 4 mėnesiai
|  |  |  | Suma be PVM |  | Neužpildytos visų objektų kainos
|  | Taikomas PVM dydis (%) |  | PVM suma |  | Nurodykite taikomą PVM dydį
|  |  |  | Suma su PVM | 0
71. DALIS | NEFROSTOMIJOS PUNKCINIS RINKINYS
Tiekėjo pasiūlymas:
Nr. | Pavadinimas | Kiekis | Mato vienetas | Įkainis be PVM, Eur | Suma be PVM, Eur | Siūlomos prekės pavadinimas, gamintojas, kodas | Tiekėjo siūlomi parametrai ir parametrą pagrindžiantys dokumentai (puslapio Nr.)
71. | Nefrostomijos punkcinis rinkinys
71.1. | Nefrostomijos punkcinis rinkinys | 100 | vnt
71.1.1. | Nefrostomijos kateteris pagamintas iš poliuretano
71.1.2. | Dengtas ilgalaikį naudojimą užtikrinančia danga, pasižyminčia antibakterinėmis savybėmis ir neleidžiančiomis formuotis urokristalams
71.1.3. | „Luer lock“ tipo jungtimi
71.1.4. | 2-jų dalių punkcinė adata, matoma rentgenu ir ultragarsu, 18G ilgis 20cm (± 0,5cm)
71.1.5. | Nukreipiamoji viela standi, Lunderquist tipo su J tipo minkštu galiuku 0,035 - 0,038'', 85cm (± 5cm) ilgio
71.1.6. | Smailūs rentgeno kontrastiniai dilatoriai - dviejų skirtingų diametrų
71.1.7. | Universalus adapteris su ,,Luer lock'' tipo jungtimi
71.1.8. | Ilgis 30-38 cm
71.1.9. | Įvairūs dydžiai: 8Fr, 10Fr, 12Fr, 14 Fr (pasirenkami užsakymo metu)
|  |  |  | Suma be PVM |  | Neužpildytos visų objektų kainos
|  | Taikomas PVM dydis (%) |  | PVM suma |  | Nurodykite taikomą PVM dydį
|  |  |  | Suma su PVM | 0
72. DALIS | RINKINYS PLEUROS DRENAVIMUI
Tiekėjo pasiūlymas:
Nr. | Pavadinimas | Kiekis | Mato vienetas | Įkainis be PVM, Eur | Suma be PVM, Eur | Siūlomos prekės pavadinimas, gamintojas, kodas | Tiekėjo siūlomi parametrai ir parametrą pagrindžiantys dokumentai (puslapio Nr.)
72. | Rinkinys pleuros drenavimui
72.1. | Rinkinys pleuros drenavimui | 550 | vnt
72.1.1. | Punkcine adata 3,35 mm x 78 mm (±1mm) arba verres tipo adata
72.1.2. | Kateteris 2,7 mm x 450 mm (±1mm)
72.1.3. | Kateteris poliuretaninis
72.1.4. | Rentgenokontrastinis
72.1.5. | Su apsauginiu apvalkalu
72.1.6. | Dvigubas antirefliuksinis vožtuvas
72.1.7. | Trijų krypčių kranelis su 10 cm (± 1cm) prailginimo linija arba drenas su integruotu dvigubu vienos krypties vožtuvu su spaustuku
72.1.8. | Sujungimo vamzdeliai
72.1.9. | Prailginimo linija
72.1.10. | Surinkimo maišelis 2 l
72.1.11. | Švirkštas 60 ml
|  |  |  | Suma be PVM |  | Neužpildytos visų objektų kainos
|  | Taikomas PVM dydis (%) |  | PVM suma |  | Nurodykite taikomą PVM dydį
|  |  |  | Suma su PVM | 0
73. DALIS | RINKINYS PLEUROS PUNKCIJOS
Tiekėjo pasiūlymas:
Nr. | Pavadinimas | Kiekis | Mato vienetas | Įkainis be PVM, Eur | Suma be PVM, Eur | Siūlomos prekės pavadinimas, gamintojas, kodas | Tiekėjo siūlomi parametrai ir parametrą pagrindžiantys dokumentai (puslapio Nr.)
73. | Rinkinys pleuros punkcijos
73.1. | Rinkinys pleuros punkcijos | 1800 | vnt
73.1.1. | Sudėtyje: trys punkcinės adatos (dydis G14, G16, G19), Ilgis 80mm (± 2mm)
73.1.2. | Surinkimo maišelis ne mažaiu 2l su sujungimo vamzdeliu ilgis 90 cm (± 2mm)
73.1.3. | Švirkštas Luer-Lock arba lygiaverčio tipo 60ml
73.1.4. | Sujungimo kranelis
|  |  |  | Suma be PVM |  | Neužpildytos visų objektų kainos
|  | Taikomas PVM dydis (%) |  | PVM suma |  | Nurodykite taikomą PVM dydį
|  |  |  | Suma su PVM | 0
74. DALIS | DAUGKARTINĖ ŽARNELĖ HISTEROSKOPIJOMS
Tiekėjo pasiūlymas:
Nr. | Pavadinimas | Kiekis | Mato vienetas | Įkainis be PVM, Eur | Suma be PVM, Eur | Siūlomos prekės pavadinimas, gamintojas, kodas | Tiekėjo siūlomi parametrai ir parametrą pagrindžiantys dokumentai (puslapio Nr.)
74. | Daugkartinė žarnelė histeroskopijoms
74.1. | Daugkartinė žarnelė histeroskopijoms | 20 | vnt
74.1.1. | Daugkartinė žarnelė histeroskopijoms suderinta su Olympus skyščių valdymo sistema HYSTERO FLOW II
|  |  |  | Suma be PVM |  | Neužpildytos visų objektų kainos
|  | Taikomas PVM dydis (%) |  | PVM suma |  | Nurodykite taikomą PVM dydį
|  |  |  | Suma su PVM | 0
75. DALIS | RINKINYS ŽAIZDŲ ATSIURBIMUI SU PERFORUOTU ANGALIU
Tiekėjo pasiūlymas:
Nr. | Pavadinimas | Kiekis | Mato vienetas | Įkainis be PVM, Eur | Suma be PVM, Eur | Siūlomos prekės pavadinimas, gamintojas, kodas | Tiekėjo siūlomi parametrai ir parametrą pagrindžiantys dokumentai (puslapio Nr.)
75. | Rinkinys žaizdų atsiurbimui su perforuotu angaliu
75.1. | Rinkinys žaizdų atsiurbimui su perforuotu angaliu | 120 | vnt
75.1.1. | Rinkinį sudaro lenkta perforuota atsiurbimo rankena, konektorius skersmuo 10mm, 3m (±1cm) sujungimo vamzdelis, Pool tipo kaniulė.
|  |  |  | Suma be PVM |  | Neužpildytos visų objektų kainos
|  | Taikomas PVM dydis (%) |  | PVM suma |  | Nurodykite taikomą PVM dydį
|  |  |  | Suma su PVM | 0
76. DALIS | YANKAUER TIPO ATSIURBIMO RINKINIAI
Tiekėjo pasiūlymas:
Nr. | Pavadinimas | Kiekis | Mato vienetas | Įkainis be PVM, Eur | Suma be PVM, Eur | Siūlomos prekės pavadinimas, gamintojas, kodas | Tiekėjo siūlomi parametrai ir parametrą pagrindžiantys dokumentai (puslapio Nr.)
76. | Yankauer tipo atsiurbimo rinkiniai
76.1. | Yankauer tipo atsiurbimo rinkiniai | 550 | vnt
76.1.1. | Sistema operacinio lauko atsiurbimams Yankauer tipo
76.1.2. | Jungiamosios grandies ilgis 245 - 300 cm
76.1.3. | Kaniulės vidinis diametras 4mm (±0,5mm) CH25
|  |  |  | Suma be PVM |  | Neužpildytos visų objektų kainos
|  | Taikomas PVM dydis (%) |  | PVM suma |  | Nurodykite taikomą PVM dydį
|  |  |  | Suma su PVM | 0
77. DALIS | YANKAUR TIPO ATSIURBIMO RINKINIAI
Tiekėjo pasiūlymas:
Nr. | Pavadinimas | Kiekis | Mato vienetas | Įkainis be PVM, Eur | Suma be PVM, Eur | Siūlomos prekės pavadinimas, gamintojas, kodas | Tiekėjo siūlomi parametrai ir parametrą pagrindžiantys dokumentai (puslapio Nr.)
77. | Yankaur tipo atsiurbimo rinkiniai
77.1. | Yankaur tipo atsiurbimo rinkiniai | 13000 | vnt
77.1.1. | Sistema operacinio lauko atsiurbimams Yankauer tipo
77.1.2. | Jungiamosios grandies ilgis 245 - 300 cm
77.1.3. | Kaniulės vidinis diametras 8mm (±0,5mm) CH30
|  |  |  | Suma be PVM |  | Neužpildytos visų objektų kainos
|  | Taikomas PVM dydis (%) |  | PVM suma |  | Nurodykite taikomą PVM dydį
|  |  |  | Suma su PVM | 0
78. DALIS | RINKINYS SPINALINEI PUNKCIJAI
Tiekėjo pasiūlymas:
Nr. | Pavadinimas | Kiekis | Mato vienetas | Įkainis be PVM, Eur | Suma be PVM, Eur | Siūlomos prekės pavadinimas, gamintojas, kodas | Tiekėjo siūlomi parametrai ir parametrą pagrindžiantys dokumentai (puslapio Nr.)
78. | Rinkinys spinalinei punkcijai
78.1. | Rinkinys spinalinei punkcijai | 4000 | vnt
78.1.1. | Sterilus, vienkartinis
78.1.2. | Apklotas neperšlampantis 45 x 45 cm (±1cm) - 1 vnt.
78.1.3. | Apklotas neperšlampantis 90 x 75 cm (±1cm), su lipnia anga 7-10cm - 1 vnt.
78.1.4. | Neaustinės medžiagos servetėlės ne mažiau, 4 sluoksnių 7,5 x 7,5 cm (±1cm) - 5-10 vnt.
78.1.5. | Pleistras neaustinės medžiagos su sugertuku 10 x 8 cm (± 1cm) - 1 vnt.
78.1.6. | Plastikinis pincetas 13 cm (± 1cm)- 1 vnt
|  |  |  | Suma be PVM |  | Neužpildytos visų objektų kainos
|  | Taikomas PVM dydis (%) |  | PVM suma |  | Nurodykite taikomą PVM dydį
|  |  |  | Suma su PVM | 0
79. DALIS | VIENKARTINIŲ PRIEMONIŲ RINKINYS ŠLAPIMO PŪSLĖS KATETERIZAVIMUI
Tiekėjo pasiūlymas:
Nr. | Pavadinimas | Kiekis | Mato vienetas | Įkainis be PVM, Eur | Suma be PVM, Eur | Siūlomos prekės pavadinimas, gamintojas, kodas | Tiekėjo siūlomi parametrai ir parametrą pagrindžiantys dokumentai (puslapio Nr.)
79. | Vienkartinių priemonių rinkinys šlapimo pūslės kateterizavimui
79.1. | Vienkartinių priemonių rinkinys šlapimo pūslės kateterizavimui | 2000 | vnt
79.1.1. | Vienkartinis paklotas 60cm x 60cm (±1cm), sugėrimas ne mažiau 600ml -1vnt.
79.1.2. | Vienkartinės nitrilinės pirštinės M dydžio – ne mažiau 4vnt.
79.1.3. | Servetėlės marlinės 17 siūlų, 8 sluoksnių 7,5x7,5cm (±0,5cm) – ne mažiau 8vnt.
79.1.4. | Švirkštas su steriliu vandeniu ir glicerinu 10ml -ne mažiau 2vnt.
79.1.5. | Švirkštas su lubrikantu ir lidokainu (2%) ir chlorheksidinu (0,25%) 6ml - ne mažiau 1vnt.
79.1.6. | Plastikinis pincetas 13 cm (± 1 cm)- ne mažiau 1 vnt.
79.1.7. | Dezinfektantas/odos valymo priemonė ne mažiau 40ml -1vnt. Viskas supakuota į sterilų paketą
|  |  |  | Suma be PVM |  | Neužpildytos visų objektų kainos
|  | Taikomas PVM dydis (%) |  | PVM suma |  | Nurodykite taikomą PVM dydį
|  |  |  | Suma su PVM | 0
80. DALIS | VIENKARTINIŲ PRIEMONIŲ RINKINYS CENTRINĖS VENOS PUNKCIJAI
Tiekėjo pasiūlymas:
Nr. | Pavadinimas | Kiekis | Mato vienetas | Įkainis be PVM, Eur | Suma be PVM, Eur | Siūlomos prekės pavadinimas, gamintojas, kodas | Tiekėjo siūlomi parametrai ir parametrą pagrindžiantys dokumentai (puslapio Nr.)
80. | Vienkartinių priemonių rinkinys centrinės venos punkcijai
80.1. | Vienkartinių priemonių rinkinys centrinės venos punkcijai | 3000 | vnt
80.1.1. | Chirurginis chalatas L dydžio - ne mažiau 1vnt.
80.1.2. | Medicininė kaukė trijų sluoksnių II tipo - ne mažiau 1vnt.
80.1.3. | Medicininė kepuraitė (šarlotė) - ne mažiau 1vnt.
80.1.4. | Chirurginės pirštinės 8 dydžio - ne mažiau 1 pora
80.1.5. | Švirkštas trijų dalių 20ml - ne mažiau 1vnt.
80.1.6. | Švirkštas trijų dalių 10ml - ne mažiau 1vnt.
80.1.7. | Adata vienkartinė 1,2x40mm - ne mažiau 2vnt.
80.1.8. | Skalpelis vienkartinis su apsauga 11dydis - ne mažiau 1vnt.
80.1.9. | Servetėlės marlinės 17 siūlų, 8 sluoksnių 7,5x7,5cm (±0,5cm) – ne mažiau 8vnt.
80.1.10. | Pleistras neaustinės medžiagos su sugertuku 5 x 7,2 cm (± 0,5cm) - ne mažiau 1 vnt.
80.1.11. | Apklotas 90x75cm (±2cm), ne mažiau 2 sluoksnių, vienas iš polietileno vandeniui atsparus, antras sluoksnis iš neaustinės medžiagos - ne mažiau 1vnt.
80.1.12. | Apklotas 2x75x45cm (±2cm) su lipniomis U formos angomis ne mažiau 6 x10cm, ne mažiau 2 sluoksnių, vienas sluoksnis iš polietileno vandeniui atsparus, antras sluoksnis iš neaustinės medžiagos, bei Webster arba Mayo Hegar metalinis adatų laikiklis – tiesus 13cm (±1cm)
80.1.13. | Webster metalinis adatų laikiklis - tiesus 13cm (±1cm) - ne mažiau 1vnt. Viskas supakuota į sterilų paketą
|  |  |  | Suma be PVM |  | Neužpildytos visų objektų kainos
|  | Taikomas PVM dydis (%) |  | PVM suma |  | Nurodykite taikomą PVM dydį
|  |  |  | Suma su PVM | 0
81. DALIS | ŽARNELIŲ RINKINYS DŪMŲ IR SKYSČIŲ ATSIURBIMUI
Tiekėjo pasiūlymas:
Nr. | Pavadinimas | Kiekis | Mato vienetas | Įkainis be PVM, Eur | Suma be PVM, Eur | Siūlomos prekės pavadinimas, gamintojas, kodas | Tiekėjo siūlomi parametrai ir parametrą pagrindžiantys dokumentai (puslapio Nr.)
81. | Žarnelių rinkinys dūmų ir skysčių atsiurbimui
81.1. | Žarnelių rinkinys dūmų ir skysčių atsiurbimui | 20 | vnt
81.1.1. | Sterilus, vienkartinis
81.1.2. | Tinkamas naudoti su ligoninės operacinėje esančia pompa S-Pilot UP501. Pakuotėje ne daugiau 10vnt
|  |  |  | Suma be PVM |  | Neužpildytos visų objektų kainos
|  | Taikomas PVM dydis (%) |  | PVM suma |  | Nurodykite taikomą PVM dydį
|  |  |  | Suma su PVM | 0
82. DALIS | ŽARNELIŲ RINKINYS INSUFLIACIJAI
Tiekėjo pasiūlymas:
Nr. | Pavadinimas | Kiekis | Mato vienetas | Įkainis be PVM, Eur | Suma be PVM, Eur | Siūlomos prekės pavadinimas, gamintojas, kodas | Tiekėjo siūlomi parametrai ir parametrą pagrindžiantys dokumentai (puslapio Nr.)
82. | Žarnelių rinkinys insufliacijai
82.1. | Žarnelių rinkinys insufliacijai | 20 | vnt
82.1.1. | Sterilus, vienkartinis
82.1.2. | Su pašildymu ir filtru
82.1.3. | Tinkamas naudoti su ligoninės operacinėje esančiu insufliatoriumi Endoflator 50 UI500. Pakuotėje ne daugiau 10vnt.
|  |  |  | Suma be PVM |  | Neužpildytos visų objektų kainos
|  | Taikomas PVM dydis (%) |  | PVM suma |  | Nurodykite taikomą PVM dydį
|  |  |  | Suma su PVM | 0
83. DALIS | ŽARNELIŲ RINKINYS TIRPALO PADAVIMUI
Tiekėjo pasiūlymas:
Nr. | Pavadinimas | Kiekis | Mato vienetas | Įkainis be PVM, Eur | Suma be PVM, Eur | Siūlomos prekės pavadinimas, gamintojas, kodas | Tiekėjo siūlomi parametrai ir parametrą pagrindžiantys dokumentai (puslapio Nr.)
83. | Žarnelių rinkinys tirpalo padavimui
83.1. | Žarnelių rinkinys tirpalo padavimui | 20 | vnt
83.1.1. | Sterilus, vienkartinis
83.1.2. | Tinkamas naudoti su ligoninės operacinėje esančia pompa Endomat Select UP220. Pakuotėje ne daugiau 10vnt.
|  |  |  | Suma be PVM |  | Neužpildytos visų objektų kainos
|  | Taikomas PVM dydis (%) |  | PVM suma |  | Nurodykite taikomą PVM dydį
|  |  |  | Suma su PVM | 0
84. DALIS | KLIPAI KRAUJAVIMO STABDYMUI IR KLIPAVIMO KOMPLEKTAI
Tiekėjo pasiūlymas:
Nr. | Pavadinimas | Kiekis | Mato vienetas | Įkainis be PVM, Eur | Suma be PVM, Eur | Siūlomos prekės pavadinimas, gamintojas, kodas | Tiekėjo siūlomi parametrai ir parametrą pagrindžiantys dokumentai (puslapio Nr.)
84. | Klipai kraujavimo stabdymui ir klipavimo komplektai
84.1. | Klipai kraujavimo stabdymui | 1600 | vnt
84.1.1. | Vienkartiniai, sterilūs
84.1.2. | Pritaikyti daugkartinio naudojimo klipavimo sistemai „OLYMPUS“
84.1.3. | Atsidarymo kampas 135°
84.1.4. | Ilgis 7,5mm (± 0,1mm)
84.2. | Klipavimo komplektai | 80 | vnt
84.2.1. | Priemonė hemostazei – sukamieji 360 laipsnių, vienkartiniai su pakartotino atidarymo galimybe, pakartotinų atidarymų apribojimas ne mažiau kaip 5 kartai
84.2.2. | Maksimalus įleidžiamosios dalies skersmuo ne daugiau kaip 2,75mm
84.2.3. | Darbinis ilgis 2200-2300mm
84.2.4. | Atidarymo plotis 11mm (± 0,1mm)
|  |  |  | Suma be PVM |  | Neužpildytos visų objektų kainos
|  | Taikomas PVM dydis (%) |  | PVM suma |  | Nurodykite taikomą PVM dydį
|  |  |  | Suma su PVM | 0
85. DALIS | INFUCIJOS RINKINYS
Tiekėjo pasiūlymas:
Nr. | Pavadinimas | Kiekis | Mato vienetas | Įkainis be PVM, Eur | Suma be PVM, Eur | Siūlomos prekės pavadinimas, gamintojas, kodas | Tiekėjo siūlomi parametrai ir parametrą pagrindžiantys dokumentai (puslapio Nr.)
85. | Infucijos rinkinys
85.1. | Infucijos rinkinys | 800 | vnt
85.1.1. | Infuzijos sistema skirta naudoti su infuzijų siurbliu“Aitecs 3017“
85.1.2. | Lašų kamera (universalus kaištis, filtras su apsauginiu dangteliu, 15 arba 20 lašų/ml kamera, 15mcm skysčio filtras)
85.1.3. | Linija pagaminta iš PVC be DEHP
85.1.4. | Laisvo tekėjimo apsauga INFULOCK
85.1.5. | Vyriška jungtis su apsauginiu dangteliu
85.1.6. | Ritininis spaustukas
85.1.7. | Infuzijos ilgis 266cm (± 5cm)
85.1.8. | Nuorinimo tūris 21ml (± 2ml)
85.1.9. | Keisti kas 72 valandas ar dažniau
85.1.10. | Netinkamas naudoti antrinėms infuzijoms
85.1.11. | Netinka naudoti su krauju ar kraujo komponentais
|  |  |  | Suma be PVM |  | Neužpildytos visų objektų kainos
|  | Taikomas PVM dydis (%) |  | PVM suma |  | Nurodykite taikomą PVM dydį
|  |  |  | Suma su PVM | 0
86. DALIS | AEROZOLINĖS KAUKĖS SU VAISTŲ PURKŠTUVU
Tiekėjo pasiūlymas:
Nr. | Pavadinimas | Kiekis | Mato vienetas | Įkainis be PVM, Eur | Suma be PVM, Eur | Siūlomos prekės pavadinimas, gamintojas, kodas | Tiekėjo siūlomi parametrai ir parametrą pagrindžiantys dokumentai (puslapio Nr.)
86. | Aerozolinės kaukės su vaistų purkštuvu
86.1. | Aerozolinės kaukės su vaistų purkštuvu | 4400 | vnt
86.1.1. | Kliniškai švarios
86.1.2. | Gaminio sudėtyje nėra latekso
86.1.3. | Tam pačiam ligoniui gali būti naudojamos ne vieną kartą
86.1.4. | Maksimalus leistinas Cirrus tūris – 5ml (talpa 12ml)
86.1.5. | Vaistų purškimas įmanomas esant 8 l/min oro/deguonies srauto
86.1.6. | Nebulaizeris veikia ir vertikalioje ir horizantalioje padėtyje
86.1.7. | Vaistų, kurie išpurškiami per 1 minutę (kai oro/deguonies srautas – 8 l/min)
86.1.8. | Vaisto tirpalas paverčiamas į 1-5 mikronų dydžio dalelių aerozolį
86.1.9. | Vienam ligoniui paruoštas trijų dalių rinkinys: nebulaizeris: 1,8m (±20 cm) deguonies vamzdelis ir aerozolio kaukė
86.1.10. | Aerozolio kaukė su sutvirtinimo juostele (gumele)
86.1.11. | Kaukės dydis L ir M
86.1.12. | Kaukės jungtis 22M
|  |  |  | Suma be PVM |  | Neužpildytos visų objektų kainos
|  | Taikomas PVM dydis (%) |  | PVM suma |  | Nurodykite taikomą PVM dydį
|  |  |  | Suma su PVM | 0
87. DALIS | ANESTEZIOLOGINĖS VEIDO KAUKĖ SU PRIPUČIAMA PAGALVĖLE
Tiekėjo pasiūlymas:
Nr. | Pavadinimas | Kiekis | Mato vienetas | Įkainis be PVM, Eur | Suma be PVM, Eur | Siūlomos prekės pavadinimas, gamintojas, kodas | Tiekėjo siūlomi parametrai ir parametrą pagrindžiantys dokumentai (puslapio Nr.)
87. | Anesteziologinės veido kaukė su pripučiama pagalvėle
87.1. | Anesteziologinės veido kaukės su pripučiama pagalvėle | 50 | vnt
87.1.1. | Dydis 0 (naujagimiams)
87.1.2. | Vienkartinės, kliniškai švarios, supakuotos ne daugiau kaip po 1 vnt.
87.1.3. | Gaminio sudėtyje nėra latekso
87.1.4. | Be Hook tipo žiedo
87.1.5. | Minkštas pripūstas priegalvis orui nepralaidus.
87.1.6. | Kaukė skaidri - gerai matomas ligonio veidas
87.1.7. | Kaukės jungtys kūginės - 15M
87.1.8. | Spalvinis kaukių kodavimas pagal dydžius. Spalva nurodoma ant pakuotės.
87.2. | Anesteziologinės veido kaukės su pripučiama pagalvėle | 300 | vnt
87.2.1. | Dydis 1 (vaikams)
87.2.2. | Vienkartinės, kliniškai švarios, supakuotos ne daugiau kaip po 1 vnt.
87.2.3. | Gaminio sudėtyje nėra latekso
87.2.4. | Be Hook tipo žiedo
87.2.5. | Minkštas pripūstas priegalvis orui nepralaidus
87.2.6. | Kaukė skaidri - gerai matomas ligonio veidas
87.2.7. | Kaukės jungtys kūginės - 15M
87.2.8. | Spalvinis kaukių kodavimas pagal dydžius. Spalva nurodoma ant pakuotės.
87.3. | Anesteziologinės veido kaukės su pripučiama pagalvėle | 600 | vnt
87.3.1. | Dydis 2
87.3.2. | Vienkartinės, kliniškai švarios, supakuotos ne daugiau kaip po 1 vnt.
87.3.3. | Gaminio sudėtyje nėra latekso
87.3.4. | Be Hook tipo žiedo
87.3.5. | Minkštas pripūstas priegalvis orui nepralaidus
87.3.6. | Kaukė skaidri - gerai matomas ligonio veidas
87.3.7. | Kaukės jungtys kūginės - 22F
87.3.8. | Spalvinis kaukių kodavimas pagal dydžius. Spalva nurodoma ant pakuotės.
87.4. | Anesteziologinės veido kaukės su pripučiama pagalvėle | 1000 | vnt
87.4.1. | Dydis 3
87.4.2. | Vienkartinės, kliniškai švarios, supakuotos ne daugiau kaip po 1 vnt.
87.4.3. | Gaminio sudėtyje nėra latekso
87.4.4. | Be Hook tipo žiedo
87.4.5. | Minkštas pripūstas priegalvis orui nepralaidus
87.4.6. | Kaukė skaidri - gerai matomas ligonio veidas
87.4.7. | Kaukės jungtys kūginės - 22F
87.4.8. | Spalvinis kaukių kodavimas pagal dydžius. Spalva nurodoma ant pakuotės.
87.5. | Anesteziologinės veido kaukės su pripučiama pagalvėle | 5000 | vnt
87.5.1. | Dydis 4
87.5.2. | Vienkartinės, kliniškai švarios, supakuotos ne daugiau kaip po 1 vnt.
87.5.3. | Gaminio sudėtyje nėra latekso
87.5.4. | Be Hook tipo žiedo
87.5.5. | Minkštas pripūstas priegalvis orui nepralaidus
87.5.6. | Kaukė skaidri - gerai matomas ligonio veidas
87.5.7. | Kaukės jungtys kūginės - 22F
87.5.8. | Spalvinis kaukių kodavimas pagal dydžius. Spalva nurodoma ant pakuotės.
87.6. | Anesteziologinės veido kaukės su pripučiama pagalvėle | 4000 | vnt
87.6.1. | Dydis 5
87.6.2. | Vienkartinės, kliniškai švarios, supakuotos ne daugiau kaip po 1 vnt.
87.6.3. | Gaminio sudėtyje nėra latekso
87.6.4. | Be Hook tipo žiedo
87.6.5. | Minkštas pripūstas priegalvis orui nepralaidus
87.6.6. | Kaukė skaidri - gerai matomas ligonio veidas
87.6.7. | Kaukės jungtys kūginės - 22F
87.6.8. | Spalvinis kaukių kodavimas pagal dydžius. Spalva nurodoma ant pakuotės.
|  |  |  | Suma be PVM |  | Neužpildytos visų objektų kainos
|  | Taikomas PVM dydis (%) |  | PVM suma |  | Nurodykite taikomą PVM dydį
|  |  |  | Suma su PVM | 0
88. DALIS | AUKŠTOS KONCENTRACIJOS DEGUONIES KAUKĖ
Tiekėjo pasiūlymas:
Nr. | Pavadinimas | Kiekis | Mato vienetas | Įkainis be PVM, Eur | Suma be PVM, Eur | Siūlomos prekės pavadinimas, gamintojas, kodas | Tiekėjo siūlomi parametrai ir parametrą pagrindžiantys dokumentai (puslapio Nr.)
88. | Aukštos koncentracijos deguonies kaukė
88.1. | Aukštos koncentracijos deguonies kaukė | 10000 | vnt
88.1.1. | Vienkartinės, sterilios. Gaminio sudėtyje nėra latekso
88.1.2. | Kaukė tvirtinama juostele (gumele), kuri kaukę ant veido fiksuoja hermetiškai
88.1.3. | Kaukės kraštai priglundantys prie veido. Korpusas iš standžios ir skaidrios medžiagos
88.1.4. | Deguonies vamzdelis ne mažiau 2m su konektoriais galuose
88.1.5. | Su integruotu nosies fiksatoriumi (spaustuku)
88.1.6. | Su 1 - 1,5 ltr. talpos permatomu rezervuaru
|  |  |  | Suma be PVM |  | Neužpildytos visų objektų kainos
|  | Taikomas PVM dydis (%) |  | PVM suma |  | Nurodykite taikomą PVM dydį
|  |  |  | Suma su PVM | 0
89. DALIS | LARINGINĖ KAUKĖ APSUNKINTAI INTUBACIJAI
Tiekėjo pasiūlymas:
Nr. | Pavadinimas | Kiekis | Mato vienetas | Įkainis be PVM, Eur | Suma be PVM, Eur | Siūlomos prekės pavadinimas, gamintojas, kodas | Tiekėjo siūlomi parametrai ir parametrą pagrindžiantys dokumentai (puslapio Nr.)
89. | Laringinė kaukė apsunkintai intubacijai
89.1. | Laringinė kaukė apsunkintai intubacijai. | 2 | vnt
89.1.1. | Sterili vienkartinė, skaidri pagaminta iš PVC ar lygiavertės medžiagos
89.1.2. | Elipsės formos
89.1.3. | Stabilus, neužlinkstantis vamzdelis, specialiu kampu leidžiantis įvesti esant įvairioms galvos pozicijoms
89.1.4. | 2 angų technologija, su stempline ir orofaringine angomis
89.1.5. | Integruotas sukandimo blokatorius
89.1.6. | Laikiklis kaukės pozicijos pakeitimui ir/ar fiksavimui
89.1.7. | Padidinta, išgaubta PVC manžetė pagerintam prigludimui ir hermetiškumui su pertvarėlėmis nuo epigločio užkritimo
89.1.8. | Dydžiai 1; 1,5; 2; 2,5; 3; 4; 5 pasirinktinai užsakymo metu
|  |  |  | Suma be PVM |  | Neužpildytos visų objektų kainos
|  | Taikomas PVM dydis (%) |  | PVM suma |  | Nurodykite taikomą PVM dydį
|  |  |  | Suma su PVM | 0
90. DALIS | LARINGINĖ KAUKĖ – GELINĖ
Tiekėjo pasiūlymas:
Nr. | Pavadinimas | Kiekis | Mato vienetas | Įkainis be PVM, Eur | Suma be PVM, Eur | Siūlomos prekės pavadinimas, gamintojas, kodas | Tiekėjo siūlomi parametrai ir parametrą pagrindžiantys dokumentai (puslapio Nr.)
90. | Laringinė kaukė – gelinė
90.1. | Laringinė kaukė – gelinė | 100 | vnt
90.1.1. | N 1
90.1.2. | Vienkartinė, sterili. Gaminio sudėtyje nėra latekso
90.1.3. | i- gel tipo
90.1.4. | Minkšti ir tikslūs kontūrai
90.1.5. | Nepripučiama distalinė dalis
90.1.6. | Su skrandžio kanalu
90.1.7. | Pagaminta iš medicininio termoplastinio elastomero ar lygiavertė medžiagos
90.1.8. | Turi sukandimo blokatorių
90.1.9. | Reikalinga informacija matomoje kvėpavimo vamzdelio dalyje
90.2. | Laringinė kaukė – gelinė | 200 | vnt
90.2.1. | N3
90.2.2. | Vienkartinė, sterili. Gaminio sudėtyje nėra latekso
90.2.3. | i- gel tipo
90.2.4. | Minkšti ir tikslūs kontūrai
90.2.5. | Nepripučiama distalinė dalis
90.2.6. | Su skrandžio kanalu
90.2.7. | Pagaminta iš medicininio termoplastinio elastomero ar lygiavertė medžiagos
90.2.8. | Turi sukandimo blokatorių
90.2.9. | Reikalinga informacija matomoje kvėpavimo vamzdelio dalyje
90.3. | Laringinė kaukė – gelinė | 700 | vnt
90.3.1. | N 4
90.3.2. | Vienkartinė, sterili. Gaminio sudėtyje nėra latekso
90.3.3. | i- gel tipo
90.3.4. | Minkšti ir tikslūs kontūrai
90.3.5. | Nepripučiama distalinė dalis
90.3.6. | Su skrandžio kanalu
90.3.7. | Pagaminta iš medicininio termoplastinio elastomero ar lygiavertė medžiagos
90.3.8. | Turi sukandimo blokatorių
90.3.9. | Reikalinga informacija matomoje kvėpavimo vamzdelio dalyje
90.4. | Laringinė kaukė – gelinė | 300 | vnt
90.4.1. | N 5
90.4.2. | Vienkartinė, sterili. Gaminio sudėtyje nėra latekso
90.4.3. | i- gel tipo
90.4.4. | Minkšti ir tikslūs kontūrai
90.4.5. | Nepripučiama distalinė dalis
90.4.6. | Su skrandžio kanalu
90.4.7. | Pagaminta iš medicininio termoplastinio elastomero ar lygiavertė medžiagos
90.4.8. | Turi sukandimo blokatorių
90.4.9. | Reikalinga informacija matomoje kvėpavimo vamzdelio dalyje
|  |  |  | Suma be PVM |  | Neužpildytos visų objektų kainos
|  | Taikomas PVM dydis (%) |  | PVM suma |  | Nurodykite taikomą PVM dydį
|  |  |  | Suma su PVM | 0
91. DALIS | KAUKĖ DEGUONIES SU FILTRU
Tiekėjo pasiūlymas:
Nr. | Pavadinimas | Kiekis | Mato vienetas | Įkainis be PVM, Eur | Suma be PVM, Eur | Siūlomos prekės pavadinimas, gamintojas, kodas | Tiekėjo siūlomi parametrai ir parametrą pagrindžiantys dokumentai (puslapio Nr.)
91. | Kaukė deguonies su filtru
91.1. | Kaukė deguonies su filtru | 8900 | vnt
91.1.1. | Vienkartinės, sterilios. Gaminio sudėtyje nėra latekso
91.1.2. | Kaukė tvirtinama juostele (gumele), kuri kaukę ant veido fiksuoja hermetiškai
91.1.3. | Kaukės kraštai priglundantys prie veido. Korpusas iš skaidrios medžiagos
91.1.4. | Deguonies vamzdelis ne lygiasienis, 2,1 m (± 10 cm)
91.1.5. | Su integruotu nosies fiksatoriumi (spaustuku)
91.1.6. | Kaukėje, abiejose jos pusėse, yra aukšto efektyvumo filtravimo medžiaga (filtrai)
91.1.7. | Su galimybe prijungti prie centralizuoto CO2 srauto
91.1.8. | Skirtos suaugusiems
|  |  |  | Suma be PVM |  | Neužpildytos visų objektų kainos
|  | Taikomas PVM dydis (%) |  | PVM suma |  | Nurodykite taikomą PVM dydį
|  |  |  | Suma su PVM | 0
92. DALIS | KAUKĖ DEGUONIES NAUJAGIMIAMS
Tiekėjo pasiūlymas:
Nr. | Pavadinimas | Kiekis | Mato vienetas | Įkainis be PVM, Eur | Suma be PVM, Eur | Siūlomos prekės pavadinimas, gamintojas, kodas | Tiekėjo siūlomi parametrai ir parametrą pagrindžiantys dokumentai (puslapio Nr.)
92. | Kaukė deguonies naujagimiams
92.1. | Kaukė deguonies naujagimiams | 150 | vnt
92.1.1. | Vienkartinės, sterilios. Gaminio sudėtyje nėra latekso
92.1.2. | Kaukė tvirtinama juostele (gumele), kuri kaukę ant veido fiksuoja hermetiškai
92.1.3. | Kaukės kraštai priglundantys prie veido, neaštrūs. Korpusas iš skaidrios medžiagos
92.1.4. | Deguonies vamzdelis ne lygiasienis, 2,1 m (± 10 cm)
92.1.5. | Su integruotu nosies fiksatoriumi (spaustuku)
|  |  |  | Suma be PVM |  | Neužpildytos visų objektų kainos
|  | Taikomas PVM dydis (%) |  | PVM suma |  | Nurodykite taikomą PVM dydį
|  |  |  | Suma su PVM | 0
93. DALIS | PRIEMONĖ NEINVAZINEI VENTILIACIJAI
Tiekėjo pasiūlymas:
Nr. | Pavadinimas | Kiekis | Mato vienetas | Įkainis be PVM, Eur | Suma be PVM, Eur | Siūlomos prekės pavadinimas, gamintojas, kodas | Tiekėjo siūlomi parametrai ir parametrą pagrindžiantys dokumentai (puslapio Nr.)
93. | Priemonė neinvazinei ventiliacijai
93.1. | CPAP viso veido kaukė | 60 | vnt
93.1.1. | Vienkartinė neinvazinės ventiliacijos priemonė skirta suaugusiems su nuolatinio teigiamo kvėpavimo takų slėgio (CPAP)ir dviejų lygių teigiamo slėgio aparatais ligoninėje
93.1.2. | Kaukė su standartine alkūne, su kontroline anga joje, naudojama dviejų atšakų kvėpavimo sistemose
93.1.3. | Yra tvirtinimo dirželiai ant galvos su nuimamais spaustukais, kaukė su silikoniniu priegalviu
93.1.4. | L dydžio
93.2. | CPAP viso veido kaukė | 40 | vnt
93.2.1. | Vienkartinė neinvazinės ventiliacijos priemonė skirta suaugusiems su nuolatinio teigiamo kvėpavimo takų slėgio (CPAP)ir dviejų lygių teigiamo slėgio aparatais ligoninėje
93.2.2. | Kaukė su standartine alkūne, su kontroline anga joje, naudojama dviejų atšakų kvėpavimo sistemose
93.2.3. | Yra tvirtinimo dirželiai ant galvos su nuimamais spaustukais, kaukė su silikoniniu priegalviu
93.2.4. | XL dydžio
|  |  |  | Suma be PVM |  | Neužpildytos visų objektų kainos
|  | Taikomas PVM dydis (%) |  | PVM suma |  | Nurodykite taikomą PVM dydį
|  |  |  | Suma su PVM | 0
94. DALIS | KAUKĖ SU FILTRU APARATUI RESPIRONICS
Tiekėjo pasiūlymas:
Nr. | Pavadinimas | Kiekis | Mato vienetas | Įkainis be PVM, Eur | Suma be PVM, Eur | Siūlomos prekės pavadinimas, gamintojas, kodas | Tiekėjo siūlomi parametrai ir parametrą pagrindžiantys dokumentai (puslapio Nr.)
94. | Kaukė su filtru aparatui Respironics
94.1. | Kaukė su filtru aparatui Respironics | 30 | vnt
94.1.1. | Kaukė skirta neinvazinei ventiliacijai
94.1.2. | Kaukė neinvazinei ventiliacijai su filtru
94.1.3. | Kaukė dengia nosį ir burną
94.1.4. | Su iškvėpimo vožtuvu
94.1.5. | Kaukė tinkanti CPAP ventiliacijos rėžimui
94.1.6. | M dydžio
|  |  |  | Suma be PVM |  | Neužpildytos visų objektų kainos
|  | Taikomas PVM dydis (%) |  | PVM suma |  | Nurodykite taikomą PVM dydį
|  |  |  | Suma su PVM | 0
95. DALIS | SPIROMETRO KANDIKLIS
Tiekėjo pasiūlymas:
Nr. | Pavadinimas | Kiekis | Mato vienetas | Įkainis be PVM, Eur | Suma be PVM, Eur | Siūlomos prekės pavadinimas, gamintojas, kodas | Tiekėjo siūlomi parametrai ir parametrą pagrindžiantys dokumentai (puslapio Nr.)
95. | Spirometro kandiklis
95.1. | Spirometro kandiklis | 4000 | vnt
95.1.1. | Forma – cilindrinė. Ilgis – 140mm (± 5mm), išorinis skersmuo – 21mm, vidinis skersmuo – 19mm, sienelės storis – 1mm
95.1.2. | Bakterijos filtro membrana turi būti sumontuota viduje
95.1.3. | Medžiaga turi būti pagaminta iš polietileno (PE) arba lygiavertės medžiagos
95.1.4. | Vienkartinis, sterilus
95.1.5. | Tinkamas naudoti su ligoninėje turimais spirometrais Easy On PC
|  |  |  | Suma be PVM |  | Neužpildytos visų objektų kainos
|  | Taikomas PVM dydis (%) |  | PVM suma |  | Nurodykite taikomą PVM dydį
|  |  |  | Suma su PVM | 0
96. DALIS | FILTRAI ANTIBAKTERINIAI
Tiekėjo pasiūlymas:
Nr. | Pavadinimas | Kiekis | Mato vienetas | Įkainis be PVM, Eur | Suma be PVM, Eur | Siūlomos prekės pavadinimas, gamintojas, kodas | Tiekėjo siūlomi parametrai ir parametrą pagrindžiantys dokumentai (puslapio Nr.)
96. | Filtrai antibakteriniai
96.1. | Filtrai antibakteriniai | 2600 | vnt
96.1.1. | Vienkartiniai, nesterilūs, skirti sieniniam – vakuuminiam siurbliui RVTM-2
96.1.2. | Skirtas vakuumo reguliatoriaus ir centralizuotos vakuumo sistemos apsaugai nuo bakterijų, gleivių, skysčių patekimo
96.1.3. | Filtro membrana iš boro silikatinio stiklo
96.1.4. | Filtro korpusas iš polipropileno
96.1.5. | Filtro diametras 50mm (±10mm)
96.1.6. | Filtro storis 4,5mm (±0,5mm)
96.1.7. | Filtro efektyvumas >99,97%
96.1.8. | Skirti vakuumo reguliatoriams RVTM-2. Filtras prijungiamas prie ligoninėje turimos įrangos be papildomų konstrukcinių elementų
|  |  |  | Suma be PVM |  | Neužpildytos visų objektų kainos
|  | Taikomas PVM dydis (%) |  | PVM suma |  | Nurodykite taikomą PVM dydį
|  |  |  | Suma su PVM | 0
97. DALIS | KOMBINUOTAS KVĖPAVIMO FILTRAS SU DRĖGMĖS GRĄŽINIMU
Tiekėjo pasiūlymas:
Nr. | Pavadinimas | Kiekis | Mato vienetas | Įkainis be PVM, Eur | Suma be PVM, Eur | Siūlomos prekės pavadinimas, gamintojas, kodas | Tiekėjo siūlomi parametrai ir parametrą pagrindžiantys dokumentai (puslapio Nr.)
97. | Kombinuotas kvėpavimo filtras su drėgmės grąžinimu
97.1. | Kombinuotas kvėpavimo filtras su drėgmės grąžinimu | 1000 | vnt
97.1.1. | Kliniškai švarūs. Vienkartiniai. Korpusas permatomas, skaidrus
97.1.2. | Elektrostatinis veikimo principas
97.1.3. | Su šilumos ir drėgmės reguliatoriumi
97.1.4. | Yra Luer Lock tipo jungtis CO2 matavimui, kurios anga turi fiksuotą dangtelį, t.y. jį atidengus pastarasis lieka pritvirtintas prie filtro korpuso.
97.1.5. | Testuoti su virusais ir bakterijomis nepriklausomoje laboratorijoje pagal tarptautines metodikas 24 val. (pateikti nepriklausomos laboratorijos testavimo protokolus)
97.1.6. | Efektyvumas >99,999% (pateikti nepriklausomos laboratorijos testavimo protokolus)
97.1.7. | Supakuoti ne daugiau kaip po 1 vnt.
97.1.8. | Jungtys 22F/15M-22M/15F
97.1.9. | Kvėpavimo filtro parametrai: tūris – ne mažiau 55 ml pasipriešinimas – ne daugiau kaip 1.0cm H2O (esant 30 l/min srautui), drėgmės gražinimas – ne mažiau kaip 30 mg H2O/l (VT 500ml); minimalus įkvėpimo/iškvėpimo tūris – ne daugiau kaip 200ml.
|  |  |  | Suma be PVM |  | Neužpildytos visų objektų kainos
|  | Taikomas PVM dydis (%) |  | PVM suma |  | Nurodykite taikomą PVM dydį
|  |  |  | Suma su PVM | 0
98. DALIS | KVĖPAVIMO FILTRAI
Tiekėjo pasiūlymas:
Nr. | Pavadinimas | Kiekis | Mato vienetas | Įkainis be PVM, Eur | Suma be PVM, Eur | Siūlomos prekės pavadinimas, gamintojas, kodas | Tiekėjo siūlomi parametrai ir parametrą pagrindžiantys dokumentai (puslapio Nr.)
98. | Kvėpavimo filtrai
98.1. | Kvėpavimo filtrai | 1000 | vnt
98.1.1. | Be šilumos-drėgmės reguliavimo
98.1.2. | Kliniškai švarus, vienkartinis.
98.1.3. | Gaminio sudėtyje nėra latekso.
98.1.4. | Yra Luer Lock tipo jungtis CO2 monitorizavimui.
98.1.5. | Monitoringo linijos anga turi fiksuotą guminį dangtelį, kurį atidengus šis lieka pritvirtintas prie filtro korpuso.
98.1.6. | Testuoti su virusais ir bakterijomis nepriklausomoje laboratorijoje pagal tarptautines metodikas 24 val.(pateikti nepriklausomos laboratorijos testavimo protokolus). Antibakterinės savybės – sulaiko hepatito virusą, TBC lazdelę ir kt. bakterijas. Efektyvumas >99,999%.
98.1.7. | Supakuoti ne daugiau kaip po 1 vnt.
98.1.8. | Jungtys 22F/15M-22M/15F.
98.1.9. | Kvėpavimo filtro parametrai: tūris 60 ml (±1ml), pasipriešinimas – ne daugiau kaip 0,9 cm H2O; minimalus įkvėpimo/iškvėpimo tūris > 200ml.
98.1.10. | Svoris 25g - 30g
|  |  |  | Suma be PVM |  | Neužpildytos visų objektų kainos
|  | Taikomas PVM dydis (%) |  | PVM suma |  | Nurodykite taikomą PVM dydį
|  |  |  | Suma su PVM | 0
99. DALIS | KVĖPAVIMO FILTRAI VAIKAMS IR NAUJAGIMIAMS
Tiekėjo pasiūlymas:
Nr. | Pavadinimas | Kiekis | Mato vienetas | Įkainis be PVM, Eur | Suma be PVM, Eur | Siūlomos prekės pavadinimas, gamintojas, kodas | Tiekėjo siūlomi parametrai ir parametrą pagrindžiantys dokumentai (puslapio Nr.)
99. | Kvėpavimo filtrai vaikams ir naujagimiams
99.1. | Filtras kvėpavimo vaikams ir naujagimiams | 1400 | vnt
99.1.1. | Kliniškai švarūs, vienkartiniai, gaminio sudėtyje nėra latekso
99.1.2. | Elektrostatinis filtro veikimo principas
99.1.3. | Su Luer Lock tipo jungtimi CO2 monitoravimui. Monitoringo linijai skirtos angos dangtelis pritvirtintas prie Luer Lock tipo angos | [5 empty] | NETEIKTI PASIŪLYMO. Šiai pirkimo daliai pirkimo procedūros nutrauktos.
99.1.4. | Testuotas su virusais ir bakterijomis nepriklausomoje ar gamintojo laboratorijoje pagal tarptautines metodikas 24 val. Efektyvumas >99,99%
99.1.5. | Filtro parametrai: tūris- 28ml (± 2ml) , pasipriešinimas - ne daugiau kaip 2,6cm H2O, kai dujų srautas 30l/min, drėgmės gražinimas - ne mažiau kaip 32,0 mg H2O/l, minimalus/maksimalus kvėpavimo tūris - 75ml - 300ml
99.1.6. | Supakuoti ne daugiau kaip po 1 vnt.
|  |  |  | Suma be PVM |  | Neužpildytos visų objektų kainos
|  | Taikomas PVM dydis (%) |  | PVM suma |  | Nurodykite taikomą PVM dydį
|  |  |  | Suma su PVM | 0
100. DALIS | KOMBINUOTI KVĖPAVIMO FILTRAI
Tiekėjo pasiūlymas:
Nr. | Pavadinimas | Kiekis | Mato vienetas | Įkainis be PVM, Eur | Suma be PVM, Eur | Siūlomos prekės pavadinimas, gamintojas, kodas | Tiekėjo siūlomi parametrai ir parametrą pagrindžiantys dokumentai (puslapio Nr.)
100. | Kombinuoti kvėpavimo filtrai
100.1. | Kombinuoti kvėpavimo filtrai | 1000 | vnt
100.1.1. | Skirti suaugusiems
100.1.2. | Kliniškai švarūs, vienkartiniai, gaminio sudėtyje nėra latekso
100.1.3. | Elektrostatinis filtro veikimo principas
100.1.4. | Su Luer Lock tipo jungtimi CO2 monitoravimui. Monitoringo linijai skirtos angos dangtelis pritvirtintas prie Luer Lock tipo angos | [5 empty] | NETEIKTI PASIŪLYMO. Šiai pirkimo daliai pirkimo procedūros nutrauktos.
100.1.5. | Testuotas su virusais ir bakterijomis nepriklausomoje ar gamintojo laboratorijoje pagal tarptautines metodikas 24 val. Efektyvumas >99,99%
100.1.6. | Be šilumos ir drėgmės reguliatoriaus. Filtro parametrai: tūris- 33ml, pasipriešinimas - ne daugiau kaip 2,2cm H2O, minimalus įkvėpimo/iškvėpimo tūris - 150ml - 1500ml
100.1.7. | Supakuoti ne daugiau kaip po 1 vnt.
|  |  |  | Suma be PVM |  | Neužpildytos visų objektų kainos
|  | Taikomas PVM dydis (%) |  | PVM suma |  | Nurodykite taikomą PVM dydį
|  |  |  | Suma su PVM | 0

## Subtiekėjai ir priedai
Ūkio subjektai (įskaitant kvazisubtiekėjus - fiziniai asmenys, kuriuos ketinama įdarbinti pirkimo laimėjimo atveju), kurių pajėgumais tiekėjas remiasi, kad atitiktų keliamus kvalifikacijos reikalavimus:
Pavadinimas* |  | Kodas, adresas | Perduodama veikla |  | Perduodamos veiklos dalis nuo visos pirkimo sutarties (Eur arba %) | Kval. Reikalavimo Nr.
Subtiekėjams / subteikėjams / subrangovams numatomos perduoti veiklos (privaloma nurodyti) ir šių ūkio subjektų pavadinimai (jei žinomi):
Pavadinimas |  | Kodas, adresas | Perduodama veikla* |  | Perduodamos veiklos dalis nuo visos pirkimo sutarties (Eur arba %)
Kartu su pasiūlymu pateikiami šie dokumentai:
Nr. | Dokumento pavadinimas |  |  | Dokumentas yra konfidencialus? Taip/Ne
1 | Jungtinės veiklos kopija (jei taikoma)
2 | Europos bendrasis viešųjų pirkimų dokumentas
3 | Subtiekimo sutartis, ketinimų protokolas, preliminarios sutartys ar kiti dokumentai, patvirtinantys, kad laimėjus pirkimą tiekėjui bus prieinami kitų ūkio subjektų ištekliai (jei pasitelkiami kvalifikacijos atitikimui)
Pasiūlyme nurodyta Prekės kaina, išskyrus jos sudedamąsias dalis, subtiekėjai, taip pat kita informacija, kuri teisės aktų nustatyta tvarka turi būti skelbiama arba kitokiu būdu viešai prieinama visuomenei, nėra laikoma konfidencialia informacija. Konfidencialią informaciją sudaro, visų pirma, komercinė (gamybinė) paslaptis ir konfidencialieji pasiūlymų aspektai. Informacija, kurią viešai skelbti įpareigoja Lietuvos Respublikos įstatymai, negali būti tiekėjo nurodoma kaip konfidenciali, todėl, tiekėjui nurodžius tokią informaciją kaip konfidencialią, perkančioji organizacija turi teisę ją skelbti. Jei tiekėjas nenurodo konfidencialios informacijos, laikoma, kad konfidencialios informacijos tiekėjo pasiūlyme nėra. Vadovaujantis Informacijos viešinimo Centrinėje viešųjų pirkimų informacinėje sistemoje tvarkos aprašu, patvirtintu Viešųjų pirkimų tarnybos direktoriaus 2017 m. birželio 19 d. įsakymu Nr. 1S-91 „Dėl Informacijos viešinimo Centrinėje viešųjų pirkimų informacinėje sistemoje tvarkos aprašo patvirtinimo“, perkančioji organizacija laimėjusio dalyvio pasiūlymą, išskyrus informaciją, kurią tiekėjas nurodė kaip konfidencialią, paskelbs CVP IS.
Tiekėjo arba jo įgalioto asmens pareigų pavadinimas:
Pasirašančio asmens vardas ir pavardė:
9275-1 2025-03-24 13:32:43