## 1 dalis. Lokalinė sąmata
Kainų žiniaraštis, 1 dalis. Lokalinė sąmata darbai ir išlaidos
Žiniaraštis | Skyrius | Eil. Nr. | Kodas | Darbų ir išlaidų aprašymai | Mato vnt. | Kiekis | Kaina EUR be PVM | Vertė EUR be PVM
1 Statinio konstrukcijos | 1. Montuojamos konstrukcijos | 1 | F8-1-2 | SILIKATINIŲ PLYTŲ MŪRAS K8=1.12, K9=1.15 | m3 | 25 |  | 0
1 Statinio konstrukcijos | 1. Montuojamos konstrukcijos | 2 | F7-2-14 | SURENKAMOS GELŽBETONIO SĄRAMOS | m3 | 0.1 |  | 0
1 Statinio konstrukcijos | 1. Montuojamos konstrukcijos | 3 | R24-17 | PLIENINIŲ SĄRAMŲ, SIJŲ IKI 50 KG MASĖS MONTAVIMAS RANKINIU BŪDU | t | 0.109 |  | 0
1 Statinio konstrukcijos | 1. Montuojamos konstrukcijos | 4 | N13-197 | METALINIŲ JUOSTINIŲ PAVIRŠIŲ PADENGIMAS UGNIAI ATSPARIAIS DAŽAIS 1250 MIKRONŲ SLUOKSNIU TEPTUKU K8=1.17 | m2 | 4.6 |  | 0
1 Statinio konstrukcijos | 1. Montuojamos konstrukcijos | 5 | N9P-0107 | METALINIŲ LENKTŲ PROFILIŲ RĖMŲ MONTAVIMAS | t | 0.1613 |  | 0
1 Statinio konstrukcijos | 1. Montuojamos konstrukcijos | 6 | N13-67 | METALINIŲ PAVIRŠIŲ GRUNTAVIMAS KOMPAUDU ED-20, TEPTUKU | 100m2 | 0.059 |  | 0
1 Statinio konstrukcijos | 1. Montuojamos konstrukcijos | 7 | N13-85 | METALINIŲ PAVIRŠIŲ DAŽYMAS EMALE EP-140, TEPTUKU | 100m2 | 0.059 |  | 0
1 Statinio konstrukcijos | 1. Montuojamos konstrukcijos | 8 | N9P-0109 | Metalinių laiptų su aptvėrimais montavimas k8=1.03 | t | 2.3691 |  | 0
1 Statinio konstrukcijos | 1. Montuojamos konstrukcijos | 9 | N13-197 | METALINIŲ JUOSTINIŲ PAVIRŠIŲ PADENGIMAS UGNIAI ATSPARIAIS DAŽAIS 1250 MIKRONŲ SLUOKSNIU TEPTUKU K8=1.17 | m2 | 61.5 |  | 0
1 Statinio konstrukcijos | 1. Montuojamos konstrukcijos | 10 | F7-2-6 | SURENKAMI GELŽBETONIO LAIPTŲ MARŠAI IR AIKŠTELĖS (pakopos) K8=1.04 | m3 | 1.3 |  | 0
1 Statinio konstrukcijos | 1. Montuojamos konstrukcijos | 11 | F7-2-6 | SURENKAMI GELŽBETONIO LAIPTŲ MARŠAI IR AIKŠTELĖS K8=1.04 | m3 | 2 |  | 0
1 Statinio konstrukcijos | 1. Montuojamos konstrukcijos | 12 | F6-2-1 | MONOLITINIAI GELŽBETONIO PAMATAI (g/b pagalvės) K8=1.04, K9=1.15 | m3 | 0.5 |  | 0
1 Statinio konstrukcijos | 1. Montuojamos konstrukcijos | 13 | N6-148 | GELŽBETONINIŲ LAIPTŲ MARŠŲ PADARYMAS ANT PARUOŠTO PAGRINDO (g/b aikštelė) K8=1.04, K9=1.15 | m3 | 0.75 |  | 0
1 Statinio konstrukcijos | 1. Montuojamos konstrukcijos | 14 | N6P-0103 | PAGRINDŲ POSLUOKSNIŲ PO PAMATAIS ĮRENGIMAS iš betono mažų apimčių K8=1.03, K9=1.15 | m3 | 0.16 |  | 0
1 Statinio konstrukcijos | 1. Montuojamos konstrukcijos | 15 | N6P-0103 | PAGRINDŲ POSLUOKSNIŲ PO PAMATAIS ĮRENGIMAS iš smėlio kranu K8=1.03, K9=1.15 | m3 | 1.5 |  | 0
1 Statinio konstrukcijos | 1. Montuojamos konstrukcijos | 16 | N6-148 | GELŽBETONINIŲ LAIPTŲ MARŠŲ PADARYMAS ANT PARUOŠTO PAGRINDO (g/b aikštelė su pandusu) K8=1.04, K9=1.15 | m3 | 1.45 |  | 0
1 Statinio konstrukcijos | 1. Montuojamos konstrukcijos | 17 | N6P-0103 | PAGRINDŲ POSLUOKSNIŲ PO PAMATAIS ĮRENGIMAS iš betono mažų apimčių K8=1.03, K9=1.15 | m3 | 0.3 |  | 0
1 Statinio konstrukcijos | 1. Montuojamos konstrukcijos | 18 | N6P-0103 | PAGRINDŲ POSLUOKSNIŲ PO PAMATAIS ĮRENGIMAS iš smėlio kranu K8=1.03, K9=1.15 | m3 | 2.6 |  | 0
1 Statinio konstrukcijos | 1. Montuojamos konstrukcijos | 19 | N9-202 | APSAUGINIŲ APTVĖRIMŲ MONTAVIMAS | t | 0.1537 |  | 0
1 Statinio konstrukcijos | 1. Montuojamos konstrukcijos | 20 | N5P-0701 | IKI 600 MM SKERSMENS GRĘŽINIŲ PAMATAMS GRĘŽIMAS II grupės grunte | vnt. | 6 |  | 0
1 Statinio konstrukcijos | 1. Montuojamos konstrukcijos | 21 | N5P-0704 | GRĘŽTINIŲ PAMATŲ BETONAVIMAS | m3 | 0.66 |  | 0
1 Statinio konstrukcijos | 2. DR-1 mazgas | 1 | R62P-3408 | LANGŲ IR DURŲ STAKTŲ SANDŪRŲ SU SIENA PERIMETRINIS SANDARINIMAS IZOLIACINĖMIS JUOSTOMIS | 100m | 0.3 |  | 0
1 Statinio konstrukcijos | 2. DR-1 mazgas | 2 | R62P-3409 | LANGŲ IR DURŲ STAKTŲ SANDŪRŲ SU SIENA IZOLIAVIMAS ELASTINĖMIS IŠSIPLEČIANČIOMIS JUOSTOMIS | 100m | 0.3 |  | 0
1 Statinio konstrukcijos | 2. DR-1 mazgas | 3 | R62P-3501 | LANGŲ IR DURŲ IŠORĖS ANGOKRAŠČIŲ ŠILTINIMAS , kai putų polistireno sluoksnio storis 35.00 mm K9=1.15 | 100m2 | 0.2284 |  | 0
1 Statinio konstrukcijos | 2. DR-1 mazgas | 4 | 645929 | Plokštės PIR Boards F/F 2400x1200x30(35) arba analogas | m3 | 0.8 |  | 0
1 Statinio konstrukcijos | 3. L-1 | 1 | R62P-3407 | KEIČIAMŲ LANGŲ, DURŲ SANDŪRŲ SANDARINIMAS IŠ LAUKO PUSĖS IŠSIPLEČIANČIAIS SANDARINIMO TARPIKLIAIS | 100m | 5.45 |  | 0
1 Statinio konstrukcijos | 3. L-1 | 2 | R62P-3408 | LANGŲ IR DURŲ STAKTŲ SANDŪRŲ SU SIENA PERIMETRINIS SANDARINIMAS IZOLIACINĖMIS JUOSTOMIS | 100m | 5.95 |  | 0
1 Statinio konstrukcijos | 3. L-1 | 3 | R62P-3409 | LANGŲ IR DURŲ STAKTŲ SANDŪRŲ SU SIENA IZOLIAVIMAS ELASTINĖMIS IŠSIPLEČIANČIOMIS JUOSTOMIS | 100m | 5.95 |  | 0
1 Statinio konstrukcijos | 3. L-1 | 4 | N9P-0714 | STAKTŲ SANDŪRŲ SU SIENA IZOLIAVIMAS montavimo putomis | 100m | 5.95 |  | 0
1 Statinio konstrukcijos | 3. L-1 | 5 | R62P-3501 | LANGŲ IR DURŲ IŠORĖS ANGOKRAŠČIŲ ŠILTINIMAS , kai putų polistireno sluoksnio storis 35.00 mm K9=1.15 | 100m2 | 4.2571 |  | 0
1 Statinio konstrukcijos | 3. L-1 | 6 | 645929 | Plokštės PIR Boards F/F 2400x1200x30(35) arba analogas | m3 | 14.9 |  | 0
1 Statinio konstrukcijos | 4. AST-1 | 1 | GT | Guminė tarpinė | vnt | 28 |  | 0
1 Statinio konstrukcijos | 4. AST-1 | 2 | N12P-0501 | PLOKŠČIŲ STOGŲ DENGIMAS RITININE BITUMINE DANGA ( dvisluoksne, prilydant) K8=1.14, K9=1.15 | 100m2 | 0.15 |  | 0
1 Statinio konstrukcijos | 4. AST-1 | 3 | N12P-0104 | PERIMETRINIO APVADĖLIO (TOLYGIAM PERĖJIMUI PRIE SIENOS, PARAPETO) ĮRENGIMAS ( mineralinės vatos apvadėlis) | 100m | 1.6 |  | 0
1 Statinio konstrukcijos | 4. AST-1 | 4 | N6-15 | GELŽBETONINĖS PAMATŲ PLOKŠTĖS (pagalvės),ĮRENGIANT KLOJINIUS IŠ SKYDŲ,PADUODANT BETONĄ KRANU K8=1.04, K9=1.15 | m3 | 0.6 |  | 0
1 Statinio konstrukcijos | 4. AST-1 | 5 | N12P-0103 | DENGINIŲ NUOLYDŽIO 100MM STORIO SLUOKSNIŲ ĮRENGIMAS IŠ TERMOIZOLIACINIŲ PLOKŠČIŲ ( polistireninio putplasčio plokštės) | m3 | 1.6 |  | 0
1 Statinio konstrukcijos | 4. AST-1 | 6 | 903-32 | Ekstrudinis polistireninis putplastis | m3 | 1.6 |  | 0
1 Statinio konstrukcijos | 6. Demontuojamos konstrukcijos | 1 | N46-137 | MONOLITINIŲ GELŽBETONINIŲ PERDENGINIŲ IŠARDYMAS K8=1.17 | m3 | 2.5 |  | 0
1 Statinio konstrukcijos | 6. Demontuojamos konstrukcijos | 2 | N46-134 | MŪRINIŲ SIENŲ IŠARDYMAS BE PLYTŲ ATRINKIMO K8=1.17 | m3 | 179 |  | 0
1 Statinio konstrukcijos | 6. Demontuojamos konstrukcijos | 3 | N46-37 | ANGŲ PRAMUŠIMAS PLYTŲ KONSTRUKCIJOSE, KAI ANGOS DIDELĖS IKI 1000 MM K8=1.17 | m3 | 3.2 |  | 0
1 Statinio konstrukcijos | 6. Demontuojamos konstrukcijos | 4 | N46-140 | MONOLITINIŲ GELŽBETONINIŲ PERTVARŲ IŠARDYMAS K8=1.17 | m3 | 2.2 |  | 0
1 Statinio konstrukcijos | 6. Demontuojamos konstrukcijos | 5 | N12P-0103 | DENGINIŲ NUOLYDŽIO 100MM STORIO SLUOKSNIŲ ĮRENGIMAS IŠ TERMOIZOLIACINIŲ PLOKŠČIŲ ( polistireninio putplasčio plokštės) (demontavimas) K1=0.5, K2=0.5, K3=0.0 | m3 | 2.3 |  | 0
1 Statinio konstrukcijos | 6. Demontuojamos konstrukcijos | 6 | N12-51 | DENGINIŲ (ir kt. paviršių) ŠILUMOS IZOLIACIJA PUTŲ POLISTIROLO PLOKŠTĖMIS, PRIKLIJUOJANT BITUMINE MASTIKA,KAI PAGRINDAS SAUSAS (apšiltinimo demontavimas) K1=0.3, K2=0.3, K3=0.0, K8=1.14 | m3 | 0.3 |  | 0
1 Statinio konstrukcijos | 6. Demontuojamos konstrukcijos | 7 | N46-132 | GELŽBETONINIŲ PAMATŲ (prieduobės) IŠARDYMAS K8=1.17 | m3 | 0.3 |  | 0
1 Statinio konstrukcijos | 6. Demontuojamos konstrukcijos | 8 | R23-65 | STATYBINIŲ ŠIUKŠLIŲ IŠVEŽIMAS 10 KM ATSTUMU AUTOMOBILIAIS-SAVIVARČIAIS, PAKRAUNANT EKSKAVATORIAIS 0,25 M3 TALPOS KAUŠAIS | t | 222.53 |  | 0
1 Statinio konstrukcijos | 6. Demontuojamos konstrukcijos | 9 | R23-66 | TRANSPORTUOJANT STATYBINES ŠIUKŠLES UŽ KIEKVIENĄ PAPILDOMĄ KILOMETRĄ PRIDĖTI K4=5.0 | t | 222.53 |  | 0
2 Statinio architektūra | 1. Demontavimo darbai | 1 | R5-35 | SENO LINOLEUMO NUĖMIMAS | m2 | 720 |  | 0
2 Statinio architektūra | 1. Demontavimo darbai | 2 | R5-57 | KERAMINIŲ PLYTELIŲ DANGOS IŠARDYMAS (BE GRINDJUOSČIŲ) | 100m2 | 4.1 |  | 0
2 Statinio architektūra | 2. Grindys | 1 | N11P-0404 | GRINDŲ PAGRINDŲ IŠLYGINIMAS SAVAIME IŠSILYGINANČIU SKIEDINIU ( sluoksnio storis 3.00 mm) | 100m2 | 7.6 |  | 0
2 Statinio architektūra | 2. Grindys | 2 | N11P-0501 | KERAMINIŲ PLYTELIŲ GRINDŲ DANGOS ĮRENGIMAS ANT IŠLYGINTO PAGRINDO, KAI SIŪLĖS IKI 8MM PLOČIO , plytelės plotas daugiau 0,05 iki 0,10m2 | m2 | 760 |  | 0
2 Statinio architektūra | 2. Grindys | 3 | N11P-0404 | GRINDŲ PAGRINDŲ IŠLYGINIMAS SAVAIME IŠSILYGINANČIU SKIEDINIU ( sluoksnio storis 3.00 mm) | 100m2 | 5.23 |  | 0
2 Statinio architektūra | 2. Grindys | 4 | N11P-0702 | LINOLEUMO GRINDŲ DANGŲ ĮRENGIMAS, KLIJUOJANT IR SULYDANT SUJUNGIMUS BEI UŽKLIJUOJANT DANGĄ ANT SIENOS (M2 PADENGTO PL.) , kai danga vienos spalvos | m2 | 523 |  | 0
2 Statinio architektūra | 3. Lubos | 1 | F15-1-10 | "AMSTRONG" AKUSTINIŲ (drėgmei atsparių) PAKABINAMŲ LUBŲ SU METALO KONSTRUKCIJA IR PLOKŠTĖMIS 600X600 MM ĮRENGIMAS | m2 | 173 |  | 0
2 Statinio architektūra | 3. Lubos | 2 | F15-1-10 | "AMSTRONG" AKUSTINIŲ PAKABINAMŲ LUBŲ SU METALO KONSTRUKCIJA IR PLOKŠTĖMIS 600X600 MM ĮRENGIMAS | m2 | 562 |  | 0
2 Statinio architektūra | 3. Lubos | 3 | N15P-0508 | VIDAUS PAVIRŠIŲ PAGERINTAS TINKAVIMAS MECHANIZUOTAI CEMENTO-KALKIŲ SKIEDINIAIS (sluoksnis 15 mm , lubos) K8=1.09 | 100m2 | 1.93 |  | 0
2 Statinio architektūra | 3. Lubos | 4 | N15P-0108 | LUBŲ PAVIRŠIŲ GLAISTYMAS LATEKSINIAIS ARBA POLIMERINIAIS GLAISTAIS (pirmasis 1.00 mm storio sluoksnis) | 100m2 | 1.93 |  | 0
2 Statinio architektūra | 3. Lubos | 5 | N15P-0108 | LUBŲ PAVIRŠIŲ GLAISTYMAS LATEKSINIAIS ARBA POLIMERINIAIS GLAISTAIS (kartotinis 1.00 mm storio sluoksnis) | 100m2 | 1.93 |  | 0
2 Statinio architektūra | 3. Lubos | 6 | N15P-0703 | LUBŲ PAVIRŠIŲ DAŽYMAS EMULSINIAIS DAŽAIS vienu sluoksniu voleliu | 100m2 | 1.93 |  | 0
2 Statinio architektūra | 3. Lubos | 7 | N15P-0703 | LUBŲ PAVIRŠIŲ DAŽYMAS EMULSINIAIS DAŽAIS antru arba kartotiniu sluoksniu voleliu | 100m2 | 1.93 |  | 0
2 Statinio architektūra | 3. Lubos | 8 | R14-225-2 | ANKSČIAU DAŽYTŲ LUBŲ VANDENINIAIS DAŽAIS NUVALYMAS, NUPLAUNANT PAVIRŠIŲ | 100m2 | 0.95 |  | 0
2 Statinio architektūra | 4. Sienos | 1 | F9-12-6 | DVISLUOKSNIŲ GIPSKARTONIO PERTVARŲ SU METALINIU KARKASU IR 100MM IZOLIACIJOS SLUOKSNIU ĮRENGIMAS | 100m2 | 3.2 |  | 0
2 Statinio architektūra | 4. Sienos | 2 | F9-12-6 | DVISLUOKSNIŲ (drėgmei atsparių) GIPSKARTONIO PERTVARŲ SU METALINIU KARKASU IR 100MM IZOLIACIJOS SLUOKSNIU ĮRENGIMAS | 100m2 | 11.92 |  | 0
2 Statinio architektūra | 4. Sienos | 3 | N10-183 | PERTVARŲ IŠ PLOKŠČIŲ IKI 5M2 PLOTO SURINKIMAS | m2 | 92 |  | 0
2 Statinio architektūra | 5. Sienų apdaila | 1 | N15P-0510 | VIDAUS PAVIRŠIŲ LABAI GERAS TINKAVIMAS MECHANIZUOTAI CEMENTO-KALKIŲ SKIEDINIAIS (sluoksnis 20 mm , vidinės sienos) K8=1.09 | 100m2 | 22.68 |  | 0
2 Statinio architektūra | 5. Sienų apdaila | 2 | N15P-0104 | SIENŲ VIDINIŲ PAVIRŠIŲ GLAISTYMAS LATEKSINIAIS ARBA POLIMERINIAIS GLAISTAIS (pirmasis 1.00 mm storio sluoksnis) | 100m2 | 22.68 |  | 0
2 Statinio architektūra | 5. Sienų apdaila | 3 | N15P-0104 | SIENŲ VIDINIŲ PAVIRŠIŲ GLAISTYMAS LATEKSINIAIS ARBA POLIMERINIAIS GLAISTAIS (kartotinis 1.00 mm storio sluoksnis) | 100m2 | 22.68 |  | 0
2 Statinio architektūra | 5. Sienų apdaila | 4 | N15P-0701 | SIENŲ VIDINIŲ PAVIRŠIŲ DAŽYMAS EMULSINIAIS DAŽAIS vienu sluoksniu voleliu | 100m2 | 22.68 |  | 0
2 Statinio architektūra | 5. Sienų apdaila | 5 | N15P-0701 | SIENŲ VIDINIŲ PAVIRŠIŲ DAŽYMAS EMULSINIAIS DAŽAIS antru arba kartotiniu sluoksniu voleliu | 100m2 | 22.68 |  | 0
2 Statinio architektūra | 5. Sienų apdaila | 6 | N46-31 | TINKO NUDAUŽYMAS NUO MŪRINIŲ SIENŲ IR LUBŲ K8=1.17 | 100m2 | 4.97 |  | 0
2 Statinio architektūra | 5. Sienų apdaila | 7 | N15-76-3 | SIENŲ VIDINIŲ PAVIRŠIŲ 10 MM STORIO VIENSLUOKSNIS TINKAS (MECHANIZUOTAI) K8=1.05 | 100m2 | 11.92 |  | 0
2 Statinio architektūra | 5. Sienų apdaila | 8 | N15P-0301 | SIENŲ VIDINIŲ PAVIRŠIŲ APTAISYMAS KERAMINĖMIS PLYTELĖMIS, KAI SIŪLIŲ PLOTIS IKI 5 MM , plytelės plotas daugiau 0,05 m2 iki 0,1 m2 | m2 | 1070 |  | 0
2 Statinio architektūra | 6. Kiti darbai | 1 | R23-6 | NUMERIŲ ŽENKLŲ PRITVIRTINIMAS PRIE MEDINIŲ PAVIRŠIŲ (lipdukų ir grafinių žymėjimų tvirtinimas) | vnt | 55 |  | 0
2 Statinio architektūra | 6. Kiti darbai | 2 | 961-3 | Žymėjimo ženklas (lipdukas) | vnt | 55 |  | 0
2 Statinio architektūra | 6. Kiti darbai | 4 | N7-229 | METALINIŲ LAIPTŲ TURĖKLŲ ĮRENGIMAS K8=1.04 | 100m | 0.17 |  | 0
2 Statinio architektūra | 6. Kiti darbai | 5 | N7-229 | METALINIŲ LAIPTŲ TURĖKLŲ ĮRENGIMAS K8=1.04 | 100m | 0.19 |  | 0
2 Statinio architektūra | 6. Kiti darbai | 6 | N10-223 | PLASTIKINIŲ PALANGIŲ LENTŲ ĮSTATYMAS | m | 109 |  | 0
2 Statinio architektūra | 6. Kiti darbai | 7 | N12-144-7 | PALANGIŲ NUOLAJŲ TVIRTINIMAS | m | 109 |  | 0
2 Statinio architektūra | 6. Kiti darbai | 8 | N11-159 | PLASTMASINĖS GRINDJUOSTĖS (įspėjamosios juostos klijavimas) | 100m | 0.44 |  | 0
2 Statinio architektūra | 6. Kiti darbai | 9 | ĮSPJ | Įspėjamoji juosta | m | 44 |  | 0
2 Statinio architektūra | 6. Kiti darbai | 10 | N16P-1409 | RANKTŪRIŲ NEĮGALIESIEMS MONTAVIMAS , kai varžtų skaičius 4 vnt | vnt. | 6 |  | 0
2 Statinio architektūra | 7. Vitrinos | 1 | N9P-0706 | SURENKAMŲ - IŠARDOMŲ PERTVARŲ IŠ ALIUMINIO PROFILIŲ MONTAVIMAS | m2 | 56.64 |  | 0
2 Statinio architektūra | 7. Vitrinos | 2 | 521977 | Aliuminio pertvaros | m2 | 12.94 |  | 0
2 Statinio architektūra | 7. Vitrinos | 3 | 105 | Aliuminio durys | m2 | 43.7 |  | 0
2 Statinio architektūra | 8. Durys | 1 | N2P-0303 | MEDINIŲ DURŲ BLOKŲ MONTAVIMAS MŪRINĖSE SIENOSE, KAI STAKTOS TRADICINĖS ( vidinių durų blokų plotas daugiau 2 m2 iki 3 m2) | m2 | 40.09 |  | 0
2 Statinio architektūra | 8. Durys | 2 | N2P-0303 | MEDINIŲ DURŲ BLOKŲ MONTAVIMAS MŪRINĖSE SIENOSE, KAI STAKTOS TRADICINĖS (vidinių durų blokų plotas daugiau 2 m2 iki 3 m2) | m2 | 10.55 |  | 0
2 Statinio architektūra | 8. Durys | 3 | N2P-0303 | MEDINIŲ DURŲ BLOKŲ MONTAVIMAS MŪRINĖSE SIENOSE, KAI STAKTOS TRADICINĖS (vidinių durų blokų plotas daugiau 2 m2 iki 3 m2) | m2 | 25.32 |  | 0
2 Statinio architektūra | 8. Durys | 4 | N2P-0303 | MEDINIŲ DURŲ BLOKŲ MONTAVIMAS MŪRINĖSE SIENOSE, KAI STAKTOS TRADICINĖS (vidinių durų blokų plotas daugiau 2 m2 iki 3 m2) | m2 | 9.28 |  | 0
2 Statinio architektūra | 8. Durys | 5 | N2P-0301 | PLIENINIŲ DURŲ BLOKŲ MONTAVIMAS MŪRINĖSE SIENOSE (vidinių durų blokų plotas daugiau 3 m2) | m2 | 8.44 |  | 0
2 Statinio architektūra | 8. Durys | 6 | N2P-0301 | PLIENINIŲ DURŲ BLOKŲ MONTAVIMAS MŪRINĖSE SIENOSE (vidinių durų blokų plotas daugiau 2m2 iki 3 m2) | m2 | 20.89 |  | 0
2 Statinio architektūra | 8. Durys | 7 | 520669 | DURYS PRIESGAISRINES.METAL.PRAM.STAT.ĄĖ-2 | vnt | 9 |  | 0
2 Statinio architektūra | 8. Durys | 8 | F10-4-7 | ALIUMINIO DURYS (M2 BLOKO) | m2 | 3.8 |  | 0
2 Statinio architektūra | 8. Durys | 9 | N2P-0301 | PLIENINIŲ DURŲ BLOKŲ MONTAVIMAS MŪRINĖSE SIENOSE (išorės durų blokų plotas daugiau 2m2 iki 3 m2) | m2 | 6.96 |  | 0
2 Statinio architektūra | 8. Durys | 10 | 520669 | DURYS PRIESGAISRINES.METAL.PRAM.STAT.ĄĖ-2 | vnt | 3 |  | 0
2 Statinio architektūra | 8. Durys | 11 | F10-4-7 | ALIUMINIO DURYS (M2 BLOKO) | m2 | 2.32 |  | 0
2 Statinio architektūra | 8. Durys | 12 | N2P-0308 | DURŲ UŽDARYMO PRIETAISŲ MONTAVIMAS ( durų pritraukimo įtaisas) | vnt. | 35 |  | 0
2 Statinio architektūra | 8. Durys | 13 | N2P-0308 | DURŲ UŽDARYMO PRIETAISŲ MONTAVIMAS ( fiksatoriai nevarstomai durų daliai) | vnt. | 11 |  | 0
2 Statinio architektūra | 8. Durys | 14 | R61P-2415 | DURŲ ATMUŠŲ MONTAVIMAS | vnt. | 35 |  | 0
2 Statinio architektūra | 9. Langai | 1 | N2P-0103 | ALIUMINIO ARBA PLASTIKO LANGŲ BLOKŲ SU VARSTOMOMIS SĄVAROMIS MONTAVIMAS MŪRINĖSE SIENOSE , kai langų blokų plotas daugiau 1m2 iki 2 m2 | m2 | 5.17 |  | 0
2 Statinio architektūra | 9. Langai | 2 | N2P-0103 | ALIUMINIO ARBA PLASTIKO LANGŲ BLOKŲ SU VARSTOMOMIS SĄVAROMIS MONTAVIMAS MŪRINĖSE SIENOSE , kai langų blokų plotas daugiau 2 m2 iki 3 m2 | m2 | 9.71 |  | 0
2 Statinio architektūra | 9. Langai | 3 | N2P-0103 | ALIUMINIO ARBA PLASTIKO LANGŲ BLOKŲ SU VARSTOMOMIS SĄVAROMIS MONTAVIMAS MŪRINĖSE SIENOSE , kai langų blokų plotas daugiau 3 m2 | m2 | 256.82 |  | 0
3 Vandentiekis, nuotekos | 1. Vandens apskaitos mazgas | 1 | F16-2-3 | ŠALTO VANDENS APSKAITOS IR MECHANINIO VALYMO MAZGO ĮRENGIMAS (MAZGAS) | vnt. | 1 |  | 0
3 Vandentiekis, nuotekos | 2. Buitinis šaltas vandentiekis V1 | 1 | R19-2 | VIDAUS VAMZDYNŲ IŠ PLIENINIŲ VANDENTIEKIO - DUJOTIEKIO IKI 63 MM SKERSMENS VAMZDŽIŲ ARDYMAS | m | 145 |  | 0
3 Vandentiekis, nuotekos | 2. Buitinis šaltas vandentiekis V2 | 2 | R23-62 | STATYBINIŲ ŠIUKŠLIŲ IŠVEŽIMAS 10 KM ATSTUMU AUTOMOBILIAIS-SAVIVARČIAIS, PAKRAUNANT RANKINIU BŪDU | t | 0.2 |  | 0
3 Vandentiekis, nuotekos | 2. Buitinis šaltas vandentiekis V3 | 3 | R23-66 | TRANSPORTUOJANT STATYBINES ŠIUKŠLES UŽ KIEKVIENĄ PAPILDOMĄ KILOMETRĄ PRIDĖTI K4=5.0 | t | 0.2 |  | 0
3 Vandentiekis, nuotekos | 2. Buitinis šaltas vandentiekis V4 | 4 | N16P-0201 | VANDENTIEKIO, ŠILDYMO IR SUSPAUSTO ORO VAMZDYNŲ IŠ PLASTIKINIŲ VAMZDŽIŲ TIESIMAS, TVIRTINANT PRIE KONSTRUKCIJŲ ( vamzdžio išorinis skersmuo iki 32 mm) | m | 46 |  | 0
3 Vandentiekis, nuotekos | 2. Buitinis šaltas vandentiekis V5 | 5 | N16P-0201 | VANDENTIEKIO, ŠILDYMO IR SUSPAUSTO ORO VAMZDYNŲ IŠ PLASTIKINIŲ VAMZDŽIŲ TIESIMAS, TVIRTINANT PRIE KONSTRUKCIJŲ ( vamzdžio išorinis skersmuo daugiau 32 mm iki 63 mm) | m | 36 |  | 0
3 Vandentiekis, nuotekos | 2. Buitinis šaltas vandentiekis V6 | 6 | 1028-12 | FV-plast vamzdžiai PN 20, 20x2.8 (plast.vir.vamzdyn. PPR) | m | 1.53 |  | 0
3 Vandentiekis, nuotekos | 2. Buitinis šaltas vandentiekis V7 | 7 | 1028-13 | FV-plast vamzdžiai PN 20, 25x3.5 (plast.vir.vamzdyn. PPR) | m | 19.89 |  | 0
3 Vandentiekis, nuotekos | 2. Buitinis šaltas vandentiekis V8 | 8 | 1028-14 | FV-plast vamzdžiai PN 20, 32x4.4 (plast.vir.vamzdyn. PPR) | m | 25.5 |  | 0
3 Vandentiekis, nuotekos | 2. Buitinis šaltas vandentiekis V9 | 9 | 1028-15 | FV-plast vamzdžiai PN 20, 40x5.5 (plast.vir.vamzdyn. PPR) | m | 33.66 |  | 0
3 Vandentiekis, nuotekos | 2. Buitinis šaltas vandentiekis V10 | 10 | 1028-16 | FV-plast vamzdžiai PN 20, 50x6.9 (plast.vir.vamzdyn. PPR) | m | 3.06 |  | 0
3 Vandentiekis, nuotekos | 2. Buitinis šaltas vandentiekis V11 | 11 | N26P-0105 | VAMZDYNO VAMZDŽIŲ IZOLIAVIMAS PORĖTAIS SINTETINIO KAUČIUKO KEVALAIS , kai vamzdžio išorinis skersmuo iki 35 mm | 100m | 0.46 |  | 0
3 Vandentiekis, nuotekos | 2. Buitinis šaltas vandentiekis V12 | 12 | N26P-0105 | VAMZDYNO VAMZDŽIŲ IZOLIAVIMAS PORĖTAIS SINTETINIO KAUČIUKO KEVALAIS , kai vamzdžio išorinis skersmuo 42-54 mm | 100m | 0.36 |  | 0
3 Vandentiekis, nuotekos | 2. Buitinis šaltas vandentiekis V13 | 13 | 896-29620 | Vamzdžių izoliacija L-2 d 22x20mm | m | 1.52 |  | 0
3 Vandentiekis, nuotekos | 2. Buitinis šaltas vandentiekis V14 | 14 | 896-29820 | Vamzdžių izoliacija L-2 d 28x20mm | m | 19.7 |  | 0
3 Vandentiekis, nuotekos | 2. Buitinis šaltas vandentiekis V15 | 15 | 896-30020 | Vamzdžių izoliacija L-2 d 35x20mm | m | 25.25 |  | 0
3 Vandentiekis, nuotekos | 2. Buitinis šaltas vandentiekis V16 | 16 | 896-30120 | Vamzdžių izoliacija L-2 d 42x20mm | m | 33.33 |  | 0
3 Vandentiekis, nuotekos | 2. Buitinis šaltas vandentiekis V17 | 17 | 896-30220 | Vamzdžių izoliacija L-2 d 54x20mm | m | 3.03 |  | 0
3 Vandentiekis, nuotekos | 2. Buitinis šaltas vandentiekis V18 | 18 | N16P-0201 | VANDENTIEKIO, ŠILDYMO IR SUSPAUSTO ORO VAMZDYNŲ IŠ PLASTIKINIŲ VAMZDŽIŲ TIESIMAS, TVIRTINANT PRIE KONSTRUKCIJŲ ( vamzdžio išorinis skersmuo iki 32 mm) | m | 137 |  | 0
3 Vandentiekis, nuotekos | 2. Buitinis šaltas vandentiekis V19 | 19 | 1020-96 | Daugiasluoksniai vamzdžiai ritėse16x2.0mm | m | 74.97 |  | 0
3 Vandentiekis, nuotekos | 2. Buitinis šaltas vandentiekis V20 | 20 | 1020-97 | Daugiasluoksniai vamzdžiai ritėse 20x2.25mm | m | 16.32 |  | 0
3 Vandentiekis, nuotekos | 2. Buitinis šaltas vandentiekis V21 | 21 | 1020-98 | Daugiasluoksniai vamzdžiai ritėse 25x2.5mm | m | 15.81 |  | 0
3 Vandentiekis, nuotekos | 2. Buitinis šaltas vandentiekis V22 | 22 | 1020-99 | Daugiasluoksniai vamzdžiai tiesūs 32x3.0mm | m | 32.64 |  | 0
3 Vandentiekis, nuotekos | 2. Buitinis šaltas vandentiekis V23 | 23 | N26P-0105 | VAMZDYNO VAMZDŽIŲ IZOLIAVIMAS PORĖTAIS SINTETINIO KAUČIUKO KEVALAIS, kai vamzdžio išorinis skersmuo iki 35 mm | 100m | 1.37 |  | 0
3 Vandentiekis, nuotekos | 2. Buitinis šaltas vandentiekis V24 | 24 | 896-294 | Vamzdžių izoliacija L-2 d 18x9mm | m | 74.24 |  | 0
3 Vandentiekis, nuotekos | 2. Buitinis šaltas vandentiekis V25 | 25 | 896-296 | Vamzdžių izoliacija L-2 d 22x9mm | m | 16.16 |  | 0
3 Vandentiekis, nuotekos | 2. Buitinis šaltas vandentiekis V26 | 26 | 896-298 | Vamzdžių izoliacija L-2 d 28x9mm | m | 15.66 |  | 0
3 Vandentiekis, nuotekos | 2. Buitinis šaltas vandentiekis V27 | 27 | 896-300 | Vamzdžių izoliacija L-2 d 35x9mm | m | 32.32 |  | 0
3 Vandentiekis, nuotekos | 2. Buitinis šaltas vandentiekis V28 | 28 | N16-61 | MOVINIŲ VENTILIŲ, ČIAUPŲ, VOŽTUVŲ, KURIŲ D IKI 50MM, PRIJUNG. | vnt | 122 |  | 0
3 Vandentiekis, nuotekos | 2. Buitinis šaltas vandentiekis V29 | 29 | 2060-24 | Automatinis nuorintojas 1/2` MKV 15 R/N | vnt | 4 |  | 0
3 Vandentiekis, nuotekos | 2. Buitinis šaltas vandentiekis V30 | 30 | 2003-13 | Rutuliniai ventiliai ilga rankenėle diam. 1/2`, PP I/V sriegis | vnt | 1 |  | 0
3 Vandentiekis, nuotekos | 2. Buitinis šaltas vandentiekis V31 | 31 | 2003-15 | Rutuliniai ventiliai ilga rankenėle diam. 3/4`, PP I/V sriegis | vnt | 1 |  | 0
3 Vandentiekis, nuotekos | 2. Buitinis šaltas vandentiekis V32 | 32 | 2003-17 | Rutuliniai ventiliai ilga rankenėle diam. 1`, PP I/V sriegis | vnt | 3 |  | 0
3 Vandentiekis, nuotekos | 2. Buitinis šaltas vandentiekis V33 | 33 | 2003-19 | Rutuliniai ventiliai ilga rankenėle diam. 1 1/4`, PP I/V sriegis | vnt | 2 |  | 0
3 Vandentiekis, nuotekos | 2. Buitinis šaltas vandentiekis V34 | 34 | 2003-13 | Rutuliniai ventiliai ilga rankenėle diam. 1/2`, PP I/V sriegis | vnt | 111 |  | 0
3 Vandentiekis, nuotekos | 2. Buitinis šaltas vandentiekis V35 | 35 | N16P-1406 | VANDENTIEKIO IR ŠILDYMO SISTEMŲ VAMZDYNŲ HIDRAULINIS BANDYMAS | 100m | 2.19 |  | 0
3 Vandentiekis, nuotekos | 2. Buitinis šaltas vandentiekis V36 | 36 | N22P-0707 | VAMZDYNŲ IKI 400 MM SKERSMENS PRAPLOVIMAS SU DEZINFEKCIJA , kai vamzdžių skersmuo iki 65 mm K9=1.15 | 100m | 2.19 |  | 0
3 Vandentiekis, nuotekos | 3. Karštas ir cirkuliacinis vandentiekis (T3;T4) | 1 | R19-2 | VIDAUS VAMZDYNŲ IŠ PLIENINIŲ VANDENTIEKIO - DUJOTIEKIO IKI 63 MM SKERSMENS VAMZDŽIŲ ARDYMAS | m | 194 |  | 0
3 Vandentiekis, nuotekos | 3. Karštas ir cirkuliacinis vandentiekis (T3;T4) | 2 | R23-62 | STATYBINIŲ ŠIUKŠLIŲ IŠVEŽIMAS 10 KM ATSTUMU AUTOMOBILIAIS-SAVIVARČIAIS, PAKRAUNANT RANKINIU BŪDU | t | 0.3 |  | 0
3 Vandentiekis, nuotekos | 3. Karštas ir cirkuliacinis vandentiekis (T3;T4) | 3 | R23-66 | TRANSPORTUOJANT STATYBINES ŠIUKŠLES UŽ KIEKVIENĄ PAPILDOMĄ KILOMETRĄ PRIDĖTI K4=5.0 | t | 0.3 |  | 0
3 Vandentiekis, nuotekos | 3. Karštas ir cirkuliacinis vandentiekis (T3;T4) | 4 | N16P-0201 | VANDENTIEKIO, ŠILDYMO IR SUSPAUSTO ORO VAMZDYNŲ IŠ PLASTIKINIŲ VAMZDŽIŲ TIESIMAS, TVIRTINANT PRIE KONSTRUKCIJŲ ( vamzdžio išorinis skersmuo iki 32 mm) | m | 115.5 |  | 0
3 Vandentiekis, nuotekos | 3. Karštas ir cirkuliacinis vandentiekis (T3;T4) | 5 | N16P-0201 | VANDENTIEKIO, ŠILDYMO IR SUSPAUSTO ORO VAMZDYNŲ IŠ PLASTIKINIŲ VAMZDŽIŲ TIESIMAS, TVIRTINANT PRIE KONSTRUKCIJŲ ( vamzdžio išorinis skersmuo daugiau 32 mm iki 63 mm) | m | 28 |  | 0
3 Vandentiekis, nuotekos | 3. Karštas ir cirkuliacinis vandentiekis (T3;T4) | 6 | 1028-12 | FV-plast vamzdžiai PN 20, 20x2.8 (plast.vir.vamzdyn. PPR) | m | 43.86 |  | 0
3 Vandentiekis, nuotekos | 3. Karštas ir cirkuliacinis vandentiekis (T3;T4) | 7 | 1028-13 | FV-plast vamzdžiai PN 20, 25x3.5 (plast.vir.vamzdyn. PPR) | m | 48.45 |  | 0
3 Vandentiekis, nuotekos | 3. Karštas ir cirkuliacinis vandentiekis (T3;T4) | 8 | 1028-14 | FV-plast vamzdžiai PN 20, 32x4.4 (plast.vir.vamzdyn. PPR) | m | 25.5 |  | 0
3 Vandentiekis, nuotekos | 3. Karštas ir cirkuliacinis vandentiekis (T3;T4) | 9 | 1028-15 | FV-plast vamzdžiai PN 20, 40x5.5 (plast.vir.vamzdyn. PPR) | m | 28.56 |  | 0
3 Vandentiekis, nuotekos | 3. Karštas ir cirkuliacinis vandentiekis (T3;T4) | 10 | N26P-0101 | VAMZDYNO VAMZDŽIŲ IZOLIAVIMAS FOLIJA PADENGTAIS KEVALAIS , kai vamzdžio išorinis skersmuo iki 35 mm | 100m | 1.155 |  | 0
3 Vandentiekis, nuotekos | 3. Karštas ir cirkuliacinis vandentiekis (T3;T4) | 11 | N26P-0101 | VAMZDYNO VAMZDŽIŲ IZOLIAVIMAS FOLIJA PADENGTAIS KEVALAIS , kai vamzdžio išorinis skersmuo 42-54 mm | 100m | 0.28 |  | 0
3 Vandentiekis, nuotekos | 3. Karštas ir cirkuliacinis vandentiekis (T3;T4) | 12 | 897-174 | Kevalai Paroc Hvac Section AluCoat T, izoliac. diam. 22mm, storis 20mm | m | 43.43 |  | 0
3 Vandentiekis, nuotekos | 3. Karštas ir cirkuliacinis vandentiekis (T3;T4) | 13 | 897-178 | Kevalai Paroc Hvac Section AluCoat T, izoliac. diam. 28mm, storis 20mm | m | 47.98 |  | 0
3 Vandentiekis, nuotekos | 3. Karštas ir cirkuliacinis vandentiekis (T3;T4) | 14 | 897-182 | Kevalai Paroc Hvac Section AluCoat T, izoliac. diam. 35mm, storis 20mm | m | 8.08 |  | 0
3 Vandentiekis, nuotekos | 3. Karštas ir cirkuliacinis vandentiekis (T3;T4) | 15 | 897-183 | Kevalai Paroc Hvac Section AluCoat T, izoliac. diam. 35mm, storis 30mm | m | 17.17 |  | 0
3 Vandentiekis, nuotekos | 3. Karštas ir cirkuliacinis vandentiekis (T3;T4) | 16 | 897-191 | Kevalai Paroc Hvac Section AluCoat T, izoliac. diam. 42mm, storis 30mm | m | 28.28 |  | 0
3 Vandentiekis, nuotekos | 3. Karštas ir cirkuliacinis vandentiekis (T3;T4) | 17 | N16P-0201 | VANDENTIEKIO, ŠILDYMO IR SUSPAUSTO ORO VAMZDYNŲ IŠ PLASTIKINIŲ VAMZDŽIŲ TIESIMAS, TVIRTINANT PRIE KONSTRUKCIJŲ ( vamzdžio išorinis skersmuo iki 32 mm) | m | 139 |  | 0
3 Vandentiekis, nuotekos | 3. Karštas ir cirkuliacinis vandentiekis (T3;T4) | 18 | 1020-96 | Daugiasluoksniai vamzdžiai ritėse16x2.0mm | m | 63.75 |  | 0
3 Vandentiekis, nuotekos | 3. Karštas ir cirkuliacinis vandentiekis (T3;T4) | 19 | 1020-97 | Daugiasluoksniai vamzdžiai ritėse 20x2.25mm | m | 29.58 |  | 0
3 Vandentiekis, nuotekos | 3. Karštas ir cirkuliacinis vandentiekis (T3;T4) | 20 | 1020-98 | Daugiasluoksniai vamzdžiai ritėse 25x2.5mm | m | 15.81 |  | 0
3 Vandentiekis, nuotekos | 3. Karštas ir cirkuliacinis vandentiekis (T3;T4) | 21 | 1020-99 | Daugiasluoksniai vamzdžiai tiesūs 32x3.0mm | m | 32.64 |  | 0
3 Vandentiekis, nuotekos | 3. Karštas ir cirkuliacinis vandentiekis (T3;T4) | 22 | N26P-0105 | VAMZDYNO VAMZDŽIŲ IZOLIAVIMAS PORĖTAIS SINTETINIO KAUČIUKO KEVALAIS, kai vamzdžio išorinis skersmuo iki 35 mm | 100m | 1.39 |  | 0
3 Vandentiekis, nuotekos | 3. Karštas ir cirkuliacinis vandentiekis (T3;T4) | 23 | 896-294 | Vamzdžių izoliacija L-2 d 18x9mm | m | 63.13 |  | 0
3 Vandentiekis, nuotekos | 3. Karštas ir cirkuliacinis vandentiekis (T3;T4) | 24 | 896-296 | Vamzdžių izoliacija L-2 d 22x9mm | m | 29.29 |  | 0
3 Vandentiekis, nuotekos | 3. Karštas ir cirkuliacinis vandentiekis (T3;T4) | 25 | 896-298 | Vamzdžių izoliacija L-2 d 28x9mm | m | 15.66 |  | 0
3 Vandentiekis, nuotekos | 3. Karštas ir cirkuliacinis vandentiekis (T3;T4) | 26 | 896-300 | Vamzdžių izoliacija L-2 d 35x9mm | m | 32.32 |  | 0
3 Vandentiekis, nuotekos | 3. Karštas ir cirkuliacinis vandentiekis (T3;T4) | 27 | N16-61 | MOVINIŲ VENTILIŲ, ČIAUPŲ, VOŽTUVŲ, KURIŲ D IKI 50MM, PRIJUNG. | vnt | 17 |  | 0
3 Vandentiekis, nuotekos | 3. Karštas ir cirkuliacinis vandentiekis (T3;T4) | 28 | 2003-13 | Rutuliniai ventiliai ilga rankenėle diam. 1/2`, PP I/V sriegis | vnt | 1 |  | 0
3 Vandentiekis, nuotekos | 3. Karštas ir cirkuliacinis vandentiekis (T3;T4) | 29 | 2003-15 | Rutuliniai ventiliai ilga rankenėle diam. 3/4`, PP I/V sriegis | vnt | 11 |  | 0
3 Vandentiekis, nuotekos | 3. Karštas ir cirkuliacinis vandentiekis (T3;T4) | 30 | 2003-17 | Rutuliniai ventiliai ilga rankenėle diam. 1`, PP I/V sriegis | vnt | 3 |  | 0
3 Vandentiekis, nuotekos | 3. Karštas ir cirkuliacinis vandentiekis (T3;T4) | 31 | 2003-19 | Rutuliniai ventiliai ilga rankenėle diam. 1 1/4`, PP I/V sriegis | vnt | 2 |  | 0
3 Vandentiekis, nuotekos | 3. Karštas ir cirkuliacinis vandentiekis (T3;T4) | 32 | N18-132 | TIESIOGINIO VEIKIMO TEMPERATŪROS REGULIATORIAUS SU MOVINE JUNGTIMI MONTAVIMAS, PJAUNANT SRIEGIUS ANT VAMZDŽIŲ GALŲ K8=1.04 | vnt | 5 |  | 0
3 Vandentiekis, nuotekos | 3. Karštas ir cirkuliacinis vandentiekis (T3;T4) | 33 | 2060-142 | Termostatiniai balansiniai ventiliai MTCV DN 20(25) (A versija) | vnt | 5 |  | 0
3 Vandentiekis, nuotekos | 3. Karštas ir cirkuliacinis vandentiekis (T3;T4) | 34 | N16P-1406 | VANDENTIEKIO IR ŠILDYMO SISTEMŲ VAMZDYNŲ HIDRAULINIS BANDYMAS | 100m | 2.825 |  | 0
3 Vandentiekis, nuotekos | 3. Karštas ir cirkuliacinis vandentiekis (T3;T4) | 35 | N22P-0707 | VAMZDYNŲ IKI 400 MM SKERSMENS PRAPLOVIMAS SU DEZINFEKCIJA , kai vamzdžių skersmuo iki 65 mm K9=1.15 | 100m | 2.825 |  | 0
3 Vandentiekis, nuotekos | 4. Buitinės nuotekos F1 | 1 | R19-35 | KETINIŲ VIDAUS KANALIZACIJOS 100 MM SKERSMENS VAMZDYNŲ ARDYMAS | m | 61 |  | 0
3 Vandentiekis, nuotekos | 4. Buitinės nuotekos F1 | 2 | N16-138 | PLAST.KANALIZAC.VAMZDŽIŲ, KURIŲ D 50-100MM, TIESIMAS (demontavimas) K1=0.3, K2=0.3, K3=0.0 | m | 70 |  | 0
3 Vandentiekis, nuotekos | 4. Buitinės nuotekos F1 | 3 | R23-62 | STATYBINIŲ ŠIUKŠLIŲ IŠVEŽIMAS 10 KM ATSTUMU AUTOMOBILIAIS-SAVIVARČIAIS, PAKRAUNANT RANKINIU BŪDU | t | 0.3 |  | 0
3 Vandentiekis, nuotekos | 4. Buitinės nuotekos F1 | 4 | R23-66 | TRANSPORTUOJANT STATYBINES ŠIUKŠLES UŽ KIEKVIENĄ PAPILDOMĄ KILOMETRĄ PRIDĖTI K4=5.0 | t | 0.3 |  | 0
3 Vandentiekis, nuotekos | 4. Buitinės nuotekos F1 | 5 | N16P-1101 | VIDAUS NUOTEKŲ PLASTIKINIŲ SKIRSTOMŲJŲ VAMZDYNŲ IR STOVŲ VAMZDŽIŲ MONTAVIMAS , kai nominalusis vidinis skersmuo iki 110 mm (m vamzdyno) | m | 103.5 |  | 0
3 Vandentiekis, nuotekos | 4. Buitinės nuotekos F1 | 6 | 1030-48 | PVC vamzdžiai su movomis 110x3.2x500, su gum. tarpin.(vid. nuotek.) | vnt | 1 |  | 0
3 Vandentiekis, nuotekos | 4. Buitinės nuotekos F1 | 7 | 1030-50 | PVC vamzdžiai su movomis 110x3.2x1000, su gum.tarpin.(vid. nuotek.) | vnt | 103 |  | 0
3 Vandentiekis, nuotekos | 4. Buitinės nuotekos F1 | 8 | N16P-1101 | VIDAUS NUOTEKŲ PLASTIKINIŲ SKIRSTOMŲJŲ VAMZDYNŲ IR STOVŲ VAMZDŽIŲ MONTAVIMAS, kai nominalusis vidinis skersmuo iki 50 mm (m vamzdyno) | m | 28 |  | 0
3 Vandentiekis, nuotekos | 4. Buitinės nuotekos F1 | 9 | 1030-128 | PVC vamzdžiai su movomis 50x1.8x1000, su gum. tarpin.(vid.nuotek.) | vnt | 28 |  | 0
3 Vandentiekis, nuotekos | 4. Buitinės nuotekos F1 | 10 | N16P-1101 | VIDAUS NUOTEKŲ PLASTIKINIŲ SKIRSTOMŲJŲ VAMZDYNŲ IR STOVŲ VAMZDŽIŲ MONTAVIMAS , kai nominalusis vidinis skersmuo iki 110 mm (m vamzdyno) | m | 59 |  | 0
3 Vandentiekis, nuotekos | 4. Buitinės nuotekos F1 | 11 | 1030-50 | PVC vamzdžiai su movomis 110x3.2x1000, su gum.tarpin.(vid. nuotek.) | vnt | 59 |  | 0
3 Vandentiekis, nuotekos | 4. Buitinės nuotekos F1 | 12 | N16P-1101 | VIDAUS NUOTEKŲ PLASTIKINIŲ SKIRSTOMŲJŲ VAMZDYNŲ IR STOVŲ VAMZDŽIŲ MONTAVIMAS, kai nominalusis vidinis skersmuo iki 50 mm (m vamzdyno) | m | 9.5 |  | 0
3 Vandentiekis, nuotekos | 4. Buitinės nuotekos F1 | 13 | 1030-128 | PVC vamzdžiai su movomis 50x1.8x1000, su gum. tarpin.(vid.nuotek.) | vnt | 9 |  | 0
3 Vandentiekis, nuotekos | 4. Buitinės nuotekos F1 | 14 | 1030-127 | PVC vamzdžiai su movomis 50x1.8x500, su gum. tarpin.(vid.nuotek.) | vnt | 1 |  | 0
3 Vandentiekis, nuotekos | 4. Buitinės nuotekos F1 | 15 | R8-91 | VENTILIACIJOS KAMINĖLIO ĮRENGIMAS IR SANDARINIMAS K9=1.15 | vnt | 5 |  | 0
3 Vandentiekis, nuotekos | 4. Buitinės nuotekos F1 | 16 | 645-43 | Alsuokliai DN 100 su nuimamu gaubtu PVC-P denginiams | vnt | 5 |  | 0
3 Vandentiekis, nuotekos | 4. Buitinės nuotekos F1 | 17 | N16P-1103 | VIDAUS NUOTEKŲ PLASTIKINIŲ VAMZDYNŲ JUNGIAMŲJŲ (FASONINIŲ) DALIŲ MONTAVIMAS , kai nominalusis vidinis skersmuo iki 110 mm | vnt. | 21 |  | 0
3 Vandentiekis, nuotekos | 4. Buitinės nuotekos F1 | 18 | 1032-37 | PVC pravalos (revizijos) d 110mm (vid. nuotek. ) | vnt | 21 |  | 0
3 Vandentiekis, nuotekos | 4. Buitinės nuotekos F1 | 19 | N16P-1402 | VAMZDŽIŲ KIRTIMOSI SU PASTATO KONSTRUKCIJOMIS VIETŲ UŽTAISYMAS UGNIAI ATSPARIAIS ŽIEDAIS ( statybinių plokščių sienose ir pertvarose) | vnt. | 25 |  | 0
3 Vandentiekis, nuotekos | 4. Buitinės nuotekos F1 | 20 | N16P-1402 | VAMZDŽIŲ KIRTIMOSI SU PASTATO KONSTRUKCIJOMIS VIETŲ UŽTAISYMAS UGNIAI ATSPARIAIS ŽIEDAIS (statybinių plokščių sienose ir pertvarose) | vnt. | 9 |  | 0
3 Vandentiekis, nuotekos | 4. Buitinės nuotekos F1 | 21 | N17-13 | TRAPO, KURIO SKERSMUO 50MM, MONTAVIMAS | kompl. | 2 |  | 0
3 Vandentiekis, nuotekos | 4. Buitinės nuotekos F1 | 22 | N17-14 | TRAPO, KURIO SKERSMUO 100MM, MONTAVIMAS | kompl. | 3 |  | 0
3 Vandentiekis, nuotekos | 4. Buitinės nuotekos F1 | 23 | N17-14 | TRAPO, KURIO SKERSMUO 100MM, MONTAVIMAS (dušo latako su sifonu montavimas) | kompl. | 27 |  | 0
3 Vandentiekis, nuotekos | 4. Buitinės nuotekos F1 | 24 | 2043-77 | TECE dušo latakas EVO su sandarinimo tarpine (tiesus) 900mm | vnt | 27 |  | 0
3 Vandentiekis, nuotekos | 4. Buitinės nuotekos F1 | 25 | N16P-1407 | NUOTEKŲ VAMZDYNŲ HIDRAULINIS BANDYMAS ( buitinių nuotekų) | 100m | 2 |  | 0
3 Vandentiekis, nuotekos | 5. Kondicionierių kondensato nuvedimo sistema K1 | 1 | N16P-0201 | VANDENTIEKIO, ŠILDYMO IR SUSPAUSTO ORO VAMZDYNŲ IŠ PLASTIKINIŲ VAMZDŽIŲ TIESIMAS, TVIRTINANT PRIE KONSTRUKCIJŲ ( vamzdžio išorinis skersmuo iki 32 mm) | m | 117 |  | 0
3 Vandentiekis, nuotekos | 5. Kondicionierių kondensato nuvedimo sistema K1 | 2 | 1028-13 | FV-plast vamzdžiai PN 20, 25x3.5 (plast.vir.vamzdyn. PPR) | m | 110.16 |  | 0
3 Vandentiekis, nuotekos | 5. Kondicionierių kondensato nuvedimo sistema K1 | 3 | 1028-14 | FV-plast vamzdžiai PN 20, 32x4.4 (plast.vir.vamzdyn. PPR) | m | 9.18 |  | 0
3 Vandentiekis, nuotekos | 5. Kondicionierių kondensato nuvedimo sistema K1 | 4 | N16P-1103 | VIDAUS NUOTEKŲ PLASTIKINIŲ VAMZDYNŲ JUNGIAMŲJŲ (FASONINIŲ) DALIŲ MONTAVIMAS , kai nominalusis vidinis skersmuo iki 50 mm | vnt. | 13 |  | 0
3 Vandentiekis, nuotekos | 5. Kondicionierių kondensato nuvedimo sistema K1 | 5 | S32 | Sifonas D32 su durelėmis | vnt | 13 |  | 0
3 Vandentiekis, nuotekos | 5. Kondicionierių kondensato nuvedimo sistema K1 | 6 | N16P-1407 | NUOTEKŲ VAMZDYNŲ HIDRAULINIS BANDYMAS ( buitinių nuotekų) | 100m | 1.17 |  | 0
3 Vandentiekis, nuotekos | 6. Sanitariniai prietaisai | 1 | N16P-1005 | PRAUSTUVŲ SU VANDENS MAIŠYTUVAIS MONTAVIMAS , tvirtinant prie sienų | vnt. | 19 |  | 0
3 Vandentiekis, nuotekos | 6. Sanitariniai prietaisai | 2 | 260576 | Praustuvas | kompl. | 16 |  | 0
3 Vandentiekis, nuotekos | 6. Sanitariniai prietaisai | 3 | 2609881 | Praustuvas žmonėms su negalia | kompl. | 3 |  | 0
3 Vandentiekis, nuotekos | 6. Sanitariniai prietaisai | 4 | N16P-1008 | PLAUTUVIŲ SU VANDENS MAIŠYTUVAIS, TVIRTINAMŲ PRIE SIENŲ, MONTAVIMAS ( vieno skyriaus plautuvės) | kompl. | 3 |  | 0
3 Vandentiekis, nuotekos | 6. Sanitariniai prietaisai | 5 | N16P-1006 | UNITAZŲ MONTAVIMAS ( su prijungtais nuplovimo bakeliais) | vnt. | 14 |  | 0
3 Vandentiekis, nuotekos | 6. Sanitariniai prietaisai | 6 | 260981 | Unitazas komplekte su nuplovimo bakeliu | kompl. | 11 |  | 0
3 Vandentiekis, nuotekos | 6. Sanitariniai prietaisai | 7 | 2609811 | Unitazas komplekte su nuplovimo bakeliu žmonėms su negalia | kompl. | 3 |  | 0
3 Vandentiekis, nuotekos | 6. Sanitariniai prietaisai | 8 | N16P-1011 | DUŠŲ DUGNŲ MONTAVIMAS , kai dugnai gilūs | vnt. | 1 |  | 0
3 Vandentiekis, nuotekos | 6. Sanitariniai prietaisai | 9 | N16P-1103 | VIDAUS NUOTEKŲ PLASTIKINIŲ VAMZDYNŲ JUNGIAMŲJŲ (FASONINIŲ) DALIŲ MONTAVIMAS, kai nominalusis vidinis skersmuo iki 50 mm | vnt. | 1 |  | 0
3 Vandentiekis, nuotekos | 6. Sanitariniai prietaisai | 10 | N17-18 | ĮVAIRIŲ RŪŠIŲ IR TIPŲ VANDENS MAIŠYTUVŲ MONTAVIMAS | vnt | 27 |  | 0
3 Vandentiekis, nuotekos | 6. Sanitariniai prietaisai | 11 | N17-29 | VIDUARO MONTAVIMAS | kompl. | 1 |  | 0
3 Vandentiekis, nuotekos | 6. Sanitariniai prietaisai | 12 | 1127 | Viduarai | vnt | 1 |  | 0
3 Vandentiekis, nuotekos | 7. Kita įranga | 1 | R19-49 | PRAUSTUVŲ ARBA KRIAUKLIŲ NUĖMIMAS | vnt | 24 |  | 0
3 Vandentiekis, nuotekos | 7. Kita įranga | 2 | R19-50 | KLOZETO PUODŲ ARBA PISUARŲ NUĖMIMAS | vnt | 14 |  | 0
3 Vandentiekis, nuotekos | 7. Kita įranga | 3 | N16P-1011 | DUŠŲ DUGNŲ MONTAVIMAS , kai dugnai gilūs (demontavimas) k1=0.3, k2=0.3, k3=0.0 | vnt. | 16 |  | 0
3 Vandentiekis, nuotekos | 7. Kita įranga | 4 | R23-62 | STATYBINIŲ ŠIUKŠLIŲ IŠVEŽIMAS 10 KM ATSTUMU AUTOMOBILIAIS-SAVIVARČIAIS, PAKRAUNANT RANKINIU BŪDU | t | 1.65 |  | 0
3 Vandentiekis, nuotekos | 7. Kita įranga | 5 | R23-66 | TRANSPORTUOJANT STATYBINES ŠIUKŠLES UŽ KIEKVIENĄ PAPILDOMĄ KILOMETRĄ PRIDĖTI K4=5.0 | t | 1.65 |  | 0
3 Vandentiekis, nuotekos | 7. Kita įranga | 6 | R19-2 | VIDAUS VAMZDYNŲ IŠ PLIENINIŲ VANDENTIEKIO - DUJOTIEKIO IKI 63 MM SKERSMENS VAMZDŽIŲ ARDYMAS | m | 26 |  | 0
3 Vandentiekis, nuotekos | 7. Kita įranga | 7 | N10-164-1 | GAISRINIŲ ČIAUPŲ SPINTELIŲ ĮSTATYMAS SIENŲ NIŠOSE (demontavimas) K1=0.5, K2=0.5, K3=0.0 | vnt. | 6 |  | 0
3 Vandentiekis, nuotekos | 7. Kita įranga | 8 | R23-62 | STATYBINIŲ ŠIUKŠLIŲ IŠVEŽIMAS 10 KM ATSTUMU AUTOMOBILIAIS-SAVIVARČIAIS, PAKRAUNANT RANKINIU BŪDU | t | 0.2 |  | 0
4 Šildymas | 1. Šildymo sistema | 1 | N16P-0901 | PLIENINIŲ ŠILDYMO RADIATORIŲ IKI 1600 MM ILGIO MONTAVIMAS ( dviejų šildymo plokščių) | vnt. | 70 |  | 0
4 Šildymas | 1. Šildymo sistema | 2 | N16P-0901 | PLIENINIŲ ŠILDYMO RADIATORIŲ IKI 1600 MM ILGIO MONTAVIMAS ( trijų šildymo plokščių) | vnt. | 8 |  | 0
4 Šildymas | 1. Šildymo sistema | 3 | APR22*300*700 | Plieninis radiatorius apatinio pajungimo 22-300-700 su integruotu termostatiniu ventiliu, su H tipo radiatoriaus pajungimo mazgu, su laikiklių/kojelių komplektu tvirtinimui, termofikatas 65/45 oC: | vnt | 1 |  | 0
4 Šildymas | 1. Šildymo sistema | 4 | APR22*300*800 | Plieninis radiatorius apatinio pajungimo 22-300-800 su integruotu termostatiniu ventiliu, su H tipo radiatoriaus pajungimo mazgu, su laikiklių/kojelių komplektu tvirtinimui, termofikatas 65/45 oC: | vnt | 1 |  | 0
4 Šildymas | 1. Šildymo sistema | 5 | APR22*500*800 | Plieninis radiatorius apatinio pajungimo 22-500-800 su integruotu termostatiniu ventiliu, su H tipo radiatoriaus pajungimo mazgu, su laikiklių/kojelių komplektu tvirtinimui, termofikatas 65/45 oC: | vnt | 21 |  | 0
4 Šildymas | 1. Šildymo sistema | 6 | APR22*500*900 | Plieninis radiatorius apatinio pajungimo 22-500-900 su integruotu termostatiniu ventiliu, su H tipo radiatoriaus pajungimo mazgu, su laikiklių/kojelių komplektu tvirtinimui, termofikatas 65/45 oC: | vnt | 8 |  | 0
4 Šildymas | 1. Šildymo sistema | 7 | APR22*500*1000 | Plieninis radiatorius apatinio pajungimo 22-500-1000 su integruotu termostatiniu ventiliu, su H tipo radiatoriaus pajungimo mazgu, su laikiklių/kojelių komplektu tvirtinimui, termofikatas 65/45 oC: | vnt | 8 |  | 0
4 Šildymas | 1. Šildymo sistema | 8 | APR22*500*1100 | Plieninis radiatorius apatinio pajungimo 22-500-1100 su integruotu termostatiniu ventiliu, su H tipo radiatoriaus pajungimo mazgu, su laikiklių/kojelių komplektu tvirtinimui, termofikatas 65/45 oC: | vnt | 8 |  | 0
4 Šildymas | 1. Šildymo sistema | 9 | APR22*500*1200 | Plieninis radiatorius apatinio pajungimo 22-500-1200 su integruotu termostatiniu ventiliu, su H tipo radiatoriaus pajungimo mazgu, su laikiklių/kojelių komplektu tvirtinimui, termofikatas 65/45 oC: | vnt | 17 |  | 0
4 Šildymas | 1. Šildymo sistema | 10 | APR22*500*1400 | Plieninis radiatorius apatinio pajungimo 22-500-1400 su integruotu termostatiniu ventiliu, su H tipo radiatoriaus pajungimo mazgu, su laikiklių/kojelių komplektu tvirtinimui, termofikatas 65/45 oC: | vnt | 6 |  | 0
4 Šildymas | 1. Šildymo sistema | 11 | APR33*500*1100 | Plieninis radiatorius apatinio pajungimo 33-500-1100 su integruotu termostatiniu ventiliu, su H tipo radiatoriaus pajungimo mazgu, su laikiklių/kojelių komplektu tvirtinimui, termofikatas 65/45 oC: | vnt | 2 |  | 0
4 Šildymas | 1. Šildymo sistema | 12 | APR33*500*1400 | Plieninis radiatorius apatinio pajungimo 33-500-1400 su integruotu termostatiniu ventiliu, su H tipo radiatoriaus pajungimo mazgu, su laikiklių/kojelių komplektu tvirtinimui, termofikatas 65/45 oC: | vnt | 2 |  | 0
4 Šildymas | 1. Šildymo sistema | 13 | APR33*600*1000 | Plieninis radiatorius apatinio pajungimo 33-600-1000 su integruotu termostatiniu ventiliu, su H tipo radiatoriaus pajungimo mazgu, su laikiklių/kojelių komplektu tvirtinimui, termofikatas 65/45 oC: | vnt | 4 |  | 0
4 Šildymas | 1. Šildymo sistema | 14 | N18-132 | TIESIOGINIO VEIKIMO TEMPERATŪROS REGULIATORIAUS SU MOVINE JUNGTIMI MONTAVIMAS, PJAUNANT SRIEGIUS ANT VAMZDŽIŲ GALŲ K8=1.04 | vnt | 78 |  | 0
4 Šildymas | 1. Šildymo sistema | 15 | 2059-9 | Termostatinė galvutė RAW 5010 | vnt | 78 |  | 0
4 Šildymas | 1. Šildymo sistema | 16 | N18-114 | IKI 15 MM SKERSMENS MOVINĖS UŽDAROMOSIOS ARMATŪROS MONTAVIMAS, PJAUNANT SRIEGIUS ANT VAMZDŽIŲ GALŲ | vnt | 76 |  | 0
4 Šildymas | 1. Šildymo sistema | 17 | N18-115 | 20 MM SKERSMENS MOVINĖS UŽDAROMOSIOS ARMATŪROS MONTAVIMAS, PJAUNANT SRIEGIUS ANT VAMZDŽIŲ GALŲ | vnt | 2 |  | 0
4 Šildymas | 1. Šildymo sistema | 18 | N18-116 | 25 MM SKERSMENS MOVINĖS UŽDAROMOSIOS ARMATŪROS MONTAVIMAS, PJAUNANT SRIEGIUS ANT VAMZDŽIŲ GALŲ | vnt | 4 |  | 0
4 Šildymas | 1. Šildymo sistema | 19 | N18-117 | 32 MM SKERSMENS MOVINĖS UŽDAROMOSIOS ARMATŪROS MONTAVIMAS, PJAUNANT SRIEGIUS ANT VAMZDŽIŲ GALŲ | vnt | 4 |  | 0
4 Šildymas | 1. Šildymo sistema | 20 | N18-119 | 50 MM SKERSMENS MOVINĖS UŽDAROMOSIOS ARMATŪROS MONTAVIMAS, PJAUNANT SRIEGIUS ANT VAMZDŽIŲ GALŲ | vnt | 2 |  | 0
4 Šildymas | 1. Šildymo sistema | 21 | 003L7681 | ASV-M 15 Uždarymo ventilis su matavimo antgaliais, skirtas naudoti su ASV slėgio perkričio | vnt | 76 |  | 0
4 Šildymas | 1. Šildymo sistema | 22 | 003L7682 | ASV-M 20 Uždarymo ventilis su matavimo antgaliais, skirtas naudoti su ASV slėgio perkričio | vnt | 2 |  | 0
4 Šildymas | 1. Šildymo sistema | 23 | 003L7683 | ASV-M 25 Uždarymo ventilis su matavimo antgaliais, skirtas naudoti su ASV slėgio perkričio | vnt | 4 |  | 0
4 Šildymas | 1. Šildymo sistema | 24 | 003L7684 | ASV-M 32 Uždarymo ventilis su matavimo antgaliais, skirtas naudoti su ASV slėgio perkričio | vnt | 4 |  | 0
4 Šildymas | 1. Šildymo sistema | 25 | 003L7702 | ASV-M 50 Uždarymo ventilis su matavimo antgaliais, skirtas naudoti su ASV slėgio perkričio | vnt | 2 |  | 0
4 Šildymas | 1. Šildymo sistema | 26 | N18-114 | IKI 15 MM SKERSMENS MOVINĖS UŽDAROMOSIOS ARMATŪROS MONTAVIMAS, PJAUNANT SRIEGIUS ANT VAMZDŽIŲ GALŲ | vnt | 29 |  | 0
4 Šildymas | 1. Šildymo sistema | 27 | N18-115 | 20 MM SKERSMENS MOVINĖS UŽDAROMOSIOS ARMATŪROS MONTAVIMAS, PJAUNANT SRIEGIUS ANT VAMZDŽIŲ GALŲ | vnt | 1 |  | 0
4 Šildymas | 1. Šildymo sistema | 28 | 2060-81 | Automat. balansavimo ventiliai ASV-PV DN 15/kvs 1.6,vid.sr.,palaiko vienod.sl. | vnt | 15 |  | 0
4 Šildymas | 1. Šildymo sistema | 29 | 003Z7008 | ASV-D 15 Balansinis ventilis su rutulinio ventilio uždarymo funkcija, matavimo antgaliais, | vnt | 14 |  | 0
4 Šildymas | 1. Šildymo sistema | 30 | 003Z7009 | ASV-D 20 Balansinis ventilis su rutulinio ventilio uždarymo funkcija, matavimo antgaliais, | vnt | 1 |  | 0
4 Šildymas | 1. Šildymo sistema | 31 | N18-114 | IKI 15 MM SKERSMENS MOVINĖS UŽDAROMOSIOS ARMATŪROS MONTAVIMAS, PJAUNANT SRIEGIUS ANT VAMZDŽIŲ GALŲ | vnt | 2 |  | 0
4 Šildymas | 1. Šildymo sistema | 32 | 2060-24 | Automatinis nuorintojas 1/2` MKV 15 R/N | vnt | 1 |  | 0
4 Šildymas | 1. Šildymo sistema | 33 | 0615-02.000 | Rutulinis ventilis su drenažu DN15 | vnt | 1 |  | 0
4 Šildymas | 1. Šildymo sistema | 34 | N16P-0101 | VANDENTIEKIO, ŠILDYMO, DUJOTIEKIO VAMZDYNŲ IŠ PLIENINIŲ VAMZDŽIŲ TIESIMAS, TVIRTINANT PRIE KONSTRUKCIJŲ ( vamzdžio išorinis skersmuo iki 22 mm) | m | 624 |  | 0
4 Šildymas | 1. Šildymo sistema | 35 | N16P-0101 | VANDENTIEKIO, ŠILDYMO, DUJOTIEKIO VAMZDYNŲ IŠ PLIENINIŲ VAMZDŽIŲ TIESIMAS, TVIRTINANT PRIE KONSTRUKCIJŲ ( vamzdžio išorinis skersmuo daugiau 22 mm iki 40 mm) | m | 112 |  | 0
4 Šildymas | 1. Šildymo sistema | 36 | N16P-0101 | VANDENTIEKIO, ŠILDYMO, DUJOTIEKIO VAMZDYNŲ IŠ PLIENINIŲ VAMZDŽIŲ TIESIMAS, TVIRTINANT PRIE KONSTRUKCIJŲ ( vamzdžio išorinis skersmuo daugiau 40 mm iki 70 mm) | m | 16 |  | 0
4 Šildymas | 1. Šildymo sistema | 37 | V4KAN-6204616 | Plieninis cinkuotas presuojamas vamzdis 18x1,2, 6m | m | 601.8 |  | 0
4 Šildymas | 1. Šildymo sistema | 38 | V4KAN-6204627 | Plieninis cinkuotas presuojamas vamzdis 22x1,5, 6m | m | 34.68 |  | 0
4 Šildymas | 1. Šildymo sistema | 39 | V4KAN-6204638 | Plieninis cinkuotas presuojamas vamzdis 28x1,5, 6m | m | 65.28 |  | 0
4 Šildymas | 1. Šildymo sistema | 40 | V4KAN-6204649 | Plieninis cinkuotas presuojamas vamzdis 35x1,5, 6m | m | 48.96 |  | 0
4 Šildymas | 1. Šildymo sistema | 41 | V4KAN-6204660 | Plieninis cinkuotas presuojamas vamzdis 54x1,5, 6m | m | 16.32 |  | 0
4 Šildymas | 1. Šildymo sistema | 42 | N26P-0101 | VAMZDYNO VAMZDŽIŲ IZOLIAVIMAS FOLIJA PADENGTAIS KEVALAIS , kai vamzdžio išorinis skersmuo iki 35 mm | 100m | 3.88 |  | 0
4 Šildymas | 1. Šildymo sistema | 43 | N26P-0101 | VAMZDYNO VAMZDŽIŲ IZOLIAVIMAS FOLIJA PADENGTAIS KEVALAIS , kai vamzdžio išorinis skersmuo 42-54 mm | 100m | 0.13 |  | 0
4 Šildymas | 1. Šildymo sistema | 44 | 897-171 | Kevalai Paroc Hvac Section AluCoat T, izoliac. diam. 18mm, storis 20mm | m | 270.68 |  | 0
4 Šildymas | 1. Šildymo sistema | 45 | 897-174 | Kevalai Paroc Hvac Section AluCoat T, izoliac. diam. 22mm, storis 20mm | m | 28.28 |  | 0
4 Šildymas | 1. Šildymo sistema | 46 | 897-178 | Kevalai Paroc Hvac Section AluCoat T, izoliac. diam. 28mm, storis 20mm | m | 53.53 |  | 0
4 Šildymas | 1. Šildymo sistema | 47 | 897-182 | Kevalai Paroc Hvac Section AluCoat T, izoliac. diam. 35mm, storis 20mm | m | 39.39 |  | 0
4 Šildymas | 1. Šildymo sistema | 48 | 897-200 | Kevalai Paroc Hvac Section AluCoat T, izoliac. diam. 54mm, storis 30mm | m | 13.13 |  | 0
4 Šildymas | 1. Šildymo sistema | 49 | N16P-1402 | VAMZDŽIŲ KIRTIMOSI SU PASTATO KONSTRUKCIJOMIS VIETŲ UŽTAISYMAS UGNIAI ATSPARIAIS ŽIEDAIS ( statybinių plokščių sienose ir pertvarose) | vnt. | 115 |  | 0
4 Šildymas | 1. Šildymo sistema | 50 | N16P-1406 | VANDENTIEKIO IR ŠILDYMO SISTEMŲ VAMZDYNŲ HIDRAULINIS BANDYMAS | 100m | 7.52 |  | 0
5 Vėdinimas | 1. Vėdinimas | 1 | N20-956 | VĖDINIMO AGREGATO, KURIO NAŠUMAS IKI 2000 M3/H, MONTAVIMAS | vnt. | 5 |  | 0
5 Vėdinimas | 1. Vėdinimas | 7 | N20P-0314 | 900(1200) MM ILGIO APVALIŲ TRIUKŠMO SLOPINTUVŲ MONTAVIMAS ORTAKIUOSE , kai slopintuvo vidaus skersmuo daugiau 200 mm iki 315 mm | vnt. | 10 |  | 0
5 Vėdinimas | 1. Vėdinimas | 8 | N20P-0316 | STAČIAKAMPIŲ TRIUKŠMO SLOPINTUVŲ SU PERTVAROMIS MONTAVIMAS , kai slopintuvo jungties perimetras iki 1600 mm | vnt. | 6 |  | 0
5 Vėdinimas | 1. Vėdinimas | 9 | TS315*1200 | Triukšmo slopintuvas Ø315, L= 1,2 m | vnt | 10 |  | 0
5 Vėdinimas | 1. Vėdinimas | 10 | TS400*200*900 | Stačiakampis pertvarinis triukšmo slopintuvas 400x200(h), l = 900 mm | vnt | 2 |  | 0
5 Vėdinimas | 1. Vėdinimas | 11 | TS400*300*900 | Stačiakampis pertvarinis triukšmo slopintuvas 400x300(h), l = 900 mm | vnt | 4 |  | 0
5 Vėdinimas | 1. Vėdinimas | 12 | N20P-0202 | VOŽTUVŲ, SKLENDŽIŲ, UŽKAIŠŲ MONTAVIMAS STAČIAKAMPIUOSE ORTAKIUOSE, kai jungties perimetras daugiau 1000 mm iki 1600 mm | vnt. | 5 |  | 0
5 Vėdinimas | 1. Vėdinimas | 13 | ATS400*250 | Atbulinės traukos sklendė 400x250 | vnt | 5 |  | 0
5 Vėdinimas | 1. Vėdinimas | 14 | N20P-0201 | VOŽTUVŲ, SKLENDŽIŲ, UŽKAIŠŲ MONTAVIMAS APVALIUOSE ORTAKIUOSE , kai jungties skersmuo iki 160 mm | vnt. | 91 |  | 0
5 Vėdinimas | 1. Vėdinimas | 15 | N20P-0201 | VOŽTUVŲ, SKLENDŽIŲ, UŽKAIŠŲ MONTAVIMAS APVALIUOSE ORTAKIUOSE , kai jungties skersmuo daugiau 160 mm iki 315 mm | vnt. | 13 |  | 0
5 Vėdinimas | 1. Vėdinimas | 16 | RS100 | Reguliavimo sklendė D100 | vnt | 20 |  | 0
5 Vėdinimas | 1. Vėdinimas | 17 | RS125 | Reguliavimo sklendė D125 | vnt | 28 |  | 0
5 Vėdinimas | 1. Vėdinimas | 18 | RS160 | Reguliavimo sklendė D160 | vnt | 43 |  | 0
5 Vėdinimas | 1. Vėdinimas | 19 | RS200 | Reguliavimo sklendė D200 | vnt | 9 |  | 0
5 Vėdinimas | 1. Vėdinimas | 20 | RS250 | Reguliavimo sklendė D250 | vnt | 4 |  | 0
5 Vėdinimas | 1. Vėdinimas | 21 | N20P-0207 | DIFUZORIŲ MONTAVIMAS, kai jungties skersmuo iki 160 mm | vnt. | 95 |  | 0
5 Vėdinimas | 1. Vėdinimas | 22 | DIF100 | Oro tiekimo šalinimo difuzorius D100 | vnt | 10 |  | 0
5 Vėdinimas | 1. Vėdinimas | 23 | DIF125 | Oro tiekimo šalinimo difuzorius D125 | vnt | 73 |  | 0
5 Vėdinimas | 1. Vėdinimas | 24 | DIF160 | Oro tiekimo šalinimo difuzorius D160 | vnt | 12 |  | 0
5 Vėdinimas | 1. Vėdinimas | 25 | N20P-0207 | DIFUZORIŲ MONTAVIMAS, kai jungties skersmuo iki 160 mm | vnt. | 47 |  | 0
5 Vėdinimas | 1. Vėdinimas | 26 | KDIF125 | Oro tiekimo šalinimo difuzorius kvadratinis D125 | vnt | 10 |  | 0
5 Vėdinimas | 1. Vėdinimas | 27 | KDIF160 | Oro tiekimo šalinimo difuzorius kvadratinis D160 | vnt | 37 |  | 0
5 Vėdinimas | 1. Vėdinimas | 28 | N20-506 | ĮVAIRIŲ TIPŲ PLIENINIŲ ŠTAMPUOTŲ ŽALIUZI GROTELIŲ, KURIŲ PLOTAS IKI 0,25M2 ŠVIESOJE, MONTAVIMAS K8=1.02 | vnt | 10 |  | 0
5 Vėdinimas | 1. Vėdinimas | 29 | LGR400*400 | Lauko oro paėmimo/išmetimo grotos 400x400(h) | vnt | 2 |  | 0
5 Vėdinimas | 1. Vėdinimas | 30 | LGR500*400 | Lauko oro paėmimo/išmetimo grotos 500x400(h) | vnt | 2 |  | 0
5 Vėdinimas | 1. Vėdinimas | 31 | LGR600*400 | Lauko oro paėmimo/išmetimo grotos 600x400 | vnt | 6 |  | 0
5 Vėdinimas | 1. Vėdinimas | 32 | N20-662 | HERMETINIŲ LIUKŲ MONTAVIMAS | vnt | 5 |  | 0
5 Vėdinimas | 1. Vėdinimas | 33 | N20-161 | ORTAKIAI IŠ 0,5MM CINKUOTOS SKARDOS, KURIŲ D IKI 160MM K8=1.01 | m2 | 159.83 |  | 0
5 Vėdinimas | 1. Vėdinimas | 34 | N20-162 | ORTAKIAI IŠ 0,5MM CINKUOTOS SKARDOS, KURIŲ D IKI 200MM K8=1.01 | m2 | 36.42 |  | 0
5 Vėdinimas | 1. Vėdinimas | 35 | N20-164 | ORTAKIAI IŠ 0,6MM CINKUOTOS SKARDOS, KURIŲ D NUO 225MM IKI 315MM K8=1.01 | m2 | 76.77 |  | 0
5 Vėdinimas | 1. Vėdinimas | 36 | N20-169 | ORTAKIAI IŠ 0,7MM CINKUOTOS SKARDOS, KURIŲ PERIMETRAS IKI 1000MM K8=1.01 | m2 | 22.7 |  | 0
5 Vėdinimas | 1. Vėdinimas | 37 | N20-170 | ORTAKIAI IŠ 0,7MM CINKUOTOS SKARDOS, KURIŲ PERIMETRAS NUO 1100MM IKI 1600MM K8=1.01 | m2 | 145.1 |  | 0
5 Vėdinimas | 1. Vėdinimas | 38 | N26-214 | VAMZDYNŲ IZOLIAVIMAS FOLIJA PADENGTAIS MINERALINĖS VATOS DEMBLIAIS, KAI IZOLIACIJOS STORIS 50 MM | m3 | 14.88 |  | 0
5 Vėdinimas | 1. Vėdinimas | 39 | N26-214 | VAMZDYNŲ IZOLIAVIMAS FOLIJA PADENGTAIS MINERALINĖS VATOS DEMBLIAIS, KAI IZOLIACIJOS STORIS 50 MM | m3 | 0.49 |  | 0
5 Vėdinimas | 1. Vėdinimas | 40 | N26-212 | VAMZDYNŲ IZOLIAVIMAS FOLIJA PADENGTAIS MINERALINĖS VATOS DEMBLIAIS, KAI IZOLIACIJOS STORIS 30(20) MM | m3 | 0.2 |  | 0
5 Vėdinimas | 1. Vėdinimas | 41 | AK20 | Antikondensacinė izoliacija 20mm | m2 | 10 |  | 0
5 Vėdinimas | 1. Vėdinimas | 42 | N16P-1402 | VAMZDŽIŲ KIRTIMOSI SU PASTATO KONSTRUKCIJOMIS VIETŲ UŽTAISYMAS UGNIAI ATSPARIAIS ŽIEDAIS ( statybinių plokščių sienose ir pertvarose) | vnt. | 5 |  | 0
5 Vėdinimas | 1. Vėdinimas | 43 | D3-37 | VENTILIACIJOS SISTEMOS DERINIMAS, KAI SISTEMOJE 21-30 ORO TIEKIMO TAŠKŲ | vnt. | 5 |  | 0
6 Vėsinimas | 1. Vėsinimas | 1 | N20P-0808 | KONDICIONIERIŲ IŠORINIŲ AGREGATŲ MONTAVIMAS ANT STOGO, KAI VIDINIAI AGREGATAI PRIJUNGIAMI 2 JUNGTIMIS , išorinio agregato šaldymo galia daugiau 20 kW | vnt. | 3 |  | 0
6 Vėsinimas | 1. Vėsinimas | 5 | N20P-0803 | KONDICIONIERIŲ VIDINIŲ KASETINIŲ AGREGATŲ MONTAVIMAS , kai išorinio agregato šaldymo galia iki 5kW | vnt. | 11 |  | 0
6 Vėsinimas | 1. Vėsinimas | 6 | N20P-0803 | KONDICIONIERIŲ VIDINIŲ KASETINIŲ AGREGATŲ MONTAVIMAS , kai išorinio agregato šaldymo galia daugiau 5 kW iki 10 kW | vnt. | 8 |  | 0
6 Vėsinimas | 1. Vėsinimas | 7 | N20P-0801 | KONDICIONIERIŲ VIDINIŲ SIENINIŲ AGREGATŲ MONTAVIMAS , kai agregato šaldymo galia iki 5kW | vnt. | 8 |  | 0
6 Vėsinimas | 1. Vėsinimas | 19 | N20P-0808 | KONDICIONIERIŲ IŠORINIŲ AGREGATŲ MONTAVIMAS ANT STOGO, KAI VIDINIAI AGREGATAI PRIJUNGIAMI 2 JUNGTIMIS , išorinio agregato šaldymo galia iki 5kW | vnt. | 2 |  | 0
6 Vėsinimas | 1. Vėsinimas | 20 | N20P-0808 | KONDICIONIERIŲ IŠORINIŲ AGREGATŲ MONTAVIMAS ANT STOGO, KAI VIDINIAI AGREGATAI PRIJUNGIAMI 2 JUNGTIMIS , išorinio agregato šaldymo galia daugiau 5 kW iki 10 kW | vnt. | 2 |  | 0
6 Vėsinimas | 1. Vėsinimas | 21 | N20P-0802 | KONDICIONIERIŲ VIDINIŲ LUBINIŲ AGREGATŲ MONTAVIMAS , kai agregato šaldymo galia iki 5kW | vnt. | 2 |  | 0
6 Vėsinimas | 1. Vėsinimas | 22 | N20P-0802 | KONDICIONIERIŲ VIDINIŲ LUBINIŲ AGREGATŲ MONTAVIMAS , kai agregato šaldymo galia daugiau 5 kW iki 7 kW | vnt. | 2 |  | 0
6 Vėsinimas | 1. Vėsinimas | 25 | N16P-0401 | VANDENTIEKIO, ŠILDYMO VAMZDYNŲ IŠ VARINIŲ VAMZDŽIŲ TIESIMAS, TVIRTINANT PRIE KONSTRUKCIJŲ ( vamzdžio išorinis skersmuo iki 22 mm) | m | 664 |  | 0
6 Vėsinimas | 1. Vėsinimas | 26 | N16P-0401 | VANDENTIEKIO, ŠILDYMO VAMZDYNŲ IŠ VARINIŲ VAMZDŽIŲ TIESIMAS, TVIRTINANT PRIE KONSTRUKCIJŲ ( vamzdžio išorinis skersmuo daugiau 22 mm iki 54 mm) | m | 13 |  | 0
6 Vėsinimas | 1. Vėsinimas | 27 | 995-41 | Variniai minkšti vamzdžiai 6x1mm | m | 212.16 |  | 0
6 Vėsinimas | 1. Vėsinimas | 28 | 995-43 | Variniai minkšti vamzdžiai 10x1mm | m | 175.44 |  | 0
6 Vėsinimas | 1. Vėsinimas | 29 | 995-44 | Variniai minkšti vamzdžiai 12x1mm | m | 167.28 |  | 0
6 Vėsinimas | 1. Vėsinimas | 30 | 995-45 | Variniai minkšti vamzdžiai 15x1mm | m | 91.8 |  | 0
6 Vėsinimas | 1. Vėsinimas | 31 | 995-46 | Variniai minkšti vamzdžiai 18(19)x1mm | m | 17.34 |  | 0
6 Vėsinimas | 1. Vėsinimas | 32 | 995-47 | Variniai minkšti vamzdžiai 22x1mm | m | 13.26 |  | 0
6 Vėsinimas | 1. Vėsinimas | 33 | 995-3 | Variniai kieti vamzdžiai 28x1mm | m | 13.26 |  | 0
6 Vėsinimas | 1. Vėsinimas | 34 | N16P-0104 | PLIENINIŲ VAMZDŽIŲ JUNGIMAS SRIEGINIAIS TRIŠAKIAIS ( vamzdžio išorinis skersmuo iki 22 mm) | vnt. | 3 |  | 0
6 Vėsinimas | 1. Vėsinimas | 35 | VRFTRIŠ | VRF trišakis | vnt | 3 |  | 0
6 Vėsinimas | 1. Vėsinimas | 36 | D3-93 | ORO KONDICIONAVIMO SISTEMOS SU ATSKIRU AUŠINTUVU IR 2 VID. AGREGAT. DERINIMAS,KAI SISTEMOS ŠALDYMO GALIA IKI 25 kW | vnt. | 1 |  | 0
6 Vėsinimas | 1. Vėsinimas | 37 | D3-94 | UŽ KIEKVIENĄ PAPILDOMĄ VIDINĮ AGREGATĄ SISTEMOJE PRIE NORMATYVO D3-93 PRIDĖTI ARBA ATIMTI | vnt. | 3 |  | 0
6 Vėsinimas | 1. Vėsinimas | 38 | D3-95 | ORO KONDICIONAVIMO SISTEMOS SU ATSKIRU AUŠINTUVU IR 2 VID. AGREGAT. DERINIMAS,KAI SISTEMOS ŠALDYMO GALIA 25,1-100 kW | vnt. | 2 |  | 0
6 Vėsinimas | 1. Vėsinimas | 39 | D3-96 | UŽ KIEKVIENĄ PAPILDOMĄ VIDINĮ AGREGATĄ SISTEMOJE PRIE NORMATYVO D3-95 PRIDĖTI ARBA ATIMTI | vnt. | 18 |  | 0
7 Elektra | 1. Skydai | 1 | N21-119 | TRANZITINIŲ SPINTŲ MONTAVIMAS (PS-1) | vnt | 1 |  | 0
7 Elektra | 1. Skydai | 2 | 2670-105 | IP 40 virštink. modul. paskirstymo skydeliai Unibox 54+3 M | vnt | 1 |  | 0
7 Elektra | 1. Skydai | 3 | 12024 | Kirtiklis VR 32/35 250(200)A V31250 | vnt | 1 |  | 0
7 Elektra | 1. Skydai | 4 | 1211025 | Kirtiklis RBK 00 PRO 160(100/60)A | vnt | 1 |  | 0
7 Elektra | 1. Skydai | 5 | 2850-121 | Automatiniai jungikliai 16 A 3P S203-C 16 | vnt | 3 |  | 0
7 Elektra | 1. Skydai | 6 | 2850-123 | Automatiniai jungikliai 25 A 3P S203-C 25 | vnt | 1 |  | 0
7 Elektra | 1. Skydai | 7 | 2850-124 | Automatiniai jungikliai 32 A 3P S203-C 32 | vnt | 4 |  | 0
7 Elektra | 1. Skydai | 8 | 2850-125 | Automatiniai jungikliai 40 A 3P S203-C 40 | vnt | 1 |  | 0
7 Elektra | 1. Skydai | 9 | 2850-127 | Automatiniai jungikliai 63 A 3P S203-C 63 | vnt | 3 |  | 0
7 Elektra | 1. Skydai | 10 | 3860-75 | Viršįtampių ribotuvas 4polis II (C) klasė 80kA 1,3kV | vnt | 1 |  | 0
7 Elektra | 1. Skydai | 11 | N21-119 | TRANZITINIŲ SPINTŲ MONTAVIMAS (JS-1) | vnt | 1 |  | 0
7 Elektra | 1. Skydai | 12 | 2670-105 | IP 40 virštink. modul. paskirstymo skydeliai Unibox 54+3 M | vnt | 1 |  | 0
7 Elektra | 1. Skydai | 13 | 1211025 | Kirtiklis RBK 00 PRO 160(100/60/40)A | vnt | 1 |  | 0
7 Elektra | 1. Skydai | 14 | 2850-71 | Automatiniai jungikliai 16 A 1P S201-C 16 | vnt | 24 |  | 0
7 Elektra | 1. Skydai | 15 | 1333009 | Srovės nuotekio relė FPR1 2P 25A 30mA ECO | vnt | 20 |  | 0
7 Elektra | 1. Skydai | 16 | N21-119 | TRANZITINIŲ SPINTŲ MONTAVIMAS (JS-2) | vnt | 1 |  | 0
7 Elektra | 1. Skydai | 17 | 2670-105 | IP 40 virštink. modul. paskirstymo skydeliai Unibox 54+3 M | vnt | 1 |  | 0
7 Elektra | 1. Skydai | 18 | 1211025 | Kirtiklis RBK 00 PRO 160(100/60/40)A | vnt | 1 |  | 0
7 Elektra | 1. Skydai | 19 | 2850-71 | Automatiniai jungikliai 16 A 1P S201-C 16 | vnt | 21 |  | 0
7 Elektra | 1. Skydai | 20 | 1333009 | Srovės nuotekio relė FPR1 2P 25A 30mA ECO | vnt | 18 |  | 0
7 Elektra | 1. Skydai | 21 | N21-119 | TRANZITINIŲ SPINTŲ MONTAVIMAS (JS-3) | vnt | 1 |  | 0
7 Elektra | 1. Skydai | 22 | 2670-105 | IP 40 virštink. modul. paskirstymo skydeliai Unibox 54+3 M | vnt | 1 |  | 0
7 Elektra | 1. Skydai | 23 | 1211025 | Kirtiklis RBK 00 PRO 160(100/60/40)A | vnt | 1 |  | 0
7 Elektra | 1. Skydai | 24 | 2850-71 | Automatiniai jungikliai 16 A 1P S201-C 16 | vnt | 20 |  | 0
7 Elektra | 1. Skydai | 25 | 1333009 | Srovės nuotekio relė FPR1 2P 25A 30mA ECO | vnt | 17 |  | 0
7 Elektra | 1. Skydai | 26 | N21-119 | TRANZITINIŲ SPINTŲ MONTAVIMAS (KS-2) | vnt | 1 |  | 0
7 Elektra | 1. Skydai | 27 | 2670-105 | IP 40 virštink. modul. paskirstymo skydeliai Unibox 54+3 M | vnt | 1 |  | 0
7 Elektra | 1. Skydai | 28 | 1211025 | Kirtiklis RBK 00 PRO 160(100/60/40)A | vnt | 1 |  | 0
7 Elektra | 1. Skydai | 29 | 2850-124 | Automatiniai jungikliai 32 A 3P S203-C 32 | vnt | 1 |  | 0
7 Elektra | 1. Skydai | 30 | 2850-71 | Automatiniai jungikliai 16 A 1P S201-C 16 | vnt | 11 |  | 0
7 Elektra | 1. Skydai | 31 | N21-119 | TRANZITINIŲ SPINTŲ MONTAVIMAS (KS-3) | vnt | 1 |  | 0
7 Elektra | 1. Skydai | 32 | 2670-105 | IP 40 virštink. modul. paskirstymo skydeliai Unibox 54+3 M | vnt | 1 |  | 0
7 Elektra | 1. Skydai | 33 | 1211025 | Kirtiklis RBK 00 PRO 160(100/60/40)A | vnt | 1 |  | 0
7 Elektra | 1. Skydai | 34 | 2850-71 | Automatiniai jungikliai 16 A 1P S201-C 16 | vnt | 16 |  | 0
7 Elektra | 1. Skydai | 35 | N21-119 | TRANZITINIŲ SPINTŲ MONTAVIMAS (VS-1) | vnt | 1 |  | 0
7 Elektra | 1. Skydai | 36 | 2670-105 | IP 40 virštink. modul. paskirstymo skydeliai Unibox 54+3 M | vnt | 1 |  | 0
7 Elektra | 1. Skydai | 37 | 1211025 | Kirtiklis RBK 00 PRO 160(100/60/80/40)A | vnt | 1 |  | 0
7 Elektra | 1. Skydai | 38 | 2850-69 | Automatiniai jungikliai 10 A 1P S201-C 10 | vnt | 4 |  | 0
7 Elektra | 1. Skydai | 39 | 2850-71 | Automatiniai jungikliai 16 A 1P S201-C 16 | vnt | 6 |  | 0
7 Elektra | 1. Skydai | 40 | 2850-121 | Automatiniai jungikliai 16 A 3P S203-C 16 | vnt | 6 |  | 0
7 Elektra | 1. Skydai | 41 | 2850-122 | Automatiniai jungikliai 20 A 3P S203-C 20 | vnt | 2 |  | 0
7 Elektra | 1. Skydai | 42 | N21-119 | TRANZITINIŲ SPINTŲ MONTAVIMAS (AS-1) | vnt | 1 |  | 0
7 Elektra | 1. Skydai | 43 | 2670-105 | IP 40 virštink. modul. paskirstymo skydeliai Unibox 54+3 M | vnt | 1 |  | 0
7 Elektra | 1. Skydai | 44 | 1211025 | Kirtiklis RBK 00 PRO 160(100/60/80/40)A | vnt | 1 |  | 0
7 Elektra | 1. Skydai | 45 | 2850-122 | Automatiniai jungikliai 20 A 3P S203-C 20 | vnt | 1 |  | 0
7 Elektra | 1. Skydai | 46 | 2850-69 | Automatiniai jungikliai 10 A 1P S201-C 10 | vnt | 11 |  | 0
7 Elektra | 1. Skydai | 47 | N21-119 | TRANZITINIŲ SPINTŲ MONTAVIMAS (AS-2) | vnt | 1 |  | 0
7 Elektra | 1. Skydai | 48 | 2670-105 | IP 40 virštink. modul. paskirstymo skydeliai Unibox 54+3 M | vnt | 1 |  | 0
7 Elektra | 1. Skydai | 49 | 1211025 | Kirtiklis RBK 00 PRO 160(100/60/80/40/20)A | vnt | 1 |  | 0
7 Elektra | 1. Skydai | 50 | 2850-121 | Automatiniai jungikliai 16 A 3P S203-C 16 | vnt | 1 |  | 0
7 Elektra | 1. Skydai | 51 | 2850-69 | Automatiniai jungikliai 10 A 1P S201-C 10 | vnt | 9 |  | 0
7 Elektra | 1. Skydai | 52 | N21-119 | TRANZITINIŲ SPINTŲ MONTAVIMAS (AS-3) | vnt | 1 |  | 0
7 Elektra | 1. Skydai | 53 | 2670-105 | IP 40 virštink. modul. paskirstymo skydeliai Unibox 54+3 M | vnt | 1 |  | 0
7 Elektra | 1. Skydai | 54 | 1211025 | Kirtiklis RBK 00 PRO 160(100/60/80/40/20)A | vnt | 1 |  | 0
7 Elektra | 1. Skydai | 55 | 2850-69 | Automatiniai jungikliai 10 A 1P S201-C 10 | vnt | 9 |  | 0
7 Elektra | 1. Skydai | 56 | N21-119 | TRANZITINIŲ SPINTŲ MONTAVIMAS (AAS-1) | vnt | 1 |  | 0
7 Elektra | 1. Skydai | 57 | 2670-105 | IP 40 virštink. modul. paskirstymo skydeliai Unibox 54+3 M | vnt | 1 |  | 0
7 Elektra | 1. Skydai | 58 | 1211025 | Kirtiklis RBK 00 PRO 160(100/60/80/40/20)A | vnt | 1 |  | 0
7 Elektra | 1. Skydai | 59 | 2850-67 | Automatiniai jungikliai 6 A 1P S201-C 6 | vnt | 8 |  | 0
7 Elektra | 1. Skydai | 60 | N21-119 | TRANZITINIŲ SPINTŲ MONTAVIMAS (SS-1) | vnt | 1 |  | 0
7 Elektra | 1. Skydai | 61 | 2670-105 | IP 40 virštink. modul. paskirstymo skydeliai Unibox 54+3 M | vnt | 1 |  | 0
7 Elektra | 1. Skydai | 62 | 1211025 | Kirtiklis RBK 00 PRO 160(100/60/80/40/20)A | vnt | 1 |  | 0
7 Elektra | 1. Skydai | 63 | 2850-71 | Automatiniai jungikliai 16 A 1P S201-C 16 | vnt | 11 |  | 0
7 Elektra | 1. Skydai | 64 | N21-119 | TRANZITINIŲ SPINTŲ MONTAVIMAS (SS-2) | vnt | 1 |  | 0
7 Elektra | 1. Skydai | 65 | 2670-105 | IP 40 virštink. modul. paskirstymo skydeliai Unibox 54+3 M | vnt | 1 |  | 0
7 Elektra | 1. Skydai | 66 | 1211025 | Kirtiklis RBK 00 PRO 160(100/60/80/40/20)A | vnt | 1 |  | 0
7 Elektra | 1. Skydai | 67 | 2850-71 | Automatiniai jungikliai 16 A 1P S201-C 16 | vnt | 11 |  | 0
7 Elektra | 2. Kabeliai | 1 | N21-184 | IZOLIUOTŲ LAIDŲ IKI 35 MM2 SKERSPJŪVIO TIESIMAS LAIDADĖŽĖSE | 100m | 58.55 |  | 0
7 Elektra | 2. Kabeliai | 2 | 3498-278 | 1kV galios variniai kabeliai NYY-J 3x1.5RE | m | 1874.6 |  | 0
7 Elektra | 2. Kabeliai | 3 | 3498-279 | 1kV galios variniai kabeliai NYY-J 3x2.5RE | m | 3100.3 |  | 0
7 Elektra | 2. Kabeliai | 4 | 3498-288 | 1kV galios variniai kabeliai NYY-J 5x4RE | m | 164.8 |  | 0
7 Elektra | 2. Kabeliai | 5 | 3498-289 | 1kV galios variniai kabeliai NYY-J 5x6RE | m | 370.8 |  | 0
7 Elektra | 2. Kabeliai | 6 | 3500-5 | 1kV galios variniai kabeliai NYY-J 5x10RE | m | 46.35 |  | 0
7 Elektra | 2. Kabeliai | 7 | 3550-6 | 1kV galios variniai kabeliai NYY-J 5x16RE | m | 144.2 |  | 0
7 Elektra | 2. Kabeliai | 8 | 3498-39 | 750V galios variniai kabeliai CYKY-J (apvalūs, su užpildu) 3x2.5 | m | 226.6 |  | 0
7 Elektra | 2. Kabeliai | 9 | 3498-288 | 1kV galios variniai kabeliai NYY-J 5x4RE | m | 92.7 |  | 0
7 Elektra | 2. Kabeliai | 10 | 3555-38 | 1kV galios variniai kabeliai NYY-J 5x50SM | m | 10.3 |  | 0
7 Elektra | 3. Šviestuvai | 1 | N21P-0708 | INTERJERINIŲ SIENINIŲ ŠVIESOS DIODŲ ARBA HALOGENINIŲ LEMPŲ ŠVIESTUVŲ MONTAVIMAS (šviestuvai vienos lempos) | vnt. | 4 |  | 0
7 Elektra | 3. Šviestuvai | 2 | 2507-48 | LED pramoninis šviestuvas 100W, dienos šviesa ,10000 Lm | vnt | 4 |  | 0
7 Elektra | 3. Šviestuvai | 3 | N21P-0707 | VAMZDELINIŲ ŠVIESOS DIODŲ LEMPŲ ŠVIESTUVŲ VIDAUS APŠVIETIMUI MONTAVIMAS PAKABINAMŲ LUBŲ KONSTRUKCIJOSE ( lempų kiekis 1-2 vnt) | vnt. | 182 |  | 0
7 Elektra | 3. Šviestuvai | 4 | 2507-60 | Šviestuvas IP54 (Įleidž) KING 24W 1800lm 4000K LED 60x30cm arba analogas | vnt | 182 |  | 0
7 Elektra | 3. Šviestuvai | 5 | N21P-0708 | INTERJERINIŲ SIENINIŲ ŠVIESOS DIODŲ ARBA HALOGENINIŲ LEMPŲ ŠVIESTUVŲ MONTAVIMAS ( šviestuvai vienos lempos) | vnt. | 11 |  | 0
7 Elektra | 3. Šviestuvai | 6 | 2507-28 | Šviestuvas LED 60W LD-OMNI120-60P 6000lm IP65 GTV arba analogas | vnt | 11 |  | 0
7 Elektra | 3. Šviestuvai | 7 | N50-333 | REZERVINIO MAITINIMO ŠALTINIO MONTAVIMAS | vnt. | 16 |  | 0
7 Elektra | 3. Šviestuvai | 8 | N21-226 | SIGNALINIŲ ŽIBINTŲ SU UŽRAŠU 'ĮĖJIMAS', 'IŠĖJIMAS' IR PAN. MONTAVIMAS | 100vnt | 0.15 |  | 0
7 Elektra | 3. Šviestuvai | 9 | N21P-0702 | LAUKO ŠVIESTUVŲ, TVIRTINAMŲ PRIE SIENOS, MONTAVIMAS nuo kopėčių | vnt. | 5 |  | 0
7 Elektra | 3. Šviestuvai | 10 | 2507-28 | Šviestuvas LED 60W LD-OMNI120-60P 6000lm IP65 GTV arba analogas | vnt | 5 |  | 0
7 Elektra | 4. Instaliaciniai gaminiai | 1 | N21-205 | ROZEČIŲ MONTAVIMAS, KAI INSTALIACIJA PASLĖPTOJI | 100vnt | 2.21 |  | 0
7 Elektra | 4. Instaliaciniai gaminiai | 2 | N21P-0323 | JUNGIKLIŲ BLOKŲ MONTAVIMAS POTINKINĖSE DĖŽUTĖSE , kai bloke elementų 6.00 vnt | 100vnt | 0.38 |  | 0
7 Elektra | 4. Instaliaciniai gaminiai | 3 | N21-198 | JUNGIKLIO MONTAVIMAS, KAI INSTALIACIJA PASLĖPTOJI | 100vnt | 0.39 |  | 0
7 Elektra | 4. Instaliaciniai gaminiai | 4 | N21-202 | PERJUNGIKLIŲ MONTAVIMAS, KAI INSTALIACIJA PASLĖPTOJI | 100vnt | 0.06 |  | 0
7 Elektra | 4. Instaliaciniai gaminiai | 5 | R61P-2715 | OPTINIŲ JUTIKLIŲ LAIPTINĖSE MONTAVIMAS , tvirtinant medsraigčiais | vnt. | 32 |  | 0
7 Elektra | 5. Kitos medžiagos | 1 | N21P-0305 | KABELIŲ, LAIDŲ APSAUGOS GOFRUOTŲ VAMZDŽIŲ KLOJIMAS, TVIRTINANAT PRIE KONSTRUKCIJŲ , kai vamzdžių išorinis skersmuo iki 32 mm | 100m | 33 |  | 0
7 Elektra | 5. Kitos medžiagos | 2 | N21P-0305 | KABELIŲ, LAIDŲ APSAUGOS GOFRUOTŲ VAMZDŽIŲ KLOJIMAS, TVIRTINANAT PRIE KONSTRUKCIJŲ , kai vamzdžių išorinis skersmuo daugiau 32 mm iki 63 mm | 100m | 0.1 |  | 0
7 Elektra | 5. Kitos medžiagos | 3 | N21P-0312 | METALINIŲ KOPĖČIŲ KABELIAMS MONTAVIMAS , kai kopėčių plotis iki 300 mm (kopėčių ilgis) | 100m | 0.5 |  | 0
7 Elektra | 5. Kitos medžiagos | 4 | 3705-17 | Kabelinės kopėčios KHZSP-300 š.c. | m | 50 |  | 0
7 Elektra | 6. Žaibosauga ir įžeminimas | 1 | N21-574 | ŽAIBO GAUDYKLĖS (PRIĖMIKLIO) MONTAVIMAS, KAI TVIRTINAMA PRIE KONSTRUKCIJŲ, DIRBANT ANT STOGO (1 PRIĖMIKLIS) | vnt | 12 |  | 0
7 Elektra | 6. Žaibosauga ir įžeminimas | 2 | PŽ | Pasyvinis žaibolaidis | vnt | 12 |  | 0
7 Elektra | 6. Žaibosauga ir įžeminimas | 3 | N21-571 | ŽAIBOLAIDŽIO MONTAVIMAS, KAI TVIRTINAMA PRIE K-JŲ, DIRBANT NUO KOPĖČIŲ | 100m | 2.3 |  | 0
7 Elektra | 6. Žaibosauga ir įžeminimas | 4 | 3860-17 | Cinkuota viela 8 mm 0.41 kg/m (įžem. sistemoms) | kg | 94.3 |  | 0
7 Elektra | 6. Žaibosauga ir įžeminimas | 5 | N21-570 | ŽAIBOLAIDŽIO MONTAVIMAS, KLOJANT TRANŠĖJOJE | 100m | 0.9 |  | 0
7 Elektra | 6. Žaibosauga ir įžeminimas | 6 | 3860-21 | Cinkuota juosta įžeminimui 40x4 mm 1.26 kg/m (ritė~50kg) | kg | 113.4 |  | 0
7 Elektra | 6. Žaibosauga ir įžeminimas | 7 | N21-259 | VERTIKALIŲ ĮŽEMIKLIŲ IŠ APVALAUS PLIENO ĮRENGIMAS | 10 vnt | 4 |  | 0
7 Elektra | 6. Žaibosauga ir įžeminimas | 8 | 3860-3 | Cinkuotas įžeminimo strypas iš plieno 20x1500 mm | vnt | 40 |  | 0
7 Elektra | 6. Žaibosauga ir įžeminimas | 9 | 3860-6 | 20 mm strypo antgalis | vnt | 4 |  | 0
7 Elektra | 6. Žaibosauga ir įžeminimas | 10 | 3860-9 | Kalimo galvutė įžeminimo strypams 20 mm | vnt | 4 |  | 0
7 Elektra | 6. Žaibosauga ir įžeminimas | 11 | N21-569 | ĮŽEMINIMO REVIZIJOS DĖŽĖS ĮRENGIMAS | vnt | 5 |  | 0
7 Elektra | 6. Žaibosauga ir įžeminimas | 12 | N21P-0305 | KABELIŲ, LAIDŲ APSAUGOS GOFRUOTŲ VAMZDŽIŲ KLOJIMAS, TVIRTINANAT PRIE KONSTRUKCIJŲ, kai vamzdžių išorinis skersmuo iki 32 mm | 100m | 0.55 |  | 0
7 Elektra | 6. Žaibosauga ir įžeminimas | 13 | N21P-0106 | IKI 1 M GYLIO TRANŠĖJŲ KABELIAMS KASIMAS RANKINIU BŪDU , kai gruntas II grupės, kabelių skaičius 1 vnt K9=1.15 | km | 0.09 |  | 0
7 Elektra | 6. Žaibosauga ir įžeminimas | 14 | N21P-0110 | IKI 1 M GYLIO TRANŠĖJŲ KABELIAMS UŽPYLIMAS RANKINIU BŪDU , kai gruntas II grupės, kabelių skaičius 1 vnt K9=1.15 | km | 0.09 |  | 0
8 Elektroniniai ryšiai | 1. Elektroniniai ryšiai | 1 | N50-397 | KOMUTACINIŲ SPINTŲ MONTAVIMAS, TVIRTINANT PRIE SIENŲ | vnt. | 1 |  | 0
8 Elektroniniai ryšiai | 1. Elektroniniai ryšiai | 2 | KS42U | Komutacinė spinta 42U | vnt | 1 |  | 0
8 Elektroniniai ryšiai | 1. Elektroniniai ryšiai | 3 | N50-399 | KOMPIUTERINIŲ KOMUTACINIŲ PANELIŲ MONTAVIMAS KOMUTACINĖSE SPINTOSE | vnt. | 17 |  | 0
8 Elektroniniai ryšiai | 1. Elektroniniai ryšiai | 4 | KTT13t | Ventiliatorių panelė 19" 2 ventiliatorių su termostatu | vnt | 2 |  | 0
8 Elektroniniai ryšiai | 1. Elektroniniai ryšiai | 5 | ODFP | ODF blokas 1U, 24 lizdai, 2 kasetės, 24 jungtys | vnt | 3 |  | 0
8 Elektroniniai ryšiai | 1. Elektroniniai ryšiai | 6 | KP24*5*19 | Komutacinė panelė 24 p. 5 kat. 19' rėmui | vnt | 1 |  | 0
8 Elektroniniai ryšiai | 1. Elektroniniai ryšiai | 7 | MP6*230 | Elektros maitinimo panelė 230V | vnt | 2 |  | 0
8 Elektroniniai ryšiai | 1. Elektroniniai ryšiai | 8 | ĮŽŠ | Įžeminimo šyna 19'' 1U | vnt | 1 |  | 0
8 Elektroniniai ryšiai | 1. Elektroniniai ryšiai | 9 | 7700835 | Kabelių sutvarkymo panelė 1U | vnt. | 4 |  | 0
8 Elektroniniai ryšiai | 1. Elektroniniai ryšiai | 10 | KTTlent | Lentyna 1U | vnt | 4 |  | 0
8 Elektroniniai ryšiai | 1. Elektroniniai ryšiai | 11 | N50-333 | REZERVINIO MAITINIMO ŠALTINIO MONTAVIMAS | vnt. | 3 |  | 0
8 Elektroniniai ryšiai | 1. Elektroniniai ryšiai | 13 | N50-397 | KOMUTACINIŲ SPINTŲ MONTAVIMAS, TVIRTINANT PRIE SIENŲ | vnt. | 1 |  | 0
8 Elektroniniai ryšiai | 1. Elektroniniai ryšiai | 14 | KS42U | Komutacinė spinta 42U | vnt | 1 |  | 0
8 Elektroniniai ryšiai | 1. Elektroniniai ryšiai | 15 | N50-399 | KOMPIUTERINIŲ KOMUTACINIŲ PANELIŲ MONTAVIMAS KOMUTACINĖSE SPINTOSE | vnt. | 20 |  | 0
8 Elektroniniai ryšiai | 1. Elektroniniai ryšiai | 16 | KTT13t | Ventiliatorių panelė 19" 2 ventiliatorių su termostatu | vnt | 2 |  | 0
8 Elektroniniai ryšiai | 1. Elektroniniai ryšiai | 17 | ODFP | ODF blokas 1U, 24 lizdai, 2 kasetės, 24 jungtys | vnt | 1 |  | 0
8 Elektroniniai ryšiai | 1. Elektroniniai ryšiai | 18 | KP24*5*19 | Komutacinė panelė 24 p. 5 kat. 19' rėmui | vnt | 6 |  | 0
8 Elektroniniai ryšiai | 1. Elektroniniai ryšiai | 19 | MP6*230 | Elektros maitinimo panelė 230V | vnt | 3 |  | 0
8 Elektroniniai ryšiai | 1. Elektroniniai ryšiai | 20 | ĮŽŠ | Įžeminimo šyna 19'' 1U | vnt | 1 |  | 0
8 Elektroniniai ryšiai | 1. Elektroniniai ryšiai | 21 | 7700835 | Kabelių sutvarkymo panelė 1U | vnt. | 6 |  | 0
8 Elektroniniai ryšiai | 1. Elektroniniai ryšiai | 22 | KTTlent | Lentyna 1U | vnt | 1 |  | 0
8 Elektroniniai ryšiai | 1. Elektroniniai ryšiai | 23 | N50-333 | REZERVINIO MAITINIMO ŠALTINIO MONTAVIMAS | vnt. | 3 |  | 0
8 Elektroniniai ryšiai | 1. Elektroniniai ryšiai | 25 | N50-397 | KOMUTACINIŲ SPINTŲ MONTAVIMAS, TVIRTINANT PRIE SIENŲ | vnt. | 1 |  | 0
8 Elektroniniai ryšiai | 1. Elektroniniai ryšiai | 26 | KS42U | Komutacinė spinta 42U | vnt | 1 |  | 0
8 Elektroniniai ryšiai | 1. Elektroniniai ryšiai | 27 | N50-399 | KOMPIUTERINIŲ KOMUTACINIŲ PANELIŲ MONTAVIMAS KOMUTACINĖSE SPINTOSE | vnt. | 18 |  | 0
8 Elektroniniai ryšiai | 1. Elektroniniai ryšiai | 28 | KTT13t | Ventiliatorių panelė 19" 2 ventiliatorių su termostatu | vnt | 2 |  | 0
8 Elektroniniai ryšiai | 1. Elektroniniai ryšiai | 29 | ODFP | ODF blokas 1U, 24 lizdai, 2 kasetės, 24 jungtys | vnt | 1 |  | 0
8 Elektroniniai ryšiai | 1. Elektroniniai ryšiai | 30 | KP24*5*19 | Komutacinė panelė 24 p. 5 kat. 19' rėmui | vnt | 5 |  | 0
8 Elektroniniai ryšiai | 1. Elektroniniai ryšiai | 31 | MP6*230 | Elektros maitinimo panelė 230V | vnt | 3 |  | 0
8 Elektroniniai ryšiai | 1. Elektroniniai ryšiai | 32 | ĮŽŠ | Įžeminimo šyna 19'' 1U | vnt | 1 |  | 0
8 Elektroniniai ryšiai | 1. Elektroniniai ryšiai | 33 | 7700835 | Kabelių sutvarkymo panelė 1U | vnt. | 5 |  | 0
8 Elektroniniai ryšiai | 1. Elektroniniai ryšiai | 34 | KTTlent | Lentyna 1U | vnt | 1 |  | 0
8 Elektroniniai ryšiai | 1. Elektroniniai ryšiai | 35 | N50-333 | REZERVINIO MAITINIMO ŠALTINIO MONTAVIMAS | vnt. | 4 |  | 0
8 Elektroniniai ryšiai | 1. Elektroniniai ryšiai | 37 | N50-397 | KOMUTACINIŲ SPINTŲ MONTAVIMAS, TVIRTINANT PRIE SIENŲ | vnt. | 1 |  | 0
8 Elektroniniai ryšiai | 1. Elektroniniai ryšiai | 38 | KS42U | Komutacinė spinta 42U | vnt | 1 |  | 0
8 Elektroniniai ryšiai | 1. Elektroniniai ryšiai | 39 | N50-399 | KOMPIUTERINIŲ KOMUTACINIŲ PANELIŲ MONTAVIMAS KOMUTACINĖSE SPINTOSE | vnt. | 12 |  | 0
8 Elektroniniai ryšiai | 1. Elektroniniai ryšiai | 40 | KTT13t | Ventiliatorių panelė 19" 2 ventiliatorių su termostatu | vnt | 2 |  | 0
8 Elektroniniai ryšiai | 1. Elektroniniai ryšiai | 41 | ODFP | ODF blokas 1U, 24 lizdai, 2 kasetės, 24 jungtys | vnt | 1 |  | 0
8 Elektroniniai ryšiai | 1. Elektroniniai ryšiai | 42 | KP24*5*19 | Komutacinė panelė 24 p. 5 kat. 19' rėmui | vnt | 1 |  | 0
8 Elektroniniai ryšiai | 1. Elektroniniai ryšiai | 43 | MP6*230 | Elektros maitinimo panelė 230V | vnt | 3 |  | 0
8 Elektroniniai ryšiai | 1. Elektroniniai ryšiai | 44 | ĮŽŠ | Įžeminimo šyna 19'' 1U | vnt | 1 |  | 0
8 Elektroniniai ryšiai | 1. Elektroniniai ryšiai | 45 | 7700835 | Kabelių sutvarkymo panelė 1U | vnt. | 3 |  | 0
8 Elektroniniai ryšiai | 1. Elektroniniai ryšiai | 46 | KTTlent | Lentyna 1U | vnt | 1 |  | 0
8 Elektroniniai ryšiai | 1. Elektroniniai ryšiai | 47 | N50-333 | REZERVINIO MAITINIMO ŠALTINIO MONTAVIMAS | vnt. | 3 |  | 0
8 Elektroniniai ryšiai | 1. Elektroniniai ryšiai | 49 | N50-394 | Kompiuterinio kištukinio lizdo montavimas | vnt. | 126 |  | 0
8 Elektroniniai ryšiai | 1. Elektroniniai ryšiai | 50 | 2520-89 | Kompiuterio lizdai KLRJ45 (dviviečiai) | vnt | 126 |  | 0
8 Elektroniniai ryšiai | 1. Elektroniniai ryšiai | 51 | N50-367 | SIGNALINIO KABELIO TARP SISTEMOS ELEMENTŲ TIESIMAS PLASTIKINIUOSE KANALUOSE | 100m | 91.1 |  | 0
8 Elektroniniai ryšiai | 1. Elektroniniai ryšiai | 52 | R61P-2676 | NUOTOLINIO NUSKAITYMO APSKAITOS SISTEMOS VALDIKLIŲ - CENTRALIŲ MONTAVIMAS (vienos zonos valdiklis) | vnt. | 3 |  | 0
8 Elektroniniai ryšiai | 1. Elektroniniai ryšiai | 53 | N50-317 | PAVOJAUS MYGTUKO (LAIDINIO) MONTAVIMAS | vnt. | 6 |  | 0
8 Elektroniniai ryšiai | 1. Elektroniniai ryšiai | 54 | N50-324 | ALIARMO SIRENOS, BLYKSTĖS ARBA SKAMBUČIO MONTAVIMAS PATALPOS VIDUJE | vnt. | 3 |  | 0
8 Elektroniniai ryšiai | 1. Elektroniniai ryšiai | 55 | NPIS | Neįgaliųjų pagalbos iškvietimo sistema (skambučių valdiklio su baterija ir rėlė, prie lubų tvirtinamas paleidiklis, signalinė šviesa su sirena, neįgaliųjų WC mygtukas ir neįgaiųjų WC lipdukas) | kompl. | 3 |  | 0
8 Elektroniniai ryšiai | 1. Elektroniniai ryšiai | 56 | N50-367 | SIGNALINIO KABELIO TARP SISTEMOS ELEMENTŲ TIESIMAS PLASTIKINIUOSE KANALUOSE | 100m | 0.6 |  | 0
8 Elektroniniai ryšiai | 1. Elektroniniai ryšiai | 57 | N21P-0305 | KABELIŲ, LAIDŲ APSAUGOS GOFRUOTŲ VAMZDŽIŲ KLOJIMAS, TVIRTINANAT PRIE KONSTRUKCIJŲ , kai vamzdžių išorinis skersmuo iki 32 mm | 100m | 80 |  | 0
8 Elektroniniai ryšiai | 1. Elektroniniai ryšiai | 58 | N21P-0305 | KABELIŲ, LAIDŲ APSAUGOS GOFRUOTŲ VAMZDŽIŲ KLOJIMAS, TVIRTINANAT PRIE KONSTRUKCIJŲ , kai vamzdžių išorinis skersmuo daugiau 32 mm iki 63 mm | 100m | 0.9 |  | 0
8 Elektroniniai ryšiai | 1. Elektroniniai ryšiai | 59 | N21P-0312 | METALINIŲ KOPĖČIŲ KABELIAMS MONTAVIMAS , kai kopėčių plotis iki 300 mm (kopėčių ilgis) | 100m | 1.1 |  | 0
8 Elektroniniai ryšiai | 1. Elektroniniai ryšiai | 60 | 3705-17 | Kabelinės kopėčios KHZSP-300 š.c. | m | 110 |  | 0
8 Elektroniniai ryšiai | 1. Elektroniniai ryšiai | 61 | D2-83 | VIENKONTŪRINĖS REGULIAVIMO SISTEMOS, TECHNOLOGINIO PARAMETRO STABILIZAVIMO POZICINIU VALDYMO DĖSNIU, DERINIMAS | vnt | 1 |  | 0
8 Elektroniniai ryšiai | 1. Elektroniniai ryšiai | 62 | N46-78 | VERTIKALIŲ SKYLIŲ GRĘŽIMAS DEIMANTINIAIS GRĄŽTAIS G/B KONSTR.,KAI ARMATŪRA IKI 40 MM,O SKYLĖS D IKI 60 MM IR GYLIS 200MM K8=1.17 | 100vnt | 0.06 |  | 0
8 Elektroniniai ryšiai | 1. Elektroniniai ryšiai | 63 | R23-51 | SKYLIŲ UŽTAISYMAS TINKUOTOSE PERTVAROSE ARBA SIENOSE, UŽTAISANT IŠ ABIEJŲ PUSIŲ, PAKLOJUS VAMZDŽIUS | vnt | 6 |  | 0
9 Apsauginė signalizacija | 1. Apsauginė signalizacija ir praėjimo kontrolė | 1 | N50-303 | 8 ZONŲ PRIEŠGAISRINĖS IR APSAUGINĖS SIGNALIZACIJOS CENTRALĖS MONTAVIMAS | vnt. | 1 |  | 0
9 Apsauginė signalizacija | 1. Apsauginė signalizacija ir praėjimo kontrolė | 2 | 3855-28 | MAG-8 8 zonų centralės | vnt | 1 |  | 0
9 Apsauginė signalizacija | 1. Apsauginė signalizacija ir praėjimo kontrolė | 3 | N50-312 | PRIEŠGAISRINĖS IR APSAUGINĖS SIGNALIZACIJOS CENTRALĖS 8 ZONŲ IŠPLĖTIMO MODULIO MONTAVIMAS | vnt. | 4 |  | 0
9 Apsauginė signalizacija | 1. Apsauginė signalizacija ir praėjimo kontrolė | 4 | 3855-68 | PC 4108A 8 zonų išplėtimo moduliai centralėms PC 4020 | vnt | 4 |  | 0
9 Apsauginė signalizacija | 1. Apsauginė signalizacija ir praėjimo kontrolė | 5 | N50-311 | PRIEŠGAISRINĖS IR APSAUGINĖS SIGNALIZACIJOS CENTRALĖS IŠORINIO VALDYMO PULTELIO MONTAVIMAS | vnt. | 4 |  | 0
9 Apsauginė signalizacija | 1. Apsauginė signalizacija ir praėjimo kontrolė | 6 | 3855-77 | Klaviatūra PC4501 su LCD ekranu | vnt | 4 |  | 0
9 Apsauginė signalizacija | 1. Apsauginė signalizacija ir praėjimo kontrolė | 7 | N50-329 | KORPUSO PRIETAISAMS MONTAVIMAS, TVIRTINANT MEDSRAIGČIAIS | vnt. | 10 |  | 0
9 Apsauginė signalizacija | 1. Apsauginė signalizacija ir praėjimo kontrolė | 8 | MK | Metalinis korpusas | vnt | 10 |  | 0
9 Apsauginė signalizacija | 1. Apsauginė signalizacija ir praėjimo kontrolė | 9 | N50-402 | PRAĖJIMO KONTROLERIŲ (CENTRALĖS) MONTAVIMAS IR KOMUTAVIMAS | vnt. | 28 |  | 0
9 Apsauginė signalizacija | 1. Apsauginė signalizacija ir praėjimo kontrolė | 10 | 4DVM | Duru įeigos kontrolės valdymo modulis 4 durų | vnt | 28 |  | 0
9 Apsauginė signalizacija | 1. Apsauginė signalizacija ir praėjimo kontrolė | 11 | N50-402 | PRAĖJIMO KONTROLERIŲ (CENTRALĖS) MONTAVIMAS IR KOMUTAVIMAS | vnt. | 42 |  | 0
9 Apsauginė signalizacija | 1. Apsauginė signalizacija ir praėjimo kontrolė | 12 | 3855-49 | PR-201 atstuminių kortelių skaitytuvai-kontroleriai | vnt | 42 |  | 0
9 Apsauginė signalizacija | 1. Apsauginė signalizacija ir praėjimo kontrolė | 13 | 3855-125 | Elektromagnetas ZW 600 (durims) | vnt | 38 |  | 0
9 Apsauginė signalizacija | 1. Apsauginė signalizacija ir praėjimo kontrolė | 14 | N50-272 | LANGŲ, DURŲ, STIKLO APSAUGINĖS SIGNALIZACIJOS AUTOMATINIAI DAVIKLIAI | vnt | 46 |  | 0
9 Apsauginė signalizacija | 1. Apsauginė signalizacija ir praėjimo kontrolė | 15 | N50-315 | PRIEŠGAISRINĖS IR APSAUGINĖS SIGNALIZACIJOS JUTIKLIO MONTAVIMAS, TVIRTINANT MEDSRAIGČIAIS | vnt. | 53 |  | 0
9 Apsauginė signalizacija | 1. Apsauginė signalizacija ir praėjimo kontrolė | 16 | N50-319 | MAGNETINIO KONTAKTO MONTAVIMAS, TVIRTINANT MEDSRAIGČIAIS | vnt. | 57 |  | 0
9 Apsauginė signalizacija | 1. Apsauginė signalizacija ir praėjimo kontrolė | 17 | 3855-98 | Magnetiniai kontaktai MM100 (įleidžiami, 4 lkontaktai) | vnt | 57 |  | 0
9 Apsauginė signalizacija | 1. Apsauginė signalizacija ir praėjimo kontrolė | 18 | N50-324 | ALIARMO SIRENOS, BLYKSTĖS ARBA SKAMBUČIO MONTAVIMAS PATALPOS VIDUJE | vnt. | 3 |  | 0
9 Apsauginė signalizacija | 1. Apsauginė signalizacija ir praėjimo kontrolė | 19 | N50-326 | ALIARMO SIRENOS, BLYKSTĖS MONTAVIMAS IŠORĖJE | vnt. | 1 |  | 0
9 Apsauginė signalizacija | 1. Apsauginė signalizacija ir praėjimo kontrolė | 20 | 3855-106 | BL-800A lauko sirena | vnt | 1 |  | 0
9 Apsauginė signalizacija | 1. Apsauginė signalizacija ir praėjimo kontrolė | 21 | N21-255 | IKI 0.25 KVA ŽEMINANČIŲ TRANSFORMATORIŲ MONTAVIMAS | 100vnt | 0.11 |  | 0
9 Apsauginė signalizacija | 1. Apsauginė signalizacija ir praėjimo kontrolė | 22 | N50-333 | REZERVINIO MAITINIMO ŠALTINIO MONTAVIMAS | vnt. | 11 |  | 0
9 Apsauginė signalizacija | 1. Apsauginė signalizacija ir praėjimo kontrolė | 23 | N50-367 | SIGNALINIO KABELIO TARP SISTEMOS ELEMENTŲ TIESIMAS PLASTIKINIUOSE KANALUOSE | 100m | 71.7 |  | 0
9 Apsauginė signalizacija | 1. Apsauginė signalizacija ir praėjimo kontrolė | 24 | N21P-0305 | KABELIŲ, LAIDŲ APSAUGOS GOFRUOTŲ VAMZDŽIŲ KLOJIMAS, TVIRTINANAT PRIE KONSTRUKCIJŲ, kai vamzdžių išorinis skersmuo iki 32 mm | 100m | 41 |  | 0
9 Apsauginė signalizacija | 1. Apsauginė signalizacija ir praėjimo kontrolė | 25 | D2-83 | VIENKONTŪRINĖS REGULIAVIMO SISTEMOS, TECHNOLOGINIO PARAMETRO STABILIZAVIMO POZICINIU VALDYMO DĖSNIU, DERINIMAS | vnt | 1 |  | 0
9 Apsauginė signalizacija | 2. Vaizdo stebėjimo sistema | 1 | N50-399 | KOMPIUTERINIŲ KOMUTACINIŲ 12 LIZDŲ PANELIŲ MONTAVIMAS KOMUTACINĖSE SPINTOSE | vnt. | 4 |  | 0
9 Apsauginė signalizacija | 2. Vaizdo stebėjimo sistema | 2 | 7700835 | Kabelių sutvarkymo panelė 1U | vnt. | 2 |  | 0
9 Apsauginė signalizacija | 2. Vaizdo stebėjimo sistema | 3 | KP24*5*19 | Komutacinė panelė 24 p. 5 kat. 19' rėmui | vnt | 2 |  | 0
9 Apsauginė signalizacija | 2. Vaizdo stebėjimo sistema | 4 | N50-336 | VIDINĖS VIDEOKAMEROS MONTAVIMAS, TVIRTINANT PRIE SIENOS | vnt. | 28 |  | 0
9 Apsauginė signalizacija | 2. Vaizdo stebėjimo sistema | 7 | N50-401 | KOMPIUTERINIŲ KOMUTATORIŲ MONTAVIMAS, TVIRTINANT KOMUTACINĖSE SPINTOSE | vnt. | 1 |  | 0
9 Apsauginė signalizacija | 2. Vaizdo stebėjimo sistema | 8 | KOM24P | Komutatorius 24 portų | vnt | 1 |  | 0
9 Apsauginė signalizacija | 2. Vaizdo stebėjimo sistema | 9 | N50-358-5 | 16 KAMERŲ SKAITMENINIO ĮRAŠYMO IR MULTIPLEKSAVIMO ĮRENGINIŲ MONTAVIMAS IR DERINIMAS | vnt. | 1 |  | 0
9 Apsauginė signalizacija | 2. Vaizdo stebėjimo sistema | 12 | N21P-0305 | KABELIŲ, LAIDŲ APSAUGOS GOFRUOTŲ VAMZDŽIŲ KLOJIMAS, TVIRTINANAT PRIE KONSTRUKCIJŲ, kai vamzdžių išorinis skersmuo iki 32 mm | 100m | 15 |  | 0
9 Apsauginė signalizacija | 2. Vaizdo stebėjimo sistema | 13 | N50-367 | SIGNALINIO KABELIO TARP SISTEMOS ELEMENTŲ TIESIMAS PLASTIKINIUOSE KANALUOSE | 100m | 15.2 |  | 0
9 Apsauginė signalizacija | 2. Vaizdo stebėjimo sistema | 14 | D2-83 | VIENKONTŪRINĖS REGULIAVIMO SISTEMOS, TECHNOLOGINIO PARAMETRO STABILIZAVIMO POZICINIU VALDYMO DĖSNIU, DERINIMAS | vnt | 1 |  | 0
9 Apsauginė signalizacija | 2. Vaizdo stebėjimo sistema | 15 | N46-78 | VERTIKALIŲ SKYLIŲ GRĘŽIMAS DEIMANTINIAIS GRĄŽTAIS G/B KONSTR.,KAI ARMATŪRA IKI 40 MM,O SKYLĖS D IKI 60 MM IR GYLIS 200MM K8=1.17 | 100vnt | 0.06 |  | 0
9 Apsauginė signalizacija | 2. Vaizdo stebėjimo sistema | 16 | R23-51 | SKYLIŲ UŽTAISYMAS TINKUOTOSE PERTVAROSE ARBA SIENOSE, UŽTAISANT IŠ ABIEJŲ PUSIŲ, PAKLOJUS VAMZDŽIUS | vnt | 6 |  | 0
9 Apsauginė signalizacija | 2. Vaizdo stebėjimo sistema | 17 | N21-588 | ŠILDYMO KABELIŲ SISTEMOS TERMOSTATŲ MONTAVIMAS, TVIRTINANT PRIE SIENOS | vnt | 2 |  | 0
9 Apsauginė signalizacija | 2. Vaizdo stebėjimo sistema | 18 | N18-134 | PAVIRŠINIŲ TEMPERATŪROS ARBA SLĖGIO DAVIKLIŲ MONTAVIMAS | vnt | 4 |  | 0
10 Gaisrinė signalizacija | 1. Gaisrinė signalizacija | 1 | N50-310 | 32 ZONŲ PRIEŠGAISRINĖS IR APSAUGINĖS SIGNALIZACIJOS CENTRALĖS MONTAVIMAS | vnt. | 1 |  | 0
10 Gaisrinė signalizacija | 1. Gaisrinė signalizacija | 2 | 3855-1 | ZX2E centralės (bazė 1-2 kilpos) | vnt | 1 |  | 0
10 Gaisrinė signalizacija | 1. Gaisrinė signalizacija | 3 | N50-333 | REZERVINIO MAITINIMO ŠALTINIO MONTAVIMAS | vnt. | 2 |  | 0
10 Gaisrinė signalizacija | 1. Gaisrinė signalizacija | 4 | N50-330 | Optinio spindulinio dūmų, šilumos jutiklio (siųstuvo-imtuvo) komplekto montavimas | kompl. | 67 |  | 0
10 Gaisrinė signalizacija | 1. Gaisrinė signalizacija | 5 | 3855-95 | ECO-1003 optiniai dūmų jutikliai, EN-54 | vnt | 67 |  | 0
10 Gaisrinė signalizacija | 1. Gaisrinė signalizacija | 6 | N50-329 | KORPUSO PRIETAISAMS MONTAVIMAS, TVIRTINANT MEDSRAIGČIAIS | vnt. | 67 |  | 0
10 Gaisrinė signalizacija | 1. Gaisrinė signalizacija | 7 | N50-322 | GAISRO PAVOJAUS MYGTUKO MONTAVIMAS, TVIRTINANT MEDSRAIGČIAIS | vnt. | 13 |  | 0
10 Gaisrinė signalizacija | 1. Gaisrinė signalizacija | 8 | N50-326 | ALIARMO SIRENOS, BLYKSTĖS MONTAVIMAS IŠORĖJE | vnt. | 1 |  | 0
10 Gaisrinė signalizacija | 1. Gaisrinė signalizacija | 9 | 3855-106 | BL-800A lauko sirena | vnt | 1 |  | 0
10 Gaisrinė signalizacija | 1. Gaisrinė signalizacija | 10 | N50-324 | ALIARMO SIRENOS, BLYKSTĖS ARBA SKAMBUČIO MONTAVIMAS PATALPOS VIDUJE | vnt. | 14 |  | 0
10 Gaisrinė signalizacija | 1. Gaisrinė signalizacija | 11 | N51-62 | KEIČIAMŲ BLOKŲ (MODULIŲ, LĄSTELIŲ, TEZŲ) MONTAVIMAS, KAI BLOKO MASĖ IKI 5 KG | vnt | 4 |  | 0
10 Gaisrinė signalizacija | 1. Gaisrinė signalizacija | 12 | VB4INOUT | Valdymo blokas 4IN/4OUT | vnt | 4 |  | 0
10 Gaisrinė signalizacija | 1. Gaisrinė signalizacija | 13 | N50-367 | SIGNALINIO KABELIO TARP SISTEMOS ELEMENTŲ TIESIMAS PLASTIKINIUOSE KANALUOSE | 100m | 16 |  | 0
10 Gaisrinė signalizacija | 1. Gaisrinė signalizacija | 14 | N21P-0305 | KABELIŲ, LAIDŲ APSAUGOS GOFRUOTŲ VAMZDŽIŲ KLOJIMAS, TVIRTINANAT PRIE KONSTRUKCIJŲ, kai vamzdžių išorinis skersmuo iki 32 mm | 100m | 12 |  | 0
10 Gaisrinė signalizacija | 1. Gaisrinė signalizacija | 16 | LR | Siemens Cerberus Pro licencinį raktas S1 | vnt | 1 |  | 0
10 Gaisrinė signalizacija | 1. Gaisrinė signalizacija | 17 | N50-381 | MIKROPROCESORINĖS PRIEŠGAISRINĖS ADRESINĖS SISTEMOS DERININIMAS, KAI SISTEMOJE IKI 126 JUTIKLIŲ | vnt. | 1 |  | 0
10 Gaisrinė signalizacija | 1. Gaisrinė signalizacija | 18 | N46-70 | VERTIKALIŲ SKYLIŲ GRĘŽIMAS DEIMANTINIAIS GRĄŽTAIS G/B KONSTR.,KAI ARMAT.IKI 16 MM, O SKYLĖS D IKI 60 MM IR GYLIS 200 MM K8=1.17 | 100vnt | 0.07 |  | 0
10 Gaisrinė signalizacija | 1. Gaisrinė signalizacija | 19 | R23-51 | SKYLIŲ UŽTAISYMAS TINKUOTOSE PERTVAROSE ARBA SIENOSE, UŽTAISANT IŠ ABIEJŲ PUSIŲ, PAKLOJUS VAMZDŽIUS | vnt | 7 |  | 0
12 Šilumos gamyba ir tiekimas | 1. Įvadas, papildymas, automatika | 1 | N16P-0807 | ŠILUMOS SKAITIKLIŲ SU MOVINĖMIS JUNGTIMIS MONTAVIMAS K8=1.02 | vnt. | 1 |  | 0
12 Šilumos gamyba ir tiekimas | 1. Įvadas, papildymas, automatika | 2 | N18-134 | PAVIRŠINIŲ TEMPERATŪROS ARBA SLĖGIO DAVIKLIŲ MONTAVIMAS | vnt | 1 |  | 0
12 Šilumos gamyba ir tiekimas | 1. Įvadas, papildymas, automatika | 3 | N18-102 | VANDENS VALYMO FILTRO, KURIO SKERSMUO IKI 100MM, MONTAVIMAS | vnt | 2 |  | 0
12 Šilumos gamyba ir tiekimas | 1. Įvadas, papildymas, automatika | 4 | 5702421555248 | FVF PN16 DN65 kvs 95 filtras su akle tinklelis nerūdijančio plieno 870 ?m (-10)+300°C flan | vnt | 2 |  | 0
12 Šilumos gamyba ir tiekimas | 1. Įvadas, papildymas, automatika | 5 | N18-134 | PAVIRŠINIŲ TEMPERATŪROS ARBA SLĖGIO DAVIKLIŲ MONTAVIMAS | vnt | 4 |  | 0
12 Šilumos gamyba ir tiekimas | 1. Įvadas, papildymas, automatika | 6 | N18-106 | TERMOMETRŲ SU LIZDU MONTAVIMAS | kompl. | 2 |  | 0
12 Šilumos gamyba ir tiekimas | 1. Įvadas, papildymas, automatika | 7 | N18-105 | MANOMETRŲ SU TRIEIGIU ČIAUPU MONTAVIMAS | kompl. | 4 |  | 0
12 Šilumos gamyba ir tiekimas | 1. Įvadas, papildymas, automatika | 8 | N18-114 | IKI 15 MM SKERSMENS MOVINĖS UŽDAROMOSIOS ARMATŪROS MONTAVIMAS, PJAUNANT SRIEGIUS ANT VAMZDŽIŲ GALŲ | vnt | 1 |  | 0
12 Šilumos gamyba ir tiekimas | 1. Įvadas, papildymas, automatika | 9 | 2060-24 | Automatinis nuorintojas 1/2` MKV 15 R/N | vnt | 1 |  | 0
12 Šilumos gamyba ir tiekimas | 1. Įvadas, papildymas, automatika | 10 | N18-109 | IKI 100 MM SKERSMENS PRIVIRINAMOS UŽDAROMOSIOS ARMATŪROS MONTAVIMAS, PRIVIRINANT OBJEKTE K8=1.09 | vnt | 2 |  | 0
12 Šilumos gamyba ir tiekimas | 1. Įvadas, papildymas, automatika | 11 | 2016-66 | Privirinami ventiliai JIP-LD, DN65, T150 laipsnių C | vnt | 2 |  | 0
12 Šilumos gamyba ir tiekimas | 1. Įvadas, papildymas, automatika | 12 | N18-114 | IKI 15 MM SKERSMENS MOVINĖS UŽDAROMOSIOS ARMATŪROS MONTAVIMAS, PJAUNANT SRIEGIUS ANT VAMZDŽIŲ GALŲ | vnt | 1 |  | 0
12 Šilumos gamyba ir tiekimas | 1. Įvadas, papildymas, automatika | 13 | N18-115 | 20 MM SKERSMENS MOVINĖS UŽDAROMOSIOS ARMATŪROS MONTAVIMAS, PJAUNANT SRIEGIUS ANT VAMZDŽIŲ GALŲ | vnt | 1 |  | 0
12 Šilumos gamyba ir tiekimas | 1. Įvadas, papildymas, automatika | 14 | N18-117 | 32 MM SKERSMENS MOVINĖS UŽDAROMOSIOS ARMATŪROS MONTAVIMAS, PJAUNANT SRIEGIUS ANT VAMZDŽIŲ GALŲ | vnt | 1 |  | 0
12 Šilumos gamyba ir tiekimas | 1. Įvadas, papildymas, automatika | 15 | 5702421537329 | AVP PN16 DN15 kvs 4 slėgio reguliatorius perkryčio reguliavimo ribos 0,2-1bar darbo temper | vnt | 1 |  | 0
12 Šilumos gamyba ir tiekimas | 1. Įvadas, papildymas, automatika | 16 | 5702421537336 | AVP PN16 DN20 kvs 6,3 slėgio reguliatorius perkryčio reguliavimo ribos 0,2-1bar darbo temp | vnt | 1 |  | 0
12 Šilumos gamyba ir tiekimas | 1. Įvadas, papildymas, automatika | 17 | 5702421537350 | AVP PN16 DN32 kvs 10 slėgio reguliatorius perkryčio reguliavimo ribos 0,2-1bar darbo tempe | vnt | 1 |  | 0
12 Šilumos gamyba ir tiekimas | 1. Įvadas, papildymas, automatika | 18 | N16P-0106 | PLIENINIŲ VAMZDŽIŲ JUNGIMAS FLANŠINĖMIS JUNGTIMIS ( vamzdžio išorinis skersmuo daugiau 57 mm iki 76 mm) K8=1.11 | vnt. | 4 |  | 0
12 Šilumos gamyba ir tiekimas | 1. Įvadas, papildymas, automatika | 19 | N16P-0106 | PLIENINIŲ VAMZDŽIŲ JUNGIMAS FLANŠINĖMIS JUNGTIMIS ( vamzdžio išorinis skersmuo daugiau 89 mm iki 108 mm) K8=1.11 | vnt. | 4 |  | 0
12 Šilumos gamyba ir tiekimas | 1. Įvadas, papildymas, automatika | 20 | 140104 | Plieniniai flanšai, d 70mm | vnt | 4 |  | 0
12 Šilumos gamyba ir tiekimas | 1. Įvadas, papildymas, automatika | 21 | 140106 | Plieniniai flanšai, d 100mm | vnt | 2 |  | 0
12 Šilumos gamyba ir tiekimas | 1. Įvadas, papildymas, automatika | 22 | 2046-189 | El. perėjimas PE/PL USTR d110/100 | vnt | 2 |  | 0
12 Šilumos gamyba ir tiekimas | 1. Įvadas, papildymas, automatika | 23 | N18-114 | IKI 15 MM SKERSMENS MOVINĖS UŽDAROMOSIOS ARMATŪROS MONTAVIMAS, PJAUNANT SRIEGIUS ANT VAMZDŽIŲ GALŲ | vnt | 5 |  | 0
12 Šilumos gamyba ir tiekimas | 1. Įvadas, papildymas, automatika | 24 | 2003-13 | Rutuliniai ventiliai ilga rankenėle diam. 1/2`, PP I/V sriegis | vnt | 3 |  | 0
12 Šilumos gamyba ir tiekimas | 1. Įvadas, papildymas, automatika | 25 | APV15 | Automatinis papildymo vožtuvas D15 | vnt | 2 |  | 0
12 Šilumos gamyba ir tiekimas | 1. Įvadas, papildymas, automatika | 26 | N16P-0805 | VANDENS SKAITIKLIŲ SU MOVINĖMIS JUNGTIMIS MONTAVIMAS ( jungties skersmuo iki 25 mm) | vnt. | 1 |  | 0
12 Šilumos gamyba ir tiekimas | 1. Įvadas, papildymas, automatika | 27 | 2065-25 | Įvadiniai šalto vandens skaitikliai MTKD, DN 15 | vnt | 1 |  | 0
12 Šilumos gamyba ir tiekimas | 1. Įvadas, papildymas, automatika | 28 | N18-114 | IKI 15 MM SKERSMENS MOVINĖS UŽDAROMOSIOS ARMATŪROS MONTAVIMAS, PJAUNANT SRIEGIUS ANT VAMZDŽIŲ GALŲ | vnt | 2 |  | 0
12 Šilumos gamyba ir tiekimas | 1. Įvadas, papildymas, automatika | 29 | 2011-14 | Atbuliniai vožtuvai (horizontalūs) diam. 1/2'' | vnt | 2 |  | 0
12 Šilumos gamyba ir tiekimas | 1. Įvadas, papildymas, automatika | 30 | N18-101 | VANDENS VALYMO FILTRO, KURIO SKERSMUO IKI 50MM, MONTAVIMAS | vnt | 1 |  | 0
12 Šilumos gamyba ir tiekimas | 1. Įvadas, papildymas, automatika | 31 | 5702421555187 | FVF PN16 DN15 kvs 5,3 filtras su akle tinklelis nerūdijančio plieno 540 ?m (-10)+300°C fla | vnt | 1 |  | 0
12 Šilumos gamyba ir tiekimas | 1. Įvadas, papildymas, automatika | 32 | N21-457 | VALDYMO IR REGULIAVIMO SPINTOS MONTAVIMAS | vnt | 1 |  | 0
12 Šilumos gamyba ir tiekimas | 1. Įvadas, papildymas, automatika | 33 | VAS1 | Šilumos mazgo automatikos spinta | kompl. | 1 |  | 0
12 Šilumos gamyba ir tiekimas | 1. Įvadas, papildymas, automatika | 34 | N18-134 | PAVIRŠINIŲ TEMPERATŪROS ARBA SLĖGIO DAVIKLIŲ MONTAVIMAS | vnt | 4 |  | 0
12 Šilumos gamyba ir tiekimas | 1. Įvadas, papildymas, automatika | 35 | N18-132 | TIESIOGINIO VEIKIMO TEMPERATŪROS REGULIATORIAUS SU MOVINE JUNGTIMI MONTAVIMAS, PJAUNANT SRIEGIUS ANT VAMZDŽIŲ GALŲ K8=1.04 | vnt | 1 |  | 0
12 Šilumos gamyba ir tiekimas | 1. Įvadas, papildymas, automatika | 37 | N18-107 | ŠILUMINIO PUNKTO VAMZDYNO MONTAVIMAS, RUOŠIANT DETALES OBJEKTE K8=1.05 | 100m | 1.03 |  | 0
12 Šilumos gamyba ir tiekimas | 1. Įvadas, papildymas, automatika | 38 | 979-31 | Juodi vand.- dujotiek. vamzdžiai DN15, išor. 21.3x2.6 | m | 26.5 |  | 0
12 Šilumos gamyba ir tiekimas | 1. Įvadas, papildymas, automatika | 39 | 979-36 | Juodi vand.- dujotiek. vamzdžiai DN32, išor. 42.4x2.9 | m | 25.44 |  | 0
12 Šilumos gamyba ir tiekimas | 1. Įvadas, papildymas, automatika | 40 | 979-41 | Juodi vand.- dujotiek. vamzdžiai DN50, išor. 60.3x3.0 | m | 12.72 |  | 0
12 Šilumos gamyba ir tiekimas | 1. Įvadas, papildymas, automatika | 41 | 979-45 | Juodi vand.- dujotiek. vamzdžiai išor. d 76.1x3.6 | m | 42.4 |  | 0
12 Šilumos gamyba ir tiekimas | 1. Įvadas, papildymas, automatika | 42 | 980-20 | Juodi vand.- dujotiek. vamzdžiai išor. d 114x3.6 | m | 2.12 |  | 0
12 Šilumos gamyba ir tiekimas | 1. Įvadas, papildymas, automatika | 43 | N26P-0101 | VAMZDYNO VAMZDŽIŲ IZOLIAVIMAS FOLIJA PADENGTAIS KEVALAIS , kai vamzdžio išorinis skersmuo iki 35 mm | 100m | 0.25 |  | 0
12 Šilumos gamyba ir tiekimas | 1. Įvadas, papildymas, automatika | 44 | N26P-0101 | VAMZDYNO VAMZDŽIŲ IZOLIAVIMAS FOLIJA PADENGTAIS KEVALAIS , kai vamzdžio išorinis skersmuo 42-54 mm | 100m | 0.24 |  | 0
12 Šilumos gamyba ir tiekimas | 1. Įvadas, papildymas, automatika | 45 | N26P-0101 | VAMZDYNO VAMZDŽIŲ IZOLIAVIMAS FOLIJA PADENGTAIS KEVALAIS , kai vamzdžio išorinis skersmuo 60-114 mm | 100m | 0.54 |  | 0
12 Šilumos gamyba ir tiekimas | 1. Įvadas, papildymas, automatika | 46 | 897-169 | Kevalai Paroc Hvac Section AluCoat T, izoliac. diam. 15mm, storis 30mm | m | 25.25 |  | 0
12 Šilumos gamyba ir tiekimas | 1. Įvadas, papildymas, automatika | 47 | 897-192 | Kevalai Paroc Hvac Section AluCoat T, izoliac. diam. 42mm, storis 40mm | m | 12.12 |  | 0
12 Šilumos gamyba ir tiekimas | 1. Įvadas, papildymas, automatika | 48 | 897-194 | Kevalai Paroc Hvac Section AluCoat T, izoliac. diam. 42mm, storis 60mm | m | 12.12 |  | 0
12 Šilumos gamyba ir tiekimas | 1. Įvadas, papildymas, automatika | 49 | 897-207 | Kevalai Paroc Hvac Section AluCoat T, izoliac. diam. 60mm, storis 40mm | m | 6.06 |  | 0
12 Šilumos gamyba ir tiekimas | 1. Įvadas, papildymas, automatika | 50 | 897-210 | Kevalai Paroc Hvac Section AluCoat T, izoliac. diam. 60mm, storis 80mm | m | 6.06 |  | 0
12 Šilumos gamyba ir tiekimas | 1. Įvadas, papildymas, automatika | 51 | 897-219 | Kevalai Paroc Hvac Section AluCoat T, izoliac. diam. 76mm, storis 40mm | m | 20.2 |  | 0
12 Šilumos gamyba ir tiekimas | 1. Įvadas, papildymas, automatika | 52 | 897-222 | Kevalai Paroc Hvac Section AluCoat T, izoliac. diam. 76mm, storis 80mm | m | 20.2 |  | 0
12 Šilumos gamyba ir tiekimas | 1. Įvadas, papildymas, automatika | 53 | 897-236 | Kevalai Paroc Hvac Section AluCoat T, izoliac. diam. 114mm, storis 40mm | m | 1.01 |  | 0
12 Šilumos gamyba ir tiekimas | 1. Įvadas, papildymas, automatika | 54 | 897-239 | Kevalai Paroc Hvac Section AluCoat T, izoliac. diam. 114mm, storis 80mm | m | 1.01 |  | 0
12 Šilumos gamyba ir tiekimas | 1. Įvadas, papildymas, automatika | 55 | N16P-1406 | VANDENTIEKIO IR ŠILDYMO SISTEMŲ VAMZDYNŲ HIDRAULINIS BANDYMAS | 100m | 1.03 |  | 0
12 Šilumos gamyba ir tiekimas | 1. Įvadas, papildymas, automatika | 56 | N13-67-1 | METALINIŲ VAMZDŽIŲ PAVIRŠIŲ GRUNTAVIMAS | 100m2 | 0.194 |  | 0
12 Šilumos gamyba ir tiekimas | 1. Įvadas, papildymas, automatika | 57 | N13-85 | METALINIŲ PAVIRŠIŲ DAŽYMAS EMALE EP-140, TEPTUKU | 100m2 | 0.194 |  | 0
12 Šilumos gamyba ir tiekimas | 1. Įvadas, papildymas, automatika | 58 | D2-73 | NEPERTRAUKIAMO AR PAGAL IŠKVIETIMĄ TEMPERATŪROS MATAVIMO SISTEMOS DERINIMAS | vnt | 1 |  | 0
12 Šilumos gamyba ir tiekimas | 1. Įvadas, papildymas, automatika | 59 | D2-74 | NEPERTRAUKIAMO AR PAGAL IŠKVIETIMĄ SLĖGIO ARBA IŠRETINIMO MATAVIMO SISTEMOS DERINIMAS | vnt | 1 |  | 0
12 Šilumos gamyba ir tiekimas | 1. Įvadas, papildymas, automatika | 60 | D2-75 | NEPERTRAUKIAMO AR PAGAL IŠKVIETIMĄ DEBITO ARBA LYGIO MATAVIMO SISTEMOS DERINIMAS | vnt | 1 |  | 0
12 Šilumos gamyba ir tiekimas | 2. Demontavimas | 1 | R17-212 Grįž.med | ELEVATORINIO MAZGO NR.1 IR NR.2 DEMONTAVIMAS (šilumos puntko įrangos demontavimas) K8=1.12 | kompl. | 1 |  | 0
12 Šilumos gamyba ir tiekimas | 2. Demontavimas | 2 | R23-62 | STATYBINIŲ ŠIUKŠLIŲ IŠVEŽIMAS 10 KM ATSTUMU AUTOMOBILIAIS-SAVIVARČIAIS, PAKRAUNANT RANKINIU BŪDU | t | 1 |  | 0
12 Šilumos gamyba ir tiekimas | 2. Demontavimas | 3 | R23-66 | TRANSPORTUOJANT STATYBINES ŠIUKŠLES UŽ KIEKVIENĄ PAPILDOMĄ KILOMETRĄ PRIDĖTI K4=5.0 | t | 1 |  | 0
12 Šilumos gamyba ir tiekimas | 3. Šildymo sistema T11/T21 | 1 | N16P-0601 | ŠILUMOKAIČIŲ SU MOVINĖMIS JUNGTIMIS MONTAVIMAS ( jungties skersmuo iki 25 mm) | vnt. | 1 |  | 0
12 Šilumos gamyba ir tiekimas | 3. Šildymo sistema T11/T21 | 3 | N18-114 | IKI 15 MM SKERSMENS MOVINĖS UŽDAROMOSIOS ARMATŪROS MONTAVIMAS, PJAUNANT SRIEGIUS ANT VAMZDŽIŲ GALŲ | vnt | 1 |  | 0
12 Šilumos gamyba ir tiekimas | 3. Šildymo sistema T11/T21 | 4 | N51-108 | VYKDYMO MECHANIZMO MONTAVIMAS, KAI JO MASĖ IKI 20 KG | kompl. | 1 |  | 0
12 Šilumos gamyba ir tiekimas | 3. Šildymo sistema T11/T21 | 7 | N16P-0701 | CIRKULIACINIŲ SIURBLIŲ SU MOVINĖMIS JUNGTIMIS MONTAVIMAS | vnt. | 1 |  | 0
12 Šilumos gamyba ir tiekimas | 3. Šildymo sistema T11/T21 | 9 | N16P-1208 | MEMBRANINIŲ IŠSIPLĖTIMO INDŲ MONTAVIMAS , kai išsiplėtimo indo talpa daugiau 100 l iki 150 l | vnt. | 1 |  | 0
12 Šilumos gamyba ir tiekimas | 3. Šildymo sistema T11/T21 | 10 | 1090-90 | Plėtimosi indas 6 bar 3/4" (talpa 150l) | vnt | 1 |  | 0
12 Šilumos gamyba ir tiekimas | 3. Šildymo sistema T11/T21 | 11 | N18-114 | IKI 15 MM SKERSMENS MOVINĖS UŽDAROMOSIOS ARMATŪROS MONTAVIMAS, PJAUNANT SRIEGIUS ANT VAMZDŽIŲ GALŲ | vnt | 1 |  | 0
12 Šilumos gamyba ir tiekimas | 3. Šildymo sistema T11/T21 | 13 | N18-108 | IKI 50 MM SKERSMENS PRIVIRINAMOS UŽDAROMOSIOS ARMATŪROS MONTAVIMAS, PRIVIRINANT OBJEKTE K8=1.09 | vnt | 2 |  | 0
12 Šilumos gamyba ir tiekimas | 3. Šildymo sistema T11/T21 | 14 | 2016-63 | Privirinami ventiliai JIP-LD, DN32, T150 laipsnių C | vnt | 2 |  | 0
12 Šilumos gamyba ir tiekimas | 3. Šildymo sistema T11/T21 | 15 | N18-114 | IKI 15 MM SKERSMENS MOVINĖS UŽDAROMOSIOS ARMATŪROS MONTAVIMAS, PJAUNANT SRIEGIUS ANT VAMZDŽIŲ GALŲ | vnt | 2 |  | 0
12 Šilumos gamyba ir tiekimas | 3. Šildymo sistema T11/T21 | 16 | 2060-24 | Automatinis nuorintojas D iki 1/2` MKV 15 R/N | vnt | 2 |  | 0
12 Šilumos gamyba ir tiekimas | 3. Šildymo sistema T11/T21 | 17 | N18-105 | MANOMETRŲ SU TRIEIGIU ČIAUPU MONTAVIMAS | kompl. | 5 |  | 0
12 Šilumos gamyba ir tiekimas | 3. Šildymo sistema T11/T21 | 18 | N18-106 | TERMOMETRŲ SU LIZDU MONTAVIMAS | kompl. | 4 |  | 0
12 Šilumos gamyba ir tiekimas | 3. Šildymo sistema T11/T21 | 19 | N16P-0103 | PLIENINIŲ VAMZDŽIŲ JUNGIMAS SRIEGINĖMIS MOVOMIS, ALKŪNĖMIS, PERĖJIMAIS ( vamzdžio išorinis skersmuo iki 22 mm) | vnt. | 1 |  | 0
12 Šilumos gamyba ir tiekimas | 3. Šildymo sistema T11/T21 | 20 | 2045-431 | TECEflex aklės 16 | vnt | 1 |  | 0
12 Šilumos gamyba ir tiekimas | 3. Šildymo sistema T11/T21 | 21 | N18-114 | IKI 15 MM SKERSMENS MOVINĖS UŽDAROMOSIOS ARMATŪROS MONTAVIMAS, PJAUNANT SRIEGIUS ANT VAMZDŽIŲ GALŲ | vnt | 2 |  | 0
12 Šilumos gamyba ir tiekimas | 3. Šildymo sistema T11/T21 | 22 | 2011-31 | Apsauginiai vožtuvai 1/2` | vnt | 1 |  | 0
12 Šilumos gamyba ir tiekimas | 3. Šildymo sistema T11/T21 | 23 | 0615-02.000 | Rutulinis ventilis su drenažu DN15 | vnt | 1 |  | 0
12 Šilumos gamyba ir tiekimas | 3. Šildymo sistema T11/T21 | 24 | N18-119 | 50 MM SKERSMENS MOVINĖS UŽDAROMOSIOS ARMATŪROS MONTAVIMAS, PJAUNANT SRIEGIUS ANT VAMZDŽIŲ GALŲ | vnt | 4 |  | 0
12 Šilumos gamyba ir tiekimas | 3. Šildymo sistema T11/T21 | 25 | 2003-9 | Rutuliniai ventiliai ilga rankenėle diam. 2`, PP V/V sriegis | vnt | 4 |  | 0
12 Šilumos gamyba ir tiekimas | 3. Šildymo sistema T11/T21 | 26 | N18-101 | VANDENS VALYMO FILTRO, KURIO SKERSMUO IKI 50MM, MONTAVIMAS | vnt | 1 |  | 0
12 Šilumos gamyba ir tiekimas | 3. Šildymo sistema T11/T21 | 27 | 5702421555231 | FVF PN16 DN50 kvs 54 filtras su akle tinklelis nerūdijančio plieno 870 ?m (-10)+300°C flan | vnt | 1 |  | 0
12 Šilumos gamyba ir tiekimas | 3. Šildymo sistema T11/T21 | 28 | N18-107 | ŠILUMINIO PUNKTO VAMZDYNO MONTAVIMAS, RUOŠIANT DETALES OBJEKTE K8=1.05 | 100m | 0.4 |  | 0
12 Šilumos gamyba ir tiekimas | 3. Šildymo sistema T11/T21 | 29 | 979-41 | Juodi vand.- dujotiek. vamzdžiai DN50, išor. 60.3x3.0 | m | 42.4 |  | 0
12 Šilumos gamyba ir tiekimas | 3. Šildymo sistema T11/T21 | 30 | N26P-0101 | VAMZDYNO VAMZDŽIŲ IZOLIAVIMAS FOLIJA PADENGTAIS KEVALAIS, kai vamzdžio išorinis skersmuo 60-114 mm | 100m | 0.4 |  | 0
12 Šilumos gamyba ir tiekimas | 3. Šildymo sistema T11/T21 | 31 | 897-208 | Kevalai Paroc Hvac Section AluCoat T, izoliac. diam. 60mm, storis 50mm | m | 40.4 |  | 0
12 Šilumos gamyba ir tiekimas | 3. Šildymo sistema T11/T21 | 32 | N26-13-1 | PLOKŠČIŲ IR KREIVŲ PAVIRŠIŲ IZOLIAVIMAS MINERALINĖS VATOS PLOKŠTĖMIS | m3 | 0.04 |  | 0
12 Šilumos gamyba ir tiekimas | 3. Šildymo sistema T11/T21 | 33 | N13-67-1 | METALINIŲ VAMZDŽIŲ PAVIRŠIŲ GRUNTAVIMAS | 100m2 | 0.0754 |  | 0
12 Šilumos gamyba ir tiekimas | 3. Šildymo sistema T11/T21 | 34 | N13-85 | METALINIŲ PAVIRŠIŲ DAŽYMAS EMALE EP-140, TEPTUKU | 100m2 | 0.0754 |  | 0
12 Šilumos gamyba ir tiekimas | 3. Šildymo sistema T11/T21 | 35 | N16P-1406 | VANDENTIEKIO IR ŠILDYMO SISTEMŲ VAMZDYNŲ HIDRAULINIS BANDYMAS | 100m | 0.4 |  | 0
12 Šilumos gamyba ir tiekimas | 3. Šildymo sistema T11/T21 | 36 | N9-163 | ATRAMOS PO TECHNOLOGINIAIS VAMZDYNAIS, KRONŠTEINAI, APKABOS K8=1.04 | t | 0.1 |  | 0
12 Šilumos gamyba ir tiekimas | 4. Karšto vandentiekio sistema | 1 | N16P-0601 | ŠILUMOKAIČIŲ SU MOVINĖMIS JUNGTIMIS MONTAVIMAS ( jungties skersmuo iki 25 mm) | vnt. | 1 |  | 0
12 Šilumos gamyba ir tiekimas | 4. Karšto vandentiekio sistema | 3 | N18-114 | IKI 15 MM SKERSMENS MOVINĖS UŽDAROMOSIOS ARMATŪROS MONTAVIMAS, PJAUNANT SRIEGIUS ANT VAMZDŽIŲ GALŲ | vnt | 1 |  | 0
12 Šilumos gamyba ir tiekimas | 4. Karšto vandentiekio sistema | 4 | N51-108 | VYKDYMO MECHANIZMO MONTAVIMAS, KAI JO MASĖ IKI 20 KG | kompl. | 1 |  | 0
12 Šilumos gamyba ir tiekimas | 4. Karšto vandentiekio sistema | 7 | N16P-0701 | CIRKULIACINIŲ SIURBLIŲ SU MOVINĖMIS JUNGTIMIS MONTAVIMAS | vnt. | 1 |  | 0
12 Šilumos gamyba ir tiekimas | 4. Karšto vandentiekio sistema | 9 | N18-115 | 20 MM SKERSMENS MOVINĖS UŽDAROMOSIOS ARMATŪROS MONTAVIMAS, PJAUNANT SRIEGIUS ANT VAMZDŽIŲ GALŲ | vnt | 1 |  | 0
12 Šilumos gamyba ir tiekimas | 4. Karšto vandentiekio sistema | 11 | N18-116 | 25 MM SKERSMENS MOVINĖS UŽDAROMOSIOS ARMATŪROS MONTAVIMAS, PJAUNANT SRIEGIUS ANT VAMZDŽIŲ GALŲ | vnt | 2 |  | 0
12 Šilumos gamyba ir tiekimas | 4. Karšto vandentiekio sistema | 12 | N18-117 | 32 MM SKERSMENS MOVINĖS UŽDAROMOSIOS ARMATŪROS MONTAVIMAS, PJAUNANT SRIEGIUS ANT VAMZDŽIŲ GALŲ | vnt | 2 |  | 0
12 Šilumos gamyba ir tiekimas | 4. Karšto vandentiekio sistema | 13 | N18-118 | 40 MM SKERSMENS MOVINĖS UŽDAROMOSIOS ARMATŪROS MONTAVIMAS, PJAUNANT SRIEGIUS ANT VAMZDŽIŲ GALŲ | vnt | 3 |  | 0
12 Šilumos gamyba ir tiekimas | 4. Karšto vandentiekio sistema | 14 | 2003-17 | Rutuliniai ventiliai ilga rankenėle diam. 1`, PP I/V sriegis | vnt | 2 |  | 0
12 Šilumos gamyba ir tiekimas | 4. Karšto vandentiekio sistema | 15 | 2003-19 | Rutuliniai ventiliai ilga rankenėle diam. 1 1/4`, PP I/V sriegis | vnt | 2 |  | 0
12 Šilumos gamyba ir tiekimas | 4. Karšto vandentiekio sistema | 16 | 2003-8 | Rutuliniai ventiliai ilga rankenėle diam. 1 1/2`, PP V/V sriegis | vnt | 3 |  | 0
12 Šilumos gamyba ir tiekimas | 4. Karšto vandentiekio sistema | 17 | N18-105 | MANOMETRŲ SU TRIEIGIU ČIAUPU MONTAVIMAS | kompl. | 3 |  | 0
12 Šilumos gamyba ir tiekimas | 4. Karšto vandentiekio sistema | 18 | N18-106 | TERMOMETRŲ SU LIZDU MONTAVIMAS | kompl. | 4 |  | 0
12 Šilumos gamyba ir tiekimas | 4. Karšto vandentiekio sistema | 19 | N18-116 | 25 MM SKERSMENS MOVINĖS UŽDAROMOSIOS ARMATŪROS MONTAVIMAS, PJAUNANT SRIEGIUS ANT VAMZDŽIŲ GALŲ | vnt | 1 |  | 0
12 Šilumos gamyba ir tiekimas | 4. Karšto vandentiekio sistema | 20 | N18-118 | 40 MM SKERSMENS MOVINĖS UŽDAROMOSIOS ARMATŪROS MONTAVIMAS, PJAUNANT SRIEGIUS ANT VAMZDŽIŲ GALŲ | vnt | 1 |  | 0
12 Šilumos gamyba ir tiekimas | 4. Karšto vandentiekio sistema | 21 | 2011-16 | Atbuliniai vožtuvai ITAP (horizontalūs) diam. 1` | vnt | 1 |  | 0
12 Šilumos gamyba ir tiekimas | 4. Karšto vandentiekio sistema | 22 | 2011-18 | Atbuliniai vožtuvai ITAP (horizontalūs) diam. 1 1/2` | vnt | 1 |  | 0
12 Šilumos gamyba ir tiekimas | 4. Karšto vandentiekio sistema | 23 | N18-115 | 20 MM SKERSMENS MOVINĖS UŽDAROMOSIOS ARMATŪROS MONTAVIMAS, PJAUNANT SRIEGIUS ANT VAMZDŽIŲ GALŲ | vnt | 1 |  | 0
12 Šilumos gamyba ir tiekimas | 4. Karšto vandentiekio sistema | 24 | 2011-32 | Apsauginiai vožtuvai 3/4` | vnt | 1 |  | 0
12 Šilumos gamyba ir tiekimas | 4. Karšto vandentiekio sistema | 25 | N18-114 | IKI 15 MM SKERSMENS MOVINĖS UŽDAROMOSIOS ARMATŪROS MONTAVIMAS, PJAUNANT SRIEGIUS ANT VAMZDŽIŲ GALŲ | vnt | 2 |  | 0
12 Šilumos gamyba ir tiekimas | 4. Karšto vandentiekio sistema | 26 | 0615-02.000 | Rutulinis ventilis su drenažu DN15 | vnt | 2 |  | 0
12 Šilumos gamyba ir tiekimas | 4. Karšto vandentiekio sistema | 27 | N18-101 | VANDENS VALYMO FILTRO, KURIO SKERSMUO IKI 50MM, MONTAVIMAS | vnt | 2 |  | 0
12 Šilumos gamyba ir tiekimas | 4. Karšto vandentiekio sistema | 28 | 5702421555200 | FVF PN16 DN25 kvs 16,5 filtras su akle tinklelis nerūdijančio plieno 870 ?m (-10)+300°C fl | vnt | 1 |  | 0
12 Šilumos gamyba ir tiekimas | 4. Karšto vandentiekio sistema | 29 | 5702421555224 | FVF PN16 DN40 kvs 33 filtras su akle tinklelis nerūdijančio plieno 870 ?m (-10)+300°C flan | vnt | 1 |  | 0
12 Šilumos gamyba ir tiekimas | 4. Karšto vandentiekio sistema | 30 | N16P-1208 | MEMBRANINIŲ IŠSIPLĖTIMO INDŲ MONTAVIMAS , kai išsiplėtimo indo talpa iki 25 l | vnt. | 1 |  | 0
12 Šilumos gamyba ir tiekimas | 4. Karšto vandentiekio sistema | 31 | 1090-33 | Reflex išsiplėtimo indai (6 bar), 8 l talpos (šildymui) arba analogas | vnt | 1 |  | 0
12 Šilumos gamyba ir tiekimas | 4. Karšto vandentiekio sistema | 32 | N16P-0805 | VANDENS SKAITIKLIŲ SU MOVINĖMIS JUNGTIMIS MONTAVIMAS ( jungties skersmuo iki 25 mm) | vnt. | 1 |  | 0
12 Šilumos gamyba ir tiekimas | 4. Karšto vandentiekio sistema | 33 | 2065-25 | Įvadiniai šalto vandens skaitikliai MTKD, DN 15 | vnt | 1 |  | 0
12 Šilumos gamyba ir tiekimas | 4. Karšto vandentiekio sistema | 34 | N18-107 | ŠILUMINIO PUNKTO VAMZDYNO MONTAVIMAS, RUOŠIANT DETALES OBJEKTE K8=1.05 | 100m | 0.75 |  | 0
12 Šilumos gamyba ir tiekimas | 4. Karšto vandentiekio sistema | 35 | 979-33 | Juodi vand.- dujotiek. vamzdžiai DN25, išor. 33.7x2.8 | m | 26.5 |  | 0
12 Šilumos gamyba ir tiekimas | 4. Karšto vandentiekio sistema | 36 | 979-38 | Juodi vand.- dujotiek. vamzdžiai DN40, išor. 48.3x2.9 | m | 53 |  | 0
12 Šilumos gamyba ir tiekimas | 4. Karšto vandentiekio sistema | 37 | N26P-0101 | VAMZDYNO VAMZDŽIŲ IZOLIAVIMAS FOLIJA PADENGTAIS KEVALAIS , kai vamzdžio išorinis skersmuo iki 35 mm | 100m | 0.25 |  | 0
12 Šilumos gamyba ir tiekimas | 4. Karšto vandentiekio sistema | 38 | N26P-0101 | VAMZDYNO VAMZDŽIŲ IZOLIAVIMAS FOLIJA PADENGTAIS KEVALAIS , kai vamzdžio išorinis skersmuo 42-54 mm | 100m | 0.5 |  | 0
12 Šilumos gamyba ir tiekimas | 4. Karšto vandentiekio sistema | 39 | 897-188 | Kevalai Paroc Hvac Section AluCoat T, izoliac. diam. 35mm, storis 40mm | m | 25.25 |  | 0
12 Šilumos gamyba ir tiekimas | 4. Karšto vandentiekio sistema | 40 | 897-197 | Kevalai Paroc Hvac Section AluCoat T, izoliac. diam. 48mm, storis 40mm | m | 50.5 |  | 0
12 Šilumos gamyba ir tiekimas | 4. Karšto vandentiekio sistema | 41 | N26-13-1 | PLOKŠČIŲ IR KREIVŲ PAVIRŠIŲ IZOLIAVIMAS MINERALINĖS VATOS PLOKŠTĖMIS | m3 | 0.04 |  | 0
12 Šilumos gamyba ir tiekimas | 4. Karšto vandentiekio sistema | 42 | N16P-1406 | VANDENTIEKIO IR ŠILDYMO SISTEMŲ VAMZDYNŲ HIDRAULINIS BANDYMAS | 100m | 0.75 |  | 0
12 Šilumos gamyba ir tiekimas | 4. Karšto vandentiekio sistema | 43 | N9-163 | ATRAMOS PO TECHNOLOGINIAIS VAMZDYNAIS, KRONŠTEINAI, APKABOS K8=1.04 | t | 0.05 |  | 0
12 Šilumos gamyba ir tiekimas | 5. Šildymo sistema T12/T22 | 1 | N16P-0601 | ŠILUMOKAIČIŲ SU MOVINĖMIS JUNGTIMIS MONTAVIMAS ( jungties skersmuo daugiau 25 mm) | vnt. | 1 |  | 0
12 Šilumos gamyba ir tiekimas | 5. Šildymo sistema T12/T22 | 3 | N18-117 | 32 MM SKERSMENS MOVINĖS UŽDAROMOSIOS ARMATŪROS MONTAVIMAS, PJAUNANT SRIEGIUS ANT VAMZDŽIŲ GALŲ | vnt | 1 |  | 0
12 Šilumos gamyba ir tiekimas | 5. Šildymo sistema T12/T22 | 4 | N51-108 | VYKDYMO MECHANIZMO MONTAVIMAS, KAI JO MASĖ IKI 20 KG | kompl. | 1 |  | 0
12 Šilumos gamyba ir tiekimas | 5. Šildymo sistema T12/T22 | 7 | N16P-0701 | CIRKULIACINIŲ SIURBLIŲ SU MOVINĖMIS JUNGTIMIS MONTAVIMAS | vnt. | 1 |  | 0
12 Šilumos gamyba ir tiekimas | 5. Šildymo sistema T12/T22 | 9 | N16P-1208 | MEMBRANINIŲ IŠSIPLĖTIMO INDŲ MONTAVIMAS , kai išsiplėtimo indo talpa daugiau 200 l iki 250(400) l | vnt. | 1 |  | 0
12 Šilumos gamyba ir tiekimas | 5. Šildymo sistema T12/T22 | 10 | 1090-29 | Išsiplėtimo indai šild. sistemoms (6 bar), 400 l talpos | vnt | 1 |  | 0
12 Šilumos gamyba ir tiekimas | 5. Šildymo sistema T12/T22 | 11 | N18-117 | 32 MM SKERSMENS MOVINĖS UŽDAROMOSIOS ARMATŪROS MONTAVIMAS, PJAUNANT SRIEGIUS ANT VAMZDŽIŲ GALŲ | vnt | 1 |  | 0
12 Šilumos gamyba ir tiekimas | 5. Šildymo sistema T12/T22 | 13 | N18-119 | 50 MM SKERSMENS MOVINĖS UŽDAROMOSIOS ARMATŪROS MONTAVIMAS, PJAUNANT SRIEGIUS ANT VAMZDŽIŲ GALŲ | vnt | 2 |  | 0
12 Šilumos gamyba ir tiekimas | 5. Šildymo sistema T12/T22 | 14 | 2003-9 | Rutuliniai ventiliai ilga rankenėle diam. 2`, PP V/V sriegis | vnt | 2 |  | 0
12 Šilumos gamyba ir tiekimas | 5. Šildymo sistema T12/T22 | 15 | N18-120 | 70 MM SKERSMENS MOVINĖS UŽDAROMOSIOS ARMATŪROS MONTAVIMAS, PJAUNANT SRIEGIUS ANT VAMZDŽIŲ GALŲ | vnt | 4 |  | 0
12 Šilumos gamyba ir tiekimas | 5. Šildymo sistema T12/T22 | 16 | 2003-10 | Rutulinis ventilis, vidus-vidus, ilga rankena, 2''1/2 | vnt | 4 |  | 0
12 Šilumos gamyba ir tiekimas | 5. Šildymo sistema T12/T22 | 17 | N18-114 | IKI 15 MM SKERSMENS MOVINĖS UŽDAROMOSIOS ARMATŪROS MONTAVIMAS, PJAUNANT SRIEGIUS ANT VAMZDŽIŲ GALŲ | vnt | 2 |  | 0
12 Šilumos gamyba ir tiekimas | 5. Šildymo sistema T12/T22 | 18 | 2060-24 | Automatinis nuorintojas iki 1/2` MKV 15 R/N | vnt | 2 |  | 0
12 Šilumos gamyba ir tiekimas | 5. Šildymo sistema T12/T22 | 19 | N18-105 | MANOMETRŲ SU TRIEIGIU ČIAUPU MONTAVIMAS | kompl. | 5 |  | 0
12 Šilumos gamyba ir tiekimas | 5. Šildymo sistema T12/T22 | 20 | N18-106 | TERMOMETRŲ SU LIZDU MONTAVIMAS | kompl. | 3 |  | 0
12 Šilumos gamyba ir tiekimas | 5. Šildymo sistema T12/T22 | 21 | N16P-0103 | PLIENINIŲ VAMZDŽIŲ JUNGIMAS SRIEGINĖMIS MOVOMIS, ALKŪNĖMIS, PERĖJIMAIS ( vamzdžio išorinis skersmuo iki 22 mm) | vnt. | 1 |  | 0
12 Šilumos gamyba ir tiekimas | 5. Šildymo sistema T12/T22 | 22 | 2045-431 | TECEflex aklės 16 | vnt | 1 |  | 0
12 Šilumos gamyba ir tiekimas | 5. Šildymo sistema T12/T22 | 23 | N18-115 | 20 MM SKERSMENS MOVINĖS UŽDAROMOSIOS ARMATŪROS MONTAVIMAS, PJAUNANT SRIEGIUS ANT VAMZDŽIŲ GALŲ | vnt | 1 |  | 0
12 Šilumos gamyba ir tiekimas | 5. Šildymo sistema T12/T22 | 24 | 2011-32 | Apsauginiai vožtuvai 3/4` | vnt | 1 |  | 0
12 Šilumos gamyba ir tiekimas | 5. Šildymo sistema T12/T22 | 25 | N18-114 | IKI 15 MM SKERSMENS MOVINĖS UŽDAROMOSIOS ARMATŪROS MONTAVIMAS, PJAUNANT SRIEGIUS ANT VAMZDŽIŲ GALŲ | vnt | 1 |  | 0
12 Šilumos gamyba ir tiekimas | 5. Šildymo sistema T12/T22 | 26 | 0615-02.000 | Rutulinis ventilis su drenažu DN15(10) | vnt | 1 |  | 0
12 Šilumos gamyba ir tiekimas | 5. Šildymo sistema T12/T22 | 27 | N18-102 | VANDENS VALYMO FILTRO, KURIO SKERSMUO IKI 100MM, MONTAVIMAS | vnt | 1 |  | 0
12 Šilumos gamyba ir tiekimas | 5. Šildymo sistema T12/T22 | 28 | 5702421555248 | FVF PN16 DN65 kvs 95 filtras su akle tinklelis nerūdijančio plieno 870 ?m (-10)+300°C flan | vnt | 1 |  | 0
12 Šilumos gamyba ir tiekimas | 5. Šildymo sistema T12/T22 | 29 | N18-107 | ŠILUMINIO PUNKTO VAMZDYNO MONTAVIMAS, RUOŠIANT DETALES OBJEKTE K8=1.05 | 100m | 0.2 |  | 0
12 Šilumos gamyba ir tiekimas | 5. Šildymo sistema T12/T22 | 30 | 979-38 | Juodi vand.- dujotiek. vamzdžiai DN40, išor. 48.3x2.9 | m | 21.2 |  | 0
12 Šilumos gamyba ir tiekimas | 5. Šildymo sistema T12/T22 | 31 | N26P-0101 | VAMZDYNO VAMZDŽIŲ IZOLIAVIMAS FOLIJA PADENGTAIS KEVALAIS , kai vamzdžio išorinis skersmuo 42-54 mm | 100m | 0.2 |  | 0
12 Šilumos gamyba ir tiekimas | 5. Šildymo sistema T12/T22 | 32 | 897-197 | Kevalai Paroc Hvac Section AluCoat T, izoliac. diam. 48mm, storis 40mm | m | 20.2 |  | 0
12 Šilumos gamyba ir tiekimas | 5. Šildymo sistema T12/T22 | 33 | N26-13-1 | PLOKŠČIŲ IR KREIVŲ PAVIRŠIŲ IZOLIAVIMAS MINERALINĖS VATOS PLOKŠTĖMIS | m3 | 0.04 |  | 0
12 Šilumos gamyba ir tiekimas | 5. Šildymo sistema T12/T22 | 34 | N16P-1406 | VANDENTIEKIO IR ŠILDYMO SISTEMŲ VAMZDYNŲ HIDRAULINIS BANDYMAS | 100m | 0.2 |  | 0
12 Šilumos gamyba ir tiekimas | 5. Šildymo sistema T12/T22 | 35 | N13-67-1 | METALINIŲ VAMZDŽIŲ PAVIRŠIŲ GRUNTAVIMAS | 100m2 | 0.032 |  | 0
12 Šilumos gamyba ir tiekimas | 5. Šildymo sistema T12/T22 | 36 | N13-85 | METALINIŲ PAVIRŠIŲ DAŽYMAS EMALE EP-140, TEPTUKU | 100m2 | 0.032 |  | 0
12 Šilumos gamyba ir tiekimas | 5. Šildymo sistema T12/T22 | 37 | N9-163 | ATRAMOS PO TECHNOLOGINIAIS VAMZDYNAIS, KRONŠTEINAI, APKABOS K8=1.04 | t | 0.05 |  | 0
VISO | [7 empty] | 0

## 2 dalis. įrenginių sąmata
Kainų žiniaraštis, 2 dalis. Įrenginių sąmata
Žiniaraštis | Skyrius | Eil. Nr. | Kodas | Įrenginių pavadinimas | Mato vnt. | Kiekis | Kaina EUR be PVM | Vertė EUR be PVM
2 Statinio architektūra |  | 3 | 261511 | Laiptų liftas neįgaliesiems su montavimo darbais | kompl. | 1 |  | 0
5 Vėdinimas |  | 2 | OTIS1 | Oro tieki/šalinimo kamera +-1255m3/h; plokštelinis šilumokaitis, elektrinis šilumokaitis | kompl. | 1 |  | 0
5 Vėdinimas |  | 3 | OTIS2 | Oro tieki/šalinimo kamera +-1960m3/h; plokštelinis šilumokaitis, elektrinis šilumokaitis | kompl. | 1 |  | 0
5 Vėdinimas |  | 4 | OTIS3 | Oro tieki/šalinimo kamera +1760/-1740m3/h; plokštelinis šilumokaitis, elektrinis šilumokaitis | kompl. | 1 |  | 0
5 Vėdinimas |  | 5 | OTIS4 | Oro tieki/šalinimo kamera +1750/-1770m3/h; plokštelinis šilumokaitis, elektrinis šilumokaitis | kompl. | 1 |  | 0
5 Vėdinimas |  | 6 | OTIS5 | Oro tieki/šalinimo kamera +-1255m3/h; plokštelinis šilumokaitis, elektrinis šilumokaitis | kompl. | 1 |  | 0
6 Vėsinimas |  | 2 | OK1 | Išorinis VRF (variable refrigerant flow) OK-I sist. blokas. Qšald/Qšild (nom.) =22,4/25,2 kW; Qel.=6,84kW; 20A; 198 kg | kompl. | 1 |  | 0
6 Vėsinimas |  | 3 | OK2 | Išorinis VRF (variable refrigerant flow) OK-II sist. blokas. Qšald/Qšild (nom.) =28,0/31,5kW; Qel.=9,01kW; 32A; 215 kg | kompl. | 1 |  | 0
6 Vėsinimas |  | 4 | OK3 | Išorinis VRF (variable refrigerant flow) OK-III sist. blokas. Qšald/Qšild (nom.) =33,6/ 37,8kW; Qel.=11,66kW; 32A; 215 kg | kompl. | 1 |  | 0
6 Vėsinimas |  | 8 | LKB2.2 | VRF sistemos vidinis lubinis, kasetinis 4 krypčių blokas, Qvės=2,2 kW, Qšild=2,50 kW ~230V. Komplekte su dekoratyvinėm grotelėm, valdymo pultua | kompl. | 1 |  | 0
6 Vėsinimas |  | 9 | LKB3.6 | VRF sistemos vidinis lubinis, kasetinis 4 krypčių blokas, Qvės=3,6 kW, Qšild=4,00 kW ~230V. Komplekte su dekoratyvinėm grotelėm, valdymo pultu | kompl. | 2 |  | 0
6 Vėsinimas |  | 10 | LKB5.6 | VRF sistemos vidinis lubinis, kasetinis 4 krypčių blokas, Qvės=5,6 kW, Qšild=6,30 kW ~230V. Komplekte su dekoratyvinėm grotelėm, valdymo pultu | kompl. | 2 |  | 0
6 Vėsinimas |  | 11 | LKB1.6 | VRF sistemos vidinis lubinis, kasetinis 4 krypčių blokas, Qvės=1,6 kW, Qšild=1,8 kW ~230V. Komplekte su dekoratyvinėm grotelėm, valdymo pultu. | kompl. | 3 |  | 0
6 Vėsinimas |  | 12 | LKB2.8 | VRF sistemos vidinis lubinis, kasetinis 4 krypčių blokas, Qvės=2,8 kW, Qšild=3,20 kW ~230V. Komplekte su dekoratyvinėm grotelėm, valdymo pultu. | kompl. | 1 |  | 0
6 Vėsinimas |  | 13 | LKB3.6 | VRF sistemos vidinis lubinis, kasetinis 4 krypčių blokas, Qvės=3,6 kW, Qšild=4,00 kW ~230V. Komplekte su dekoratyvinėm grotelėm, valdymo pultu | kompl. | 3 |  | 0
6 Vėsinimas |  | 14 | LKB5.6 | VRF sistemos vidinis lubinis, kasetinis 4 krypčių blokas, Qvės=5,6 kW, Qšild=6,30 kW ~230V. Komplekte su dekoratyvinėm grotelėm, valdymo pultu | kompl. | 2 |  | 0
6 Vėsinimas |  | 15 | SB1.66 | VRF sistemos vidinis sieninis blokas, Qvės=1,66 kW, Qšild=1,8 kW ~230V. Komplekte su dekoratyvinėm grotelėm, valdymo pultu. | kompl. | 7 |  | 0
6 Vėsinimas |  | 16 | SB2.2 | VRF sistemos vidinis sieninis blokas, Qvės=2,2 kW, Qšild=2,5 kW ~230V. Komplekte su dekoratyvinėm grotelėm, valdymo pultu. | kompl. | 1 |  | 0
6 Vėsinimas |  | 17 | LKB2.8 | VRF sistemos vidinis lubinis, kasetinis 4 krypčių blokas, Qvės=2,8 kW, Qšild=3,20 kW ~230V. Komplekte su dekoratyvinėm grotelėm, valdymo pultu. | kompl. | 1 |  | 0
6 Vėsinimas |  | 18 | LKB5.6 | VRF sistemos vidinis lubinis, kasetinis 4 krypčių blokas, Qvės=5,6 kW, Qšild=6,30 kW ~230V. Komplekte su dekoratyvinėm grotelėm, valdymo pultu | kompl. | 4 |  | 0
6 Vėsinimas |  | 23 | TKOK12 | Išorinis SPLIT TKOK-1/2 sist. blokas. Qšald/Qšild (nom.) =3,5/ 3,10 kW; Sistemos vidinis konsolinis blokas, Qvės=3,5kW, Qšild= 3,1 kW | kompl. | 2 |  | 0
6 Vėsinimas |  | 24 | TKOK34 | Išorinis SPLIT TKOK-1/2 sist. blokas. Qšald/Qšild (nom.) =6.0/ 4.6 kW; Sistemos vidinis konsolinis blokas, Qvės=6.0kW, Qšild= 4.6 kW | kompl. | 2 |  | 0
8 Elektroniniai ryšiai |  | 12 | UPS3000 | UPS 3000W | vnt | 3 |  | 0
8 Elektroniniai ryšiai |  | 24 | UPS3000 | UPS 3000W | vnt | 3 |  | 0
8 Elektroniniai ryšiai |  | 36 | UPS3000 | UPS 3000W | vnt | 4 |  | 0
8 Elektroniniai ryšiai |  | 48 | UPS3000 | UPS 3000W | vnt | 3 |  | 0
9 Apsauginė signalizacija |  | 5 | VVK | Vidinė vaizdo įrašymo kamera IP65 | vnt | 28 |  | 0
9 Apsauginė signalizacija |  | 6 | VSPRĮR | Vaizdo stebėjimo kamerų stebėjimo palaikymo licencija/programinė įranga | kompl. | 1 |  | 0
9 Apsauginė signalizacija |  | 10 | A1 | Vaizdo įrašymo įrenginys | kompl. | 1 |  | 0
9 Apsauginė signalizacija |  | 11 | 3.5TB | 3.5TB kietasis diskas | kompl. | 4 |  | 0
10 Gaisrinė signalizacija |  | 15 | GSPĮ | Gaisrinės signalizacijos programinė įranga | kompl. | 1 |  | 0
11 Technologija |  | 1 | DŽSPK | Džiovinimo spinta kondensacinė 1955x1200x650mm PODAB TS63VP arba analogas | vnt | 6 |  | 0
11 Technologija |  | 2 | BVĮR | Batų valymo įrenginys RMB-02 arba analogas | vnt | 1 |  | 0
12 Šilumos gamyba ir tiekimas | 1 Įvadas, papildymas, automatika | 36 | 5710104013244 | ECL310 valdiklis su ekranu skirtas iki 3-jų kontūrų. M-Bus, Modbus, Ethernet (Modbus TCP), | vnt | 1 |  | 0
12 Šilumos gamyba ir tiekimas | 3 Šildymo sistema T11/T21 | 2 | 5702425108921 | XB12H-1-26 G5/4 lituotas šilumokaitis | vnt | 1 |  | 0
12 Šilumos gamyba ir tiekimas | 3 Šildymo sistema T11/T21 | 5 | 5702421508909 | VM2 PN25 DN15 kvs 1,6 reguliavimo vožtuvas dviejų angų darbo temperatūra 2+150°C jungtis - | vnt | 1 |  | 0
12 Šilumos gamyba ir tiekimas | 3 Šildymo sistema T11/T21 | 6 | 5702421507469 | AMV10 pavara reversinė su mechaniniu rankiniu valdymu, 2+55°C ~230V 300N sąnaudos 2VA vald | vnt | 1 |  | 0
12 Šilumos gamyba ir tiekimas | 3 Šildymo sistema T11/T21 | 8 | CS2 | Cirkuliacinis siurblys Wilo Stratos MAXO 30/0,5-14 arba analogas | kompl. | 1 |  | 0
12 Šilumos gamyba ir tiekimas | 3 Šildymo sistema T11/T21 | 12 | 5702421537305 | AVP PN16 DN15 kvs 1,6 slėgio reguliatorius perkryčio reguliavimo ribos 0,2-1bar darbo temp | vnt | 1 |  | 0
12 Šilumos gamyba ir tiekimas | 4 Karšto vandentiekio sistema | 2 | 5702425108617 | XB12L-1-10 G5/4 lituotas šilumokaitis | vnt | 1 |  | 0
12 Šilumos gamyba ir tiekimas | 4 Karšto vandentiekio sistema | 5 | 5702421508909 | VM2 PN25 DN15 kvs 1,6 reguliavimo vožtuvas dviejų angų darbo temperatūra 2+150°C jungtis - | vnt | 1 |  | 0
12 Šilumos gamyba ir tiekimas | 4 Karšto vandentiekio sistema | 6 | 5702421507469 | AMV10 pavara reversinė su mechaniniu rankiniu valdymu, 2+55°C ~230V 300N sąnaudos 2VA vald | vnt | 1 |  | 0
12 Šilumos gamyba ir tiekimas | 4 Karšto vandentiekio sistema | 8 | CS1 | Cirkuliacinis siurblys Wilo Stratos MAXO 30/0,5-14 arba analogas | kompl. | 1 |  | 0
12 Šilumos gamyba ir tiekimas | 4 Karšto vandentiekio sistema | 10 | 5702421537336 | AVP PN16 DN20 kvs 6,3 slėgio reguliatorius perkryčio reguliavimo ribos 0,2-1bar darbo temp | vnt | 1 |  | 0
12 Šilumos gamyba ir tiekimas | 5 Šildymo sistema T12/T22 | 2 | ŠSL140 | Plokštelinis šilumokaitis SL140-1-90 arba analogas | vnt | 1 |  | 0
12 Šilumos gamyba ir tiekimas | 5 Šildymo sistema T12/T22 | 5 | 5702421508985 | VM2 PN25 DN32 kvs 10 reguliavimo vožtuvas dviejų angų darbo temperatūra 2+150°C jungtis - | vnt | 1 |  | 0
12 Šilumos gamyba ir tiekimas | 5 Šildymo sistema T12/T22 | 6 | 5702421507469 | AMV10 pavara reversinė su mechaniniu rankiniu valdymu, 2+55°C ~230V 300N sąnaudos 2VA vald | vnt | 1 |  | 0
12 Šilumos gamyba ir tiekimas | 5 Šildymo sistema T12/T22 | 8 | CS3 | Cirkuliacinis siurblys Wilo Yonos MAXO 40/0,5-16 arba analogas | kompl. | 1 |  | 0
12 Šilumos gamyba ir tiekimas | 5 Šildymo sistema T12/T22 | 12 | 5702421537350 | AVP PN16 DN32 kvs 10 slėgio reguliatorius perkryčio reguliavimo ribos 0,2-1bar darbo tempe | vnt | 1 |  | 0
VISO | [7 empty] | 0

## 3 dalis. Kitos paslaugos
Kainų žiniaraštis, 3 dalis. Kitos paslaugos
Žiniaraštis | Skyrius | Eil. Nr. | Kodas | Įrenginių pavadinimas | Mato vnt. | Kiekis | Kaina EUR be PVM | Vertė EUR be PVM
Kitos paslaugos:
|  |  |  | Projekto specialiųjų dalių korekcijos ir paskesnių laidų išleidimas | kompl. | 1 |  | 0
|  |  |  | Mobilių vagonėlių nuoma | kompl. | 1
|  |  |  | Geodezinės nuotraukos, kadastriniai matavimai, suderinta su atitinkamomis institucijomis pastato byla | kompl. | 1
|  |  |  | Matininkų atliktas ir suderintas su atitinkamomis institucijomis bei žemės sklypo savininkais žemės sklypo planas | kompl. | 1
|  |  |  | Statybvietės parengimas, apsaugos įrengimas, statybvietės apsauga | kompl. | 1
|  |  |  | Senų baldų ir įrangos utilizavimas | kompl. | 1
|  |  |  | Atliktos galutinės statinio statybos užbaigimo procedūros | kompl. | 1
|  |  |  | .... |  |  |  | 0
0
VISO | [7 empty] | 0

## Santrauka
Kainų žiniaraštis, 1 dalis. Lokalinė sąmata darbai ir išlaidos | 0
Kainų žiniaraštis, 2 dalis. Įrenginių sąmata | 0
Kainų žiniaraštis, 2 dalis. Kitos paslaugos | 0
VISO | 0