## 1 dalis. Lokalinė sąmata
Kainų žiniaraštis, 1 dalis. Lokalinė sąmata darbai ir išlaidos |  |  |  | (AKTUALI REDAKCIJA 2025-05-14)
Žiniaraštis | Skyrius | Eil. Nr. | Kodas | Darbų ir išlaidų aprašymai | Mato vnt. | Kiekis | Kaina EUR | Vertė EUR
1 Statinio konstrukcijos | 1. Montuojamos konstrukcijos | 1 | F8-1-2 | SILIKATINIŲ PLYTŲ MŪRAS K8=1.12, K9=1.15 | m3 | 25 |  | 0
1 Statinio konstrukcijos | 1. Montuojamos konstrukcijos | 2 | F7-2-14 | SURENKAMOS GELŽBETONIO SĄRAMOS | m3 | 0.1 |  | 0
1 Statinio konstrukcijos | 1. Montuojamos konstrukcijos | 3 | R24-17 | PLIENINIŲ SĄRAMŲ, SIJŲ IKI 50 KG MASĖS MONTAVIMAS RANKINIU BŪDU | t | 0.109 |  | 0
1 Statinio konstrukcijos | 1. Montuojamos konstrukcijos | 4 | N13-197 | METALINIŲ JUOSTINIŲ PAVIRŠIŲ PADENGIMAS UGNIAI ATSPARIAIS DAŽAIS 1250 MIKRONŲ SLUOKSNIU TEPTUKU K8=1.17 | m2 | 4.6 |  | 0
1 Statinio konstrukcijos | 1. Montuojamos konstrukcijos | 5 | N9P-0107 | METALINIŲ LENKTŲ PROFILIŲ RĖMŲ MONTAVIMAS | t | 0.1613 |  | 0
1 Statinio konstrukcijos | 1. Montuojamos konstrukcijos | 6 | N13-67 | METALINIŲ PAVIRŠIŲ GRUNTAVIMAS KOMPAUDU ED-20, TEPTUKU | 100m2 | 0.059 |  | 0
1 Statinio konstrukcijos | 1. Montuojamos konstrukcijos | 7 | N13-85 | METALINIŲ PAVIRŠIŲ DAŽYMAS EMALE EP-140, TEPTUKU | 100m2 | 0.059 |  | 0
1 Statinio konstrukcijos | 1. Montuojamos konstrukcijos | 8 | N9P-0109 | Metalinių laiptų su aptvėrimais montavimas k8=1.03 | t | 2.3691 |  | 0
1 Statinio konstrukcijos | 1. Montuojamos konstrukcijos | 9 | N13-197 | METALINIŲ JUOSTINIŲ PAVIRŠIŲ PADENGIMAS UGNIAI ATSPARIAIS DAŽAIS 1250 MIKRONŲ SLUOKSNIU TEPTUKU K8=1.17 | m2 | 61.5 |  | 0
1 Statinio konstrukcijos | 1. Montuojamos konstrukcijos | 10 | F7-2-6 | SURENKAMI GELŽBETONIO LAIPTŲ MARŠAI IR AIKŠTELĖS (pakopos) K8=1.04 | m3 | 1.3 |  | 0
1 Statinio konstrukcijos | 1. Montuojamos konstrukcijos | 11 | F7-2-6 | SURENKAMI GELŽBETONIO LAIPTŲ MARŠAI IR AIKŠTELĖS K8=1.04 | m3 | 2 |  | 0
1 Statinio konstrukcijos | 1. Montuojamos konstrukcijos | 12 | F6-2-1 | MONOLITINIAI GELŽBETONIO PAMATAI (g/b pagalvės) K8=1.04, K9=1.15 | m3 | 0.5 |  | 0
1 Statinio konstrukcijos | 1. Montuojamos konstrukcijos | 13 | N6-148 | GELŽBETONINIŲ LAIPTŲ MARŠŲ PADARYMAS ANT PARUOŠTO PAGRINDO (g/b aikštelė) K8=1.04, K9=1.15 | m3 | 0.75 |  | 0
1 Statinio konstrukcijos | 1. Montuojamos konstrukcijos | 14 | N6P-0103 | PAGRINDŲ POSLUOKSNIŲ PO PAMATAIS ĮRENGIMAS iš betono mažų apimčių K8=1.03, K9=1.15 | m3 | 0.16 |  | 0
1 Statinio konstrukcijos | 1. Montuojamos konstrukcijos | 15 | N6P-0103 | PAGRINDŲ POSLUOKSNIŲ PO PAMATAIS ĮRENGIMAS iš smėlio kranu K8=1.03, K9=1.15 | m3 | 1.5 |  | 0
1 Statinio konstrukcijos | 1. Montuojamos konstrukcijos | 16 | N6-148 | GELŽBETONINIŲ LAIPTŲ MARŠŲ PADARYMAS ANT PARUOŠTO PAGRINDO (g/b aikštelė su pandusu) K8=1.04, K9=1.15 | m3 | 1.45 |  | 0
1 Statinio konstrukcijos | 1. Montuojamos konstrukcijos | 17 | N6P-0103 | PAGRINDŲ POSLUOKSNIŲ PO PAMATAIS ĮRENGIMAS iš betono mažų apimčių K8=1.03, K9=1.15 | m3 | 0.3 |  | 0
1 Statinio konstrukcijos | 1. Montuojamos konstrukcijos | 18 | N6P-0103 | PAGRINDŲ POSLUOKSNIŲ PO PAMATAIS ĮRENGIMAS iš smėlio kranu K8=1.03, K9=1.15 | m3 | 2.6 |  | 0
1 Statinio konstrukcijos | 1. Montuojamos konstrukcijos | 19 | N9-202 | APSAUGINIŲ APTVĖRIMŲ MONTAVIMAS | t | 0.1537 |  | 0
1 Statinio konstrukcijos | 1. Montuojamos konstrukcijos | 20 | N5P-0701 | IKI 600 MM SKERSMENS GRĘŽINIŲ PAMATAMS GRĘŽIMAS II grupės grunte | vnt. | 6 |  | 0
1 Statinio konstrukcijos | 1. Montuojamos konstrukcijos | 21 | N5P-0704 | GRĘŽTINIŲ PAMATŲ BETONAVIMAS | m3 | 0.66 |  | 0
1 Statinio konstrukcijos | 2. DR-1 mazgas | 1 | R62P-3408 | LANGŲ IR DURŲ STAKTŲ SANDŪRŲ SU SIENA PERIMETRINIS SANDARINIMAS IZOLIACINĖMIS JUOSTOMIS | 100m | 0.3 |  | 0
1 Statinio konstrukcijos | 2. DR-1 mazgas | 2 | R62P-3409 | LANGŲ IR DURŲ STAKTŲ SANDŪRŲ SU SIENA IZOLIAVIMAS ELASTINĖMIS IŠSIPLEČIANČIOMIS JUOSTOMIS | 100m | 0.3 |  | 0
1 Statinio konstrukcijos | 2. DR-1 mazgas | 3 | R62P-3501 | LANGŲ IR DURŲ IŠORĖS ANGOKRAŠČIŲ ŠILTINIMAS , kai putų polistireno sluoksnio storis 35.00 mm K9=1.15 | 100m2 | 0.2284 |  | 0
1 Statinio konstrukcijos | 2. DR-1 mazgas | 4 | 645929 | Plokštės PIR Boards F/F 2400x1200x30(35) arba analogas | m3 | 0.8 |  | 0
1 Statinio konstrukcijos | 3. L-1 | 1 | R62P-3407 | KEIČIAMŲ LANGŲ, DURŲ SANDŪRŲ SANDARINIMAS IŠ LAUKO PUSĖS IŠSIPLEČIANČIAIS SANDARINIMO TARPIKLIAIS | 100m | 5.45 |  | 0
1 Statinio konstrukcijos | 3. L-1 | 2 | R62P-3408 | LANGŲ IR DURŲ STAKTŲ SANDŪRŲ SU SIENA PERIMETRINIS SANDARINIMAS IZOLIACINĖMIS JUOSTOMIS | 100m | 5.95 |  | 0
1 Statinio konstrukcijos | 3. L-1 | 3 | R62P-3409 | LANGŲ IR DURŲ STAKTŲ SANDŪRŲ SU SIENA IZOLIAVIMAS ELASTINĖMIS IŠSIPLEČIANČIOMIS JUOSTOMIS | 100m | 5.95 |  | 0
1 Statinio konstrukcijos | 3. L-1 | 4 | N9P-0714 | STAKTŲ SANDŪRŲ SU SIENA IZOLIAVIMAS montavimo putomis | 100m | 5.95 |  | 0
1 Statinio konstrukcijos | 3. L-1 | 5 | R62P-3501 | LANGŲ IR DURŲ IŠORĖS ANGOKRAŠČIŲ ŠILTINIMAS , kai putų polistireno sluoksnio storis 35.00 mm K9=1.15 | 100m2 | 4.2571 |  | 0
1 Statinio konstrukcijos | 3. L-1 | 6 | 645929 | Plokštės PIR Boards F/F 2400x1200x30(35) arba analogas | m3 | 14.9 |  | 0
1 Statinio konstrukcijos | 4. AST-1 | 1 | GT | Guminė tarpinė | vnt | 28 |  | 0
1 Statinio konstrukcijos | 4. AST-1 | 2 | N12P-0501 | PLOKŠČIŲ STOGŲ DENGIMAS RITININE BITUMINE DANGA ( dvisluoksne, prilydant) K8=1.14, K9=1.15 | 100m2 | 0.15 |  | 0
1 Statinio konstrukcijos | 4. AST-1 | 3 | N12P-0104 | PERIMETRINIO APVADĖLIO (TOLYGIAM PERĖJIMUI PRIE SIENOS, PARAPETO) ĮRENGIMAS ( mineralinės vatos apvadėlis) | 100m | 1.6 |  | 0
1 Statinio konstrukcijos | 4. AST-1 | 4 | N6-15 | GELŽBETONINĖS PAMATŲ PLOKŠTĖS (pagalvės),ĮRENGIANT KLOJINIUS IŠ SKYDŲ,PADUODANT BETONĄ KRANU K8=1.04, K9=1.15 | m3 | 0.6 |  | 0
1 Statinio konstrukcijos | 4. AST-1 | 5 | N12P-0103 | DENGINIŲ NUOLYDŽIO 100MM STORIO SLUOKSNIŲ ĮRENGIMAS IŠ TERMOIZOLIACINIŲ PLOKŠČIŲ ( polistireninio putplasčio plokštės) | m3 | 1.6 |  | 0
1 Statinio konstrukcijos | 4. AST-1 | 6 | 903-32 | Ekstrudinis polistireninis putplastis | m3 | 1.6 |  | 0
1 Statinio konstrukcijos | 6. Demontuojamos konstrukcijos | 1 | N46-137 | MONOLITINIŲ GELŽBETONINIŲ PERDENGINIŲ IŠARDYMAS K8=1.17 | m3 | 2.5 |  | 0
1 Statinio konstrukcijos | 6. Demontuojamos konstrukcijos | 2 | N46-134 | MŪRINIŲ SIENŲ IŠARDYMAS BE PLYTŲ ATRINKIMO K8=1.17 | m3 | 179 |  | 0
1 Statinio konstrukcijos | 6. Demontuojamos konstrukcijos | 3 | N46-37 | ANGŲ PRAMUŠIMAS PLYTŲ KONSTRUKCIJOSE, KAI ANGOS DIDELĖS IKI 1000 MM K8=1.17 | m3 | 3.2 |  | 0
1 Statinio konstrukcijos | 6. Demontuojamos konstrukcijos | 4 | N46-140 | MONOLITINIŲ GELŽBETONINIŲ PERTVARŲ IŠARDYMAS K8=1.17 | m3 | 2.2 |  | 0
1 Statinio konstrukcijos | 6. Demontuojamos konstrukcijos | 5 | N12P-0103 | DENGINIŲ NUOLYDŽIO 100MM STORIO SLUOKSNIŲ ĮRENGIMAS IŠ TERMOIZOLIACINIŲ PLOKŠČIŲ ( polistireninio putplasčio plokštės) (demontavimas) K1=0.5, K2=0.5, K3=0.0 | m3 | 2.3 |  | 0
1 Statinio konstrukcijos | 6. Demontuojamos konstrukcijos | 6 | N12-51 | DENGINIŲ (ir kt. paviršių) ŠILUMOS IZOLIACIJA PUTŲ POLISTIROLO PLOKŠTĖMIS, PRIKLIJUOJANT BITUMINE MASTIKA,KAI PAGRINDAS SAUSAS (apšiltinimo demontavimas) K1=0.3, K2=0.3, K3=0.0, K8=1.14 | m3 | 0.3 |  | 0
1 Statinio konstrukcijos | 6. Demontuojamos konstrukcijos | 7 | N46-132 | GELŽBETONINIŲ PAMATŲ (prieduobės) IŠARDYMAS K8=1.17 | m3 | 0.3 |  | 0
1 Statinio konstrukcijos | 6. Demontuojamos konstrukcijos | 8 | R23-65 | STATYBINIŲ ŠIUKŠLIŲ IŠVEŽIMAS 10 KM ATSTUMU AUTOMOBILIAIS-SAVIVARČIAIS, PAKRAUNANT EKSKAVATORIAIS 0,25 M3 TALPOS KAUŠAIS | t | 222.53 |  | 0
1 Statinio konstrukcijos | 6. Demontuojamos konstrukcijos | 9 | R23-66 | TRANSPORTUOJANT STATYBINES ŠIUKŠLES UŽ KIEKVIENĄ PAPILDOMĄ KILOMETRĄ PRIDĖTI K4=5.0 | t | 222.53 |  | 0
2 Statinio architektūra | 1. Demontavimo darbai | 1 | R5-35 | SENO LINOLEUMO NUĖMIMAS | m2 | 720 |  | 0
2 Statinio architektūra | 1. Demontavimo darbai | 2 | R5-57 | KERAMINIŲ PLYTELIŲ DANGOS IŠARDYMAS (BE GRINDJUOSČIŲ) | 100m2 | 4.1 |  | 0
2 Statinio architektūra | 2. Grindys | 1 | N11P-0404 | GRINDŲ PAGRINDŲ IŠLYGINIMAS SAVAIME IŠSILYGINANČIU SKIEDINIU ( sluoksnio storis 3.00 mm) | 100m2 | 7.6 |  | 0
2 Statinio architektūra | 2. Grindys | 2 | N11P-0501 | KERAMINIŲ PLYTELIŲ GRINDŲ DANGOS ĮRENGIMAS ANT IŠLYGINTO PAGRINDO, KAI SIŪLĖS IKI 8MM PLOČIO , plytelės plotas daugiau 0,05 iki 0,10m2 | m2 | 760 |  | 0
2 Statinio architektūra | 2. Grindys | 3 | N11P-0404 | GRINDŲ PAGRINDŲ IŠLYGINIMAS SAVAIME IŠSILYGINANČIU SKIEDINIU ( sluoksnio storis 3.00 mm) | 100m2 | 5.23 |  | 0
2 Statinio architektūra | 2. Grindys | 4 | N11P-0702 | LINOLEUMO GRINDŲ DANGŲ ĮRENGIMAS, KLIJUOJANT IR SULYDANT SUJUNGIMUS BEI UŽKLIJUOJANT DANGĄ ANT SIENOS (M2 PADENGTO PL.) , kai danga vienos spalvos | m2 | 523 |  | 0
2 Statinio architektūra | 3. Lubos | 1 | F15-1-10 | "AMSTRONG" AKUSTINIŲ (drėgmei atsparių) PAKABINAMŲ LUBŲ SU METALO KONSTRUKCIJA IR PLOKŠTĖMIS 600X600 MM ĮRENGIMAS | m2 | 173 |  | 0
2 Statinio architektūra | 3. Lubos | 2 | F15-1-10 | "AMSTRONG" AKUSTINIŲ PAKABINAMŲ LUBŲ SU METALO KONSTRUKCIJA IR PLOKŠTĖMIS 600X600 MM ĮRENGIMAS | m2 | 562 |  | 0
2 Statinio architektūra | 3. Lubos | 3 | N15P-0508 | VIDAUS PAVIRŠIŲ PAGERINTAS TINKAVIMAS MECHANIZUOTAI CEMENTO-KALKIŲ SKIEDINIAIS (sluoksnis 15 mm , lubos) K8=1.09 | 100m2 | 1.93 |  | 0
2 Statinio architektūra | 3. Lubos | 4 | N15P-0108 | LUBŲ PAVIRŠIŲ GLAISTYMAS LATEKSINIAIS ARBA POLIMERINIAIS GLAISTAIS (pirmasis 1.00 mm storio sluoksnis) | 100m2 | 1.93 |  | 0
2 Statinio architektūra | 3. Lubos | 5 | N15P-0108 | LUBŲ PAVIRŠIŲ GLAISTYMAS LATEKSINIAIS ARBA POLIMERINIAIS GLAISTAIS (kartotinis 1.00 mm storio sluoksnis) | 100m2 | 1.93 |  | 0
2 Statinio architektūra | 3. Lubos | 6 | N15P-0703 | LUBŲ PAVIRŠIŲ DAŽYMAS EMULSINIAIS DAŽAIS vienu sluoksniu voleliu | 100m2 | 1.93 |  | 0
2 Statinio architektūra | 3. Lubos | 7 | N15P-0703 | LUBŲ PAVIRŠIŲ DAŽYMAS EMULSINIAIS DAŽAIS antru arba kartotiniu sluoksniu voleliu | 100m2 | 1.93 |  | 0
2 Statinio architektūra | 3. Lubos | 8 | R14-225-2 | ANKSČIAU DAŽYTŲ LUBŲ VANDENINIAIS DAŽAIS NUVALYMAS, NUPLAUNANT PAVIRŠIŲ | 100m2 | 0.95 |  | 0
2 Statinio architektūra | 4. Sienos | 1 | F9-12-6 | DVISLUOKSNIŲ GIPSKARTONIO PERTVARŲ SU METALINIU KARKASU IR 100MM IZOLIACIJOS SLUOKSNIU ĮRENGIMAS | 100m2 | 3.2 |  | 0
2 Statinio architektūra | 4. Sienos | 2 | F9-12-6 | DVISLUOKSNIŲ (drėgmei atsparių) GIPSKARTONIO PERTVARŲ SU METALINIU KARKASU IR 100MM IZOLIACIJOS SLUOKSNIU ĮRENGIMAS | 100m2 | 11.92 |  | 0
2 Statinio architektūra | 4. Sienos | 3 | N10-183 | PERTVARŲ IŠ PLOKŠČIŲ IKI 5M2 PLOTO SURINKIMAS | m2 | 92 |  | 0
2 Statinio architektūra | 5. Sienų apdaila | 1 | N15P-0510 | VIDAUS PAVIRŠIŲ LABAI GERAS TINKAVIMAS MECHANIZUOTAI CEMENTO-KALKIŲ SKIEDINIAIS (sluoksnis 20 mm , vidinės sienos) K8=1.09 | 100m2 | 22.68 |  | 0
2 Statinio architektūra | 5. Sienų apdaila | 2 | N15P-0104 | SIENŲ VIDINIŲ PAVIRŠIŲ GLAISTYMAS LATEKSINIAIS ARBA POLIMERINIAIS GLAISTAIS (pirmasis 1.00 mm storio sluoksnis) | 100m2 | 22.68 |  | 0
2 Statinio architektūra | 5. Sienų apdaila | 3 | N15P-0104 | SIENŲ VIDINIŲ PAVIRŠIŲ GLAISTYMAS LATEKSINIAIS ARBA POLIMERINIAIS GLAISTAIS (kartotinis 1.00 mm storio sluoksnis) | 100m2 | 22.68 |  | 0
2 Statinio architektūra | 5. Sienų apdaila | 4 | N15P-0701 | SIENŲ VIDINIŲ PAVIRŠIŲ DAŽYMAS EMULSINIAIS DAŽAIS vienu sluoksniu voleliu | 100m2 | 22.68 |  | 0
2 Statinio architektūra | 5. Sienų apdaila | 5 | N15P-0701 | SIENŲ VIDINIŲ PAVIRŠIŲ DAŽYMAS EMULSINIAIS DAŽAIS antru arba kartotiniu sluoksniu voleliu | 100m2 | 22.68 |  | 0
2 Statinio architektūra | 5. Sienų apdaila | 6 | N46-31 | TINKO NUDAUŽYMAS NUO MŪRINIŲ SIENŲ IR LUBŲ K8=1.17 | 100m2 | 4.97 |  | 0
2 Statinio architektūra | 5. Sienų apdaila | 7 | N15-76-3 | SIENŲ VIDINIŲ PAVIRŠIŲ 10 MM STORIO VIENSLUOKSNIS TINKAS (MECHANIZUOTAI) K8=1.05 | 100m2 | 11.92 |  | 0
2 Statinio architektūra | 5. Sienų apdaila | 8 | N15P-0301 | SIENŲ VIDINIŲ PAVIRŠIŲ APTAISYMAS KERAMINĖMIS PLYTELĖMIS, KAI SIŪLIŲ PLOTIS IKI 5 MM , plytelės plotas daugiau 0,05 m2 iki 0,1 m2 | m2 | 1070 |  | 0
2 Statinio architektūra | 6. Kiti darbai | 1 | R23-6 | NUMERIŲ ŽENKLŲ PRITVIRTINIMAS PRIE MEDINIŲ PAVIRŠIŲ (lipdukų ir grafinių žymėjimų tvirtinimas) | vnt | 55 |  | 0
2 Statinio architektūra | 6. Kiti darbai | 2 | 961-3 | Žymėjimo ženklas (lipdukas) | vnt | 55 |  | 0
2 Statinio architektūra | 6. Kiti darbai | 4 | N7-229 | METALINIŲ LAIPTŲ TURĖKLŲ ĮRENGIMAS K8=1.04 | 100m | 0.17 |  | 0
2 Statinio architektūra | 6. Kiti darbai | 5 | N7-229 | METALINIŲ LAIPTŲ TURĖKLŲ ĮRENGIMAS K8=1.04 | 100m | 0.19 |  | 0
2 Statinio architektūra | 6. Kiti darbai | 6 | N10-223 | PLASTIKINIŲ PALANGIŲ LENTŲ ĮSTATYMAS | m | 109 |  | 0
2 Statinio architektūra | 6. Kiti darbai | 7 | N12-144-7 | PALANGIŲ NUOLAJŲ TVIRTINIMAS | m | 109 |  | 0
2 Statinio architektūra | 6. Kiti darbai | 8 | N11-159 | PLASTMASINĖS GRINDJUOSTĖS (įspėjamosios juostos klijavimas) | 100m | 0.44 |  | 0
2 Statinio architektūra | 6. Kiti darbai | 9 | ĮSPJ | Įspėjamoji juosta | m | 44 |  | 0
2 Statinio architektūra | 6. Kiti darbai | 10 | N16P-1409 | RANKTŪRIŲ NEĮGALIESIEMS MONTAVIMAS , kai varžtų skaičius 4 vnt | vnt. | 6 |  | 0
2 Statinio architektūra | 7. Vitrinos | 1 | N9P-0706 | SURENKAMŲ - IŠARDOMŲ PERTVARŲ IŠ ALIUMINIO PROFILIŲ MONTAVIMAS | m2 | 56.64 |  | 0
2 Statinio architektūra | 7. Vitrinos | 2 | 521977 | Aliuminio pertvaros | m2 | 12.94 |  | 0
2 Statinio architektūra | 7. Vitrinos | 3 | 105 | Aliuminio durys | m2 | 43.7 |  | 0
2 Statinio architektūra | 8. Durys | 1 | N2P-0303 | MEDINIŲ DURŲ BLOKŲ MONTAVIMAS MŪRINĖSE SIENOSE, KAI STAKTOS TRADICINĖS ( vidinių durų blokų plotas daugiau 2 m2 iki 3 m2) | m2 | 40.09 |  | 0
2 Statinio architektūra | 8. Durys | 2 | N2P-0303 | MEDINIŲ DURŲ BLOKŲ MONTAVIMAS MŪRINĖSE SIENOSE, KAI STAKTOS TRADICINĖS (vidinių durų blokų plotas daugiau 2 m2 iki 3 m2) | m2 | 10.55 |  | 0
2 Statinio architektūra | 8. Durys | 3 | N2P-0303 | MEDINIŲ DURŲ BLOKŲ MONTAVIMAS MŪRINĖSE SIENOSE, KAI STAKTOS TRADICINĖS (vidinių durų blokų plotas daugiau 2 m2 iki 3 m2) | m2 | 25.32 |  | 0
2 Statinio architektūra | 8. Durys | 4 | N2P-0303 | MEDINIŲ DURŲ BLOKŲ MONTAVIMAS MŪRINĖSE SIENOSE, KAI STAKTOS TRADICINĖS (vidinių durų blokų plotas daugiau 2 m2 iki 3 m2) | m2 | 9.28 |  | 0
2 Statinio architektūra | 8. Durys | 5 | N2P-0301 | PLIENINIŲ DURŲ BLOKŲ MONTAVIMAS MŪRINĖSE SIENOSE (vidinių durų blokų plotas daugiau 3 m2) | m2 | 8.44 |  | 0
2 Statinio architektūra | 8. Durys | 6 | N2P-0301 | PLIENINIŲ DURŲ BLOKŲ MONTAVIMAS MŪRINĖSE SIENOSE (vidinių durų blokų plotas daugiau 2m2 iki 3 m2) | m2 | 20.89 |  | 0
2 Statinio architektūra | 8. Durys | 7 | 520669 | DURYS PRIESGAISRINES.METAL.PRAM.STAT.ĄĖ-2 | vnt | 9 |  | 0
2 Statinio architektūra | 8. Durys | 8 | F10-4-7 | ALIUMINIO DURYS (M2 BLOKO) | m2 | 3.8 |  | 0
2 Statinio architektūra | 8. Durys | 9 | N2P-0301 | PLIENINIŲ DURŲ BLOKŲ MONTAVIMAS MŪRINĖSE SIENOSE (išorės durų blokų plotas daugiau 2m2 iki 3 m2) | m2 | 6.96 |  | 0
2 Statinio architektūra | 8. Durys | 10 | 520669 | DURYS PRIESGAISRINES.METAL.PRAM.STAT.ĄĖ-2 | vnt | 3 |  | 0
2 Statinio architektūra | 8. Durys | 11 | F10-4-7 | ALIUMINIO DURYS (M2 BLOKO) | m2 | 2.32 |  | 0
2 Statinio architektūra | 8. Durys | 12 | N2P-0308 | DURŲ UŽDARYMO PRIETAISŲ MONTAVIMAS ( durų pritraukimo įtaisas) | vnt. | 35 |  | 0
2 Statinio architektūra | 8. Durys | 13 | N2P-0308 | DURŲ UŽDARYMO PRIETAISŲ MONTAVIMAS ( fiksatoriai nevarstomai durų daliai) | vnt. | 11 |  | 0
2 Statinio architektūra | 8. Durys | 14 | R61P-2415 | DURŲ ATMUŠŲ MONTAVIMAS | vnt. | 35 |  | 0
2 Statinio architektūra | 9. Langai | 1 | N2P-0103 | ALIUMINIO ARBA PLASTIKO LANGŲ BLOKŲ SU VARSTOMOMIS SĄVAROMIS MONTAVIMAS MŪRINĖSE SIENOSE , kai langų blokų plotas daugiau 1m2 iki 2 m2 | m2 | 5.17 |  | 0
2 Statinio architektūra | 9. Langai | 2 | N2P-0103 | ALIUMINIO ARBA PLASTIKO LANGŲ BLOKŲ SU VARSTOMOMIS SĄVAROMIS MONTAVIMAS MŪRINĖSE SIENOSE , kai langų blokų plotas daugiau 2 m2 iki 3 m2 | m2 | 9.71 |  | 0
2 Statinio architektūra | 9. Langai | 3 | N2P-0103 | ALIUMINIO ARBA PLASTIKO LANGŲ BLOKŲ SU VARSTOMOMIS SĄVAROMIS MONTAVIMAS MŪRINĖSE SIENOSE , kai langų blokų plotas daugiau 3 m2 | m2 | 256.82 |  | 0
3 Vandentiekis, nuotekos | 1. Vandens apskaitos mazgas | 1 | F16-2-3 | ŠALTO VANDENS APSKAITOS IR MECHANINIO VALYMO MAZGO ĮRENGIMAS (MAZGAS) | vnt. | 1 |  | 0
3 Vandentiekis, nuotekos | 2. Buitinis šaltas vandentiekis V1 | 1 | R19-2 | VIDAUS VAMZDYNŲ IŠ PLIENINIŲ VANDENTIEKIO - DUJOTIEKIO IKI 63 MM SKERSMENS VAMZDŽIŲ ARDYMAS | m | 145 |  | 0
3 Vandentiekis, nuotekos | 2. Buitinis šaltas vandentiekis V2 | 2 | R23-62 | STATYBINIŲ ŠIUKŠLIŲ IŠVEŽIMAS 10 KM ATSTUMU AUTOMOBILIAIS-SAVIVARČIAIS, PAKRAUNANT RANKINIU BŪDU | t | 0.2 |  | 0
3 Vandentiekis, nuotekos | 2. Buitinis šaltas vandentiekis V3 | 3 | R23-66 | TRANSPORTUOJANT STATYBINES ŠIUKŠLES UŽ KIEKVIENĄ PAPILDOMĄ KILOMETRĄ PRIDĖTI K4=5.0 | t | 0.2 |  | 0
3 Vandentiekis, nuotekos | 2. Buitinis šaltas vandentiekis V4 | 4 | N16P-0201 | VANDENTIEKIO, ŠILDYMO IR SUSPAUSTO ORO VAMZDYNŲ IŠ PLASTIKINIŲ VAMZDŽIŲ TIESIMAS, TVIRTINANT PRIE KONSTRUKCIJŲ ( vamzdžio išorinis skersmuo iki 32 mm) | m | 46 |  | 0
3 Vandentiekis, nuotekos | 2. Buitinis šaltas vandentiekis V5 | 5 | N16P-0201 | VANDENTIEKIO, ŠILDYMO IR SUSPAUSTO ORO VAMZDYNŲ IŠ PLASTIKINIŲ VAMZDŽIŲ TIESIMAS, TVIRTINANT PRIE KONSTRUKCIJŲ ( vamzdžio išorinis skersmuo daugiau 32 mm iki 63 mm) | m | 36 |  | 0
3 Vandentiekis, nuotekos | 2. Buitinis šaltas vandentiekis V6 | 6 | 1028-12 | FV-plast vamzdžiai PN 20, 20x2.8 (plast.vir.vamzdyn. PPR) | m | 1.53 |  | 0
3 Vandentiekis, nuotekos | 2. Buitinis šaltas vandentiekis V7 | 7 | 1028-13 | FV-plast vamzdžiai PN 20, 25x3.5 (plast.vir.vamzdyn. PPR) | m | 19.89 |  | 0
3 Vandentiekis, nuotekos | 2. Buitinis šaltas vandentiekis V8 | 8 | 1028-14 | FV-plast vamzdžiai PN 20, 32x4.4 (plast.vir.vamzdyn. PPR) | m | 25.5 |  | 0
3 Vandentiekis, nuotekos | 2. Buitinis šaltas vandentiekis V9 | 9 | 1028-15 | FV-plast vamzdžiai PN 20, 40x5.5 (plast.vir.vamzdyn. PPR) | m | 33.66 |  | 0
3 Vandentiekis, nuotekos | 2. Buitinis šaltas vandentiekis V10 | 10 | 1028-16 | FV-plast vamzdžiai PN 20, 50x6.9 (plast.vir.vamzdyn. PPR) | m | 3.06 |  | 0
3 Vandentiekis, nuotekos | 2. Buitinis šaltas vandentiekis V11 | 11 | N26P-0105 | VAMZDYNO VAMZDŽIŲ IZOLIAVIMAS PORĖTAIS SINTETINIO KAUČIUKO KEVALAIS , kai vamzdžio išorinis skersmuo iki 35 mm | 100m | 0.46 |  | 0
3 Vandentiekis, nuotekos | 2. Buitinis šaltas vandentiekis V12 | 12 | N26P-0105 | VAMZDYNO VAMZDŽIŲ IZOLIAVIMAS PORĖTAIS SINTETINIO KAUČIUKO KEVALAIS , kai vamzdžio išorinis skersmuo 42-54 mm | 100m | 0.36 |  | 0
3 Vandentiekis, nuotekos | 2. Buitinis šaltas vandentiekis V13 | 13 | 896-29620 | Vamzdžių izoliacija L-2 d 22x20mm | m | 1.52 |  | 0
3 Vandentiekis, nuotekos | 2. Buitinis šaltas vandentiekis V14 | 14 | 896-29820 | Vamzdžių izoliacija L-2 d 28x20mm | m | 19.7 |  | 0
3 Vandentiekis, nuotekos | 2. Buitinis šaltas vandentiekis V15 | 15 | 896-30020 | Vamzdžių izoliacija L-2 d 35x20mm | m | 25.25 |  | 0
3 Vandentiekis, nuotekos | 2. Buitinis šaltas vandentiekis V16 | 16 | 896-30120 | Vamzdžių izoliacija L-2 d 42x20mm | m | 33.33 |  | 0
3 Vandentiekis, nuotekos | 2. Buitinis šaltas vandentiekis V17 | 17 | 896-30220 | Vamzdžių izoliacija L-2 d 54x20mm | m | 3.03 |  | 0
3 Vandentiekis, nuotekos | 2. Buitinis šaltas vandentiekis V18 | 18 | N16P-0201 | VANDENTIEKIO, ŠILDYMO IR SUSPAUSTO ORO VAMZDYNŲ IŠ PLASTIKINIŲ VAMZDŽIŲ TIESIMAS, TVIRTINANT PRIE KONSTRUKCIJŲ ( vamzdžio išorinis skersmuo iki 32 mm) | m | 137 |  | 0
3 Vandentiekis, nuotekos | 2. Buitinis šaltas vandentiekis V19 | 19 | 1020-96 | Daugiasluoksniai vamzdžiai ritėse16x2.0mm | m | 74.97 |  | 0
3 Vandentiekis, nuotekos | 2. Buitinis šaltas vandentiekis V20 | 20 | 1020-97 | Daugiasluoksniai vamzdžiai ritėse 20x2.25mm | m | 16.32 |  | 0
3 Vandentiekis, nuotekos | 2. Buitinis šaltas vandentiekis V21 | 21 | 1020-98 | Daugiasluoksniai vamzdžiai ritėse 25x2.5mm | m | 15.81 |  | 0
3 Vandentiekis, nuotekos | 2. Buitinis šaltas vandentiekis V22 | 22 | 1020-99 | Daugiasluoksniai vamzdžiai tiesūs 32x3.0mm | m | 32.64 |  | 0
3 Vandentiekis, nuotekos | 2. Buitinis šaltas vandentiekis V23 | 23 | N26P-0105 | VAMZDYNO VAMZDŽIŲ IZOLIAVIMAS PORĖTAIS SINTETINIO KAUČIUKO KEVALAIS, kai vamzdžio išorinis skersmuo iki 35 mm | 100m | 1.37 |  | 0
3 Vandentiekis, nuotekos | 2. Buitinis šaltas vandentiekis V24 | 24 | 896-294 | Vamzdžių izoliacija L-2 d 18x9mm | m | 74.24 |  | 0
3 Vandentiekis, nuotekos | 2. Buitinis šaltas vandentiekis V25 | 25 | 896-296 | Vamzdžių izoliacija L-2 d 22x9mm | m | 16.16 |  | 0
3 Vandentiekis, nuotekos | 2. Buitinis šaltas vandentiekis V26 | 26 | 896-298 | Vamzdžių izoliacija L-2 d 28x9mm | m | 15.66 |  | 0
3 Vandentiekis, nuotekos | 2. Buitinis šaltas vandentiekis V27 | 27 | 896-300 | Vamzdžių izoliacija L-2 d 35x9mm | m | 32.32 |  | 0
3 Vandentiekis, nuotekos | 2. Buitinis šaltas vandentiekis V28 | 28 | N16-61 | MOVINIŲ VENTILIŲ, ČIAUPŲ, VOŽTUVŲ, KURIŲ D IKI 50MM, PRIJUNG. | vnt | 122 |  | 0
3 Vandentiekis, nuotekos | 2. Buitinis šaltas vandentiekis V29 | 29 | 2060-24 | Automatinis nuorintojas 1/2` MKV 15 R/N | vnt | 4 |  | 0
3 Vandentiekis, nuotekos | 2. Buitinis šaltas vandentiekis V30 | 30 | 2003-13 | Rutuliniai ventiliai ilga rankenėle diam. 1/2`, PP I/V sriegis | vnt | 1 |  | 0
3 Vandentiekis, nuotekos | 2. Buitinis šaltas vandentiekis V31 | 31 | 2003-15 | Rutuliniai ventiliai ilga rankenėle diam. 3/4`, PP I/V sriegis | vnt | 1 |  | 0
3 Vandentiekis, nuotekos | 2. Buitinis šaltas vandentiekis V32 | 32 | 2003-17 | Rutuliniai ventiliai ilga rankenėle diam. 1`, PP I/V sriegis | vnt | 3 |  | 0
3 Vandentiekis, nuotekos | 2. Buitinis šaltas vandentiekis V33 | 33 | 2003-19 | Rutuliniai ventiliai ilga rankenėle diam. 1 1/4`, PP I/V sriegis | vnt | 2 |  | 0
3 Vandentiekis, nuotekos | 2. Buitinis šaltas vandentiekis V34 | 34 | 2003-13 | Rutuliniai ventiliai ilga rankenėle diam. 1/2`, PP I/V sriegis | vnt | 111 |  | 0
3 Vandentiekis, nuotekos | 2. Buitinis šaltas vandentiekis V35 | 35 | N16P-1406 | VANDENTIEKIO IR ŠILDYMO SISTEMŲ VAMZDYNŲ HIDRAULINIS BANDYMAS | 100m | 2.19 |  | 0
3 Vandentiekis, nuotekos | 2. Buitinis šaltas vandentiekis V36 | 36 | N22P-0707 | VAMZDYNŲ IKI 400 MM SKERSMENS PRAPLOVIMAS SU DEZINFEKCIJA , kai vamzdžių skersmuo iki 65 mm K9=1.15 | 100m | 2.19 |  | 0
3 Vandentiekis, nuotekos | 3. Karštas ir cirkuliacinis vandentiekis (T3;T4) | 1 | R19-2 | VIDAUS VAMZDYNŲ IŠ PLIENINIŲ VANDENTIEKIO - DUJOTIEKIO IKI 63 MM SKERSMENS VAMZDŽIŲ ARDYMAS | m | 194 |  | 0
3 Vandentiekis, nuotekos | 3. Karštas ir cirkuliacinis vandentiekis (T3;T4) | 2 | R23-62 | STATYBINIŲ ŠIUKŠLIŲ IŠVEŽIMAS 10 KM ATSTUMU AUTOMOBILIAIS-SAVIVARČIAIS, PAKRAUNANT RANKINIU BŪDU | t | 0.3 |  | 0
3 Vandentiekis, nuotekos | 3. Karštas ir cirkuliacinis vandentiekis (T3;T4) | 3 | R23-66 | TRANSPORTUOJANT STATYBINES ŠIUKŠLES UŽ KIEKVIENĄ PAPILDOMĄ KILOMETRĄ PRIDĖTI K4=5.0 | t | 0.3 |  | 0
3 Vandentiekis, nuotekos | 3. Karštas ir cirkuliacinis vandentiekis (T3;T4) | 4 | N16P-0201 | VANDENTIEKIO, ŠILDYMO IR SUSPAUSTO ORO VAMZDYNŲ IŠ PLASTIKINIŲ VAMZDŽIŲ TIESIMAS, TVIRTINANT PRIE KONSTRUKCIJŲ ( vamzdžio išorinis skersmuo iki 32 mm) | m | 115.5 |  | 0
3 Vandentiekis, nuotekos | 3. Karštas ir cirkuliacinis vandentiekis (T3;T4) | 5 | N16P-0201 | VANDENTIEKIO, ŠILDYMO IR SUSPAUSTO ORO VAMZDYNŲ IŠ PLASTIKINIŲ VAMZDŽIŲ TIESIMAS, TVIRTINANT PRIE KONSTRUKCIJŲ ( vamzdžio išorinis skersmuo daugiau 32 mm iki 63 mm) | m | 28 |  | 0
3 Vandentiekis, nuotekos | 3. Karštas ir cirkuliacinis vandentiekis (T3;T4) | 6 | 1028-12 | FV-plast vamzdžiai PN 20, 20x2.8 (plast.vir.vamzdyn. PPR) | m | 43.86 |  | 0
3 Vandentiekis, nuotekos | 3. Karštas ir cirkuliacinis vandentiekis (T3;T4) | 7 | 1028-13 | FV-plast vamzdžiai PN 20, 25x3.5 (plast.vir.vamzdyn. PPR) | m | 48.45 |  | 0
3 Vandentiekis, nuotekos | 3. Karštas ir cirkuliacinis vandentiekis (T3;T4) | 8 | 1028-14 | FV-plast vamzdžiai PN 20, 32x4.4 (plast.vir.vamzdyn. PPR) | m | 25.5 |  | 0
3 Vandentiekis, nuotekos | 3. Karštas ir cirkuliacinis vandentiekis (T3;T4) | 9 | 1028-15 | FV-plast vamzdžiai PN 20, 40x5.5 (plast.vir.vamzdyn. PPR) | m | 28.56 |  | 0
3 Vandentiekis, nuotekos | 3. Karštas ir cirkuliacinis vandentiekis (T3;T4) | 10 | N26P-0101 | VAMZDYNO VAMZDŽIŲ IZOLIAVIMAS FOLIJA PADENGTAIS KEVALAIS , kai vamzdžio išorinis skersmuo iki 35 mm | 100m | 1.155 |  | 0
3 Vandentiekis, nuotekos | 3. Karštas ir cirkuliacinis vandentiekis (T3;T4) | 11 | N26P-0101 | VAMZDYNO VAMZDŽIŲ IZOLIAVIMAS FOLIJA PADENGTAIS KEVALAIS , kai vamzdžio išorinis skersmuo 42-54 mm | 100m | 0.28 |  | 0
3 Vandentiekis, nuotekos | 3. Karštas ir cirkuliacinis vandentiekis (T3;T4) | 12 | 897-174 | Kevalai Paroc Hvac Section AluCoat T, izoliac. diam. 22mm, storis 20mm | m | 43.43 |  | 0
3 Vandentiekis, nuotekos | 3. Karštas ir cirkuliacinis vandentiekis (T3;T4) | 13 | 897-178 | Kevalai Paroc Hvac Section AluCoat T, izoliac. diam. 28mm, storis 20mm | m | 47.98 |  | 0
3 Vandentiekis, nuotekos | 3. Karštas ir cirkuliacinis vandentiekis (T3;T4) | 14 | 897-182 | Kevalai Paroc Hvac Section AluCoat T, izoliac. diam. 35mm, storis 20mm | m | 8.08 |  | 0
3 Vandentiekis, nuotekos | 3. Karštas ir cirkuliacinis vandentiekis (T3;T4) | 15 | 897-183 | Kevalai Paroc Hvac Section AluCoat T, izoliac. diam. 35mm, storis 30mm | m | 17.17 |  | 0
3 Vandentiekis, nuotekos | 3. Karštas ir cirkuliacinis vandentiekis (T3;T4) | 16 | 897-191 | Kevalai Paroc Hvac Section AluCoat T, izoliac. diam. 42mm, storis 30mm | m | 28.28 |  | 0
3 Vandentiekis, nuotekos | 3. Karštas ir cirkuliacinis vandentiekis (T3;T4) | 17 | N16P-0201 | VANDENTIEKIO, ŠILDYMO IR SUSPAUSTO ORO VAMZDYNŲ IŠ PLASTIKINIŲ VAMZDŽIŲ TIESIMAS, TVIRTINANT PRIE KONSTRUKCIJŲ ( vamzdžio išorinis skersmuo iki 32 mm) | m | 139 |  | 0
3 Vandentiekis, nuotekos | 3. Karštas ir cirkuliacinis vandentiekis (T3;T4) | 18 | 1020-96 | Daugiasluoksniai vamzdžiai ritėse16x2.0mm | m | 63.75 |  | 0
3 Vandentiekis, nuotekos | 3. Karštas ir cirkuliacinis vandentiekis (T3;T4) | 19 | 1020-97 | Daugiasluoksniai vamzdžiai ritėse 20x2.25mm | m | 29.58 |  | 0
3 Vandentiekis, nuotekos | 3. Karštas ir cirkuliacinis vandentiekis (T3;T4) | 20 | 1020-98 | Daugiasluoksniai vamzdžiai ritėse 25x2.5mm | m | 15.81 |  | 0
3 Vandentiekis, nuotekos | 3. Karštas ir cirkuliacinis vandentiekis (T3;T4) | 21 | 1020-99 | Daugiasluoksniai vamzdžiai tiesūs 32x3.0mm | m | 32.64 |  | 0
3 Vandentiekis, nuotekos | 3. Karštas ir cirkuliacinis vandentiekis (T3;T4) | 22 | N26P-0105 | VAMZDYNO VAMZDŽIŲ IZOLIAVIMAS PORĖTAIS SINTETINIO KAUČIUKO KEVALAIS, kai vamzdžio išorinis skersmuo iki 35 mm | 100m | 1.39 |  | 0
3 Vandentiekis, nuotekos | 3. Karštas ir cirkuliacinis vandentiekis (T3;T4) | 23 | 896-294 | Vamzdžių izoliacija L-2 d 18x9mm | m | 63.13 |  | 0
3 Vandentiekis, nuotekos | 3. Karštas ir cirkuliacinis vandentiekis (T3;T4) | 24 | 896-296 | Vamzdžių izoliacija L-2 d 22x9mm | m | 29.29 |  | 0
3 Vandentiekis, nuotekos | 3. Karštas ir cirkuliacinis vandentiekis (T3;T4) | 25 | 896-298 | Vamzdžių izoliacija L-2 d 28x9mm | m | 15.66 |  | 0
3 Vandentiekis, nuotekos | 3. Karštas ir cirkuliacinis vandentiekis (T3;T4) | 26 | 896-300 | Vamzdžių izoliacija L-2 d 35x9mm | m | 32.32 |  | 0
3 Vandentiekis, nuotekos | 3. Karštas ir cirkuliacinis vandentiekis (T3;T4) | 27 | N16-61 | MOVINIŲ VENTILIŲ, ČIAUPŲ, VOŽTUVŲ, KURIŲ D IKI 50MM, PRIJUNG. | vnt | 17 |  | 0
3 Vandentiekis, nuotekos | 3. Karštas ir cirkuliacinis vandentiekis (T3;T4) | 28 | 2003-13 | Rutuliniai ventiliai ilga rankenėle diam. 1/2`, PP I/V sriegis | vnt | 1 |  | 0
3 Vandentiekis, nuotekos | 3. Karštas ir cirkuliacinis vandentiekis (T3;T4) | 29 | 2003-15 | Rutuliniai ventiliai ilga rankenėle diam. 3/4`, PP I/V sriegis | vnt | 11 |  | 0
3 Vandentiekis, nuotekos | 3. Karštas ir cirkuliacinis vandentiekis (T3;T4) | 30 | 2003-17 | Rutuliniai ventiliai ilga rankenėle diam. 1`, PP I/V sriegis | vnt | 3 |  | 0
3 Vandentiekis, nuotekos | 3. Karštas ir cirkuliacinis vandentiekis (T3;T4) | 31 | 2003-19 | Rutuliniai ventiliai ilga rankenėle diam. 1 1/4`, PP I/V sriegis | vnt | 2 |  | 0
3 Vandentiekis, nuotekos | 3. Karštas ir cirkuliacinis vandentiekis (T3;T4) | 32 | N18-132 | TIESIOGINIO VEIKIMO TEMPERATŪROS REGULIATORIAUS SU MOVINE JUNGTIMI MONTAVIMAS, PJAUNANT SRIEGIUS ANT VAMZDŽIŲ GALŲ K8=1.04 | vnt | 5 |  | 0
3 Vandentiekis, nuotekos | 3. Karštas ir cirkuliacinis vandentiekis (T3;T4) | 33 | 2060-142 | Termostatiniai balansiniai ventiliai MTCV DN 20(25) (A versija) | vnt | 5 |  | 0
3 Vandentiekis, nuotekos | 3. Karštas ir cirkuliacinis vandentiekis (T3;T4) | 34 | N16P-1406 | VANDENTIEKIO IR ŠILDYMO SISTEMŲ VAMZDYNŲ HIDRAULINIS BANDYMAS | 100m | 2.825 |  | 0
3 Vandentiekis, nuotekos | 3. Karštas ir cirkuliacinis vandentiekis (T3;T4) | 35 | N22P-0707 | VAMZDYNŲ IKI 400 MM SKERSMENS PRAPLOVIMAS SU DEZINFEKCIJA , kai vamzdžių skersmuo iki 65 mm K9=1.15 | 100m | 2.825 |  | 0
3 Vandentiekis, nuotekos | 4. Buitinės nuotekos F1 | 1 | R19-35 | KETINIŲ VIDAUS KANALIZACIJOS 100 MM SKERSMENS VAMZDYNŲ ARDYMAS | m | 61 |  | 0
3 Vandentiekis, nuotekos | 4. Buitinės nuotekos F1 | 2 | N16-138 | PLAST.KANALIZAC.VAMZDŽIŲ, KURIŲ D 50-100MM, TIESIMAS (demontavimas) K1=0.3, K2=0.3, K3=0.0 | m | 70 |  | 0
3 Vandentiekis, nuotekos | 4. Buitinės nuotekos F1 | 3 | R23-62 | STATYBINIŲ ŠIUKŠLIŲ IŠVEŽIMAS 10 KM ATSTUMU AUTOMOBILIAIS-SAVIVARČIAIS, PAKRAUNANT RANKINIU BŪDU | t | 0.3 |  | 0
3 Vandentiekis, nuotekos | 4. Buitinės nuotekos F1 | 4 | R23-66 | TRANSPORTUOJANT STATYBINES ŠIUKŠLES UŽ KIEKVIENĄ PAPILDOMĄ KILOMETRĄ PRIDĖTI K4=5.0 | t | 0.3 |  | 0
3 Vandentiekis, nuotekos | 4. Buitinės nuotekos F1 | 5 | N16P-1101 | VIDAUS NUOTEKŲ PLASTIKINIŲ SKIRSTOMŲJŲ VAMZDYNŲ IR STOVŲ VAMZDŽIŲ MONTAVIMAS , kai nominalusis vidinis skersmuo iki 110 mm (m vamzdyno) | m | 103.5 |  | 0
3 Vandentiekis, nuotekos | 4. Buitinės nuotekos F1 | 6 | 1030-48 | PVC vamzdžiai su movomis 110x3.2x500, su gum. tarpin.(vid. nuotek.) | vnt | 1 |  | 0
3 Vandentiekis, nuotekos | 4. Buitinės nuotekos F1 | 7 | 1030-50 | PVC vamzdžiai su movomis 110x3.2x1000, su gum.tarpin.(vid. nuotek.) | vnt | 103 |  | 0
3 Vandentiekis, nuotekos | 4. Buitinės nuotekos F1 | 8 | N16P-1101 | VIDAUS NUOTEKŲ PLASTIKINIŲ SKIRSTOMŲJŲ VAMZDYNŲ IR STOVŲ VAMZDŽIŲ MONTAVIMAS, kai nominalusis vidinis skersmuo iki 50 mm (m vamzdyno) | m | 28 |  | 0
3 Vandentiekis, nuotekos | 4. Buitinės nuotekos F1 | 9 | 1030-128 | PVC vamzdžiai su movomis 50x1.8x1000, su gum. tarpin.(vid.nuotek.) | vnt | 28 |  | 0
3 Vandentiekis, nuotekos | 4. Buitinės nuotekos F1 | 10 | N16P-1101 | VIDAUS NUOTEKŲ PLASTIKINIŲ SKIRSTOMŲJŲ VAMZDYNŲ IR STOVŲ VAMZDŽIŲ MONTAVIMAS , kai nominalusis vidinis skersmuo iki 110 mm (m vamzdyno) | m | 59 |  | 0
3 Vandentiekis, nuotekos | 4. Buitinės nuotekos F1 | 11 | 1030-50 | PVC vamzdžiai su movomis 110x3.2x1000, su gum.tarpin.(vid. nuotek.) | vnt | 59 |  | 0
3 Vandentiekis, nuotekos | 4. Buitinės nuotekos F1 | 12 | N16P-1101 | VIDAUS NUOTEKŲ PLASTIKINIŲ SKIRSTOMŲJŲ VAMZDYNŲ IR STOVŲ VAMZDŽIŲ MONTAVIMAS, kai nominalusis vidinis skersmuo iki 50 mm (m vamzdyno) | m | 9.5 |  | 0
3 Vandentiekis, nuotekos | 4. Buitinės nuotekos F1 | 13 | 1030-128 | PVC vamzdžiai su movomis 50x1.8x1000, su gum. tarpin.(vid.nuotek.) | vnt | 9 |  | 0
3 Vandentiekis, nuotekos | 4. Buitinės nuotekos F1 | 14 | 1030-127 | PVC vamzdžiai su movomis 50x1.8x500, su gum. tarpin.(vid.nuotek.) | vnt | 1 |  | 0
3 Vandentiekis, nuotekos | 4. Buitinės nuotekos F1 | 15 | R8-91 | VENTILIACIJOS KAMINĖLIO ĮRENGIMAS IR SANDARINIMAS K9=1.15 | vnt | 5 |  | 0
3 Vandentiekis, nuotekos | 4. Buitinės nuotekos F1 | 16 | 645-43 | Alsuokliai DN 100 su nuimamu gaubtu PVC-P denginiams | vnt | 5 |  | 0
3 Vandentiekis, nuotekos | 4. Buitinės nuotekos F1 | 17 | N16P-1103 | VIDAUS NUOTEKŲ PLASTIKINIŲ VAMZDYNŲ JUNGIAMŲJŲ (FASONINIŲ) DALIŲ MONTAVIMAS , kai nominalusis vidinis skersmuo iki 110 mm | vnt. | 21 |  | 0
3 Vandentiekis, nuotekos | 4. Buitinės nuotekos F1 | 18 | 1032-37 | PVC pravalos (revizijos) d 110mm (vid. nuotek. ) | vnt | 21 |  | 0
3 Vandentiekis, nuotekos | 4. Buitinės nuotekos F1 | 19 | N16P-1402 | VAMZDŽIŲ KIRTIMOSI SU PASTATO KONSTRUKCIJOMIS VIETŲ UŽTAISYMAS UGNIAI ATSPARIAIS ŽIEDAIS ( statybinių plokščių sienose ir pertvarose) | vnt. | 25 |  | 0
3 Vandentiekis, nuotekos | 4. Buitinės nuotekos F1 | 20 | N16P-1402 | VAMZDŽIŲ KIRTIMOSI SU PASTATO KONSTRUKCIJOMIS VIETŲ UŽTAISYMAS UGNIAI ATSPARIAIS ŽIEDAIS (statybinių plokščių sienose ir pertvarose) | vnt. | 9 |  | 0
3 Vandentiekis, nuotekos | 4. Buitinės nuotekos F1 | 21 | N17-13 | TRAPO, KURIO SKERSMUO 50MM, MONTAVIMAS | kompl. | 2 |  | 0
3 Vandentiekis, nuotekos | 4. Buitinės nuotekos F1 | 22 | N17-14 | TRAPO, KURIO SKERSMUO 100MM, MONTAVIMAS | kompl. | 3 |  | 0
3 Vandentiekis, nuotekos | 4. Buitinės nuotekos F1 | 23 | N17-14 | TRAPO, KURIO SKERSMUO 100MM, MONTAVIMAS (dušo latako su sifonu montavimas) | kompl. | 27 |  | 0
3 Vandentiekis, nuotekos | 4. Buitinės nuotekos F1 | 24 | 2043-77 | TECE dušo latakas EVO su sandarinimo tarpine (tiesus) 900mm | vnt | 27 |  | 0
3 Vandentiekis, nuotekos | 4. Buitinės nuotekos F1 | 25 | N16P-1407 | NUOTEKŲ VAMZDYNŲ HIDRAULINIS BANDYMAS ( buitinių nuotekų) | 100m | 2 |  | 0
3 Vandentiekis, nuotekos | 5. Kondicionierių kondensato nuvedimo sistema K1 | 1 | N16P-0201 | VANDENTIEKIO, ŠILDYMO IR SUSPAUSTO ORO VAMZDYNŲ IŠ PLASTIKINIŲ VAMZDŽIŲ TIESIMAS, TVIRTINANT PRIE KONSTRUKCIJŲ ( vamzdžio išorinis skersmuo iki 32 mm) | m | 117 |  | 0
3 Vandentiekis, nuotekos | 5. Kondicionierių kondensato nuvedimo sistema K1 | 2 | 1028-13 | FV-plast vamzdžiai PN 20, 25x3.5 (plast.vir.vamzdyn. PPR) | m | 110.16 |  | 0
3 Vandentiekis, nuotekos | 5. Kondicionierių kondensato nuvedimo sistema K1 | 3 | 1028-14 | FV-plast vamzdžiai PN 20, 32x4.4 (plast.vir.vamzdyn. PPR) | m | 9.18 |  | 0
3 Vandentiekis, nuotekos | 5. Kondicionierių kondensato nuvedimo sistema K1 | 4 | N16P-1103 | VIDAUS NUOTEKŲ PLASTIKINIŲ VAMZDYNŲ JUNGIAMŲJŲ (FASONINIŲ) DALIŲ MONTAVIMAS , kai nominalusis vidinis skersmuo iki 50 mm | vnt. | 13 |  | 0
3 Vandentiekis, nuotekos | 5. Kondicionierių kondensato nuvedimo sistema K1 | 5 | S32 | Sifonas D32 su durelėmis | vnt | 13 |  | 0
3 Vandentiekis, nuotekos | 5. Kondicionierių kondensato nuvedimo sistema K1 | 6 | N16P-1407 | NUOTEKŲ VAMZDYNŲ HIDRAULINIS BANDYMAS ( buitinių nuotekų) | 100m | 1.17 |  | 0
3 Vandentiekis, nuotekos | 6. Sanitariniai prietaisai | 1 | N16P-1005 | PRAUSTUVŲ SU VANDENS MAIŠYTUVAIS MONTAVIMAS , tvirtinant prie sienų | vnt. | 19 |  | 0
3 Vandentiekis, nuotekos | 6. Sanitariniai prietaisai | 2 | 260576 | Praustuvas | kompl. | 16 |  | 0
3 Vandentiekis, nuotekos | 6. Sanitariniai prietaisai | 3 | 2609881 | Praustuvas žmonėms su negalia | kompl. | 3 |  | 0
3 Vandentiekis, nuotekos | 6. Sanitariniai prietaisai | 4 | N16P-1008 | PLAUTUVIŲ SU VANDENS MAIŠYTUVAIS, TVIRTINAMŲ PRIE SIENŲ, MONTAVIMAS ( vieno skyriaus plautuvės) | kompl. | 3 |  | 0
3 Vandentiekis, nuotekos | 6. Sanitariniai prietaisai | 5 | N16P-1006 | UNITAZŲ MONTAVIMAS ( su prijungtais nuplovimo bakeliais) | vnt. | 14 |  | 0
3 Vandentiekis, nuotekos | 6. Sanitariniai prietaisai | 6 | 260981 | Unitazas komplekte su nuplovimo bakeliu | kompl. | 11 |  | 0
3 Vandentiekis, nuotekos | 6. Sanitariniai prietaisai | 7 | 2609811 | Unitazas komplekte su nuplovimo bakeliu žmonėms su negalia | kompl. | 3 |  | 0
3 Vandentiekis, nuotekos | 6. Sanitariniai prietaisai | 8 | N16P-1011 | DUŠŲ DUGNŲ MONTAVIMAS , kai dugnai gilūs | vnt. | 1 |  | 0
3 Vandentiekis, nuotekos | 6. Sanitariniai prietaisai | 9 | N16P-1103 | VIDAUS NUOTEKŲ PLASTIKINIŲ VAMZDYNŲ JUNGIAMŲJŲ (FASONINIŲ) DALIŲ MONTAVIMAS, kai nominalusis vidinis skersmuo iki 50 mm | vnt. | 1 |  | 0
3 Vandentiekis, nuotekos | 6. Sanitariniai prietaisai | 10 | N17-18 | ĮVAIRIŲ RŪŠIŲ IR TIPŲ VANDENS MAIŠYTUVŲ MONTAVIMAS | vnt | 27 |  | 0
3 Vandentiekis, nuotekos | 6. Sanitariniai prietaisai | 11 | N17-29 | VIDUARO MONTAVIMAS | kompl. | 1 |  | 0
3 Vandentiekis, nuotekos | 6. Sanitariniai prietaisai | 12 | 1127 | Viduarai | vnt | 1 |  | 0
3 Vandentiekis, nuotekos | 7. Kita įranga | 1 | R19-49 | PRAUSTUVŲ ARBA KRIAUKLIŲ NUĖMIMAS | vnt | 24 |  | 0
3 Vandentiekis, nuotekos | 7. Kita įranga | 2 | R19-50 | KLOZETO PUODŲ ARBA PISUARŲ NUĖMIMAS | vnt | 14 |  | 0
3 Vandentiekis, nuotekos | 7. Kita įranga | 3 | N16P-1011 | DUŠŲ DUGNŲ MONTAVIMAS , kai dugnai gilūs (demontavimas) k1=0.3, k2=0.3, k3=0.0 | vnt. | 16 |  | 0
3 Vandentiekis, nuotekos | 7. Kita įranga | 4 | R23-62 | STATYBINIŲ ŠIUKŠLIŲ IŠVEŽIMAS 10 KM ATSTUMU AUTOMOBILIAIS-SAVIVARČIAIS, PAKRAUNANT RANKINIU BŪDU | t | 1.65 |  | 0
3 Vandentiekis, nuotekos | 7. Kita įranga | 5 | R23-66 | TRANSPORTUOJANT STATYBINES ŠIUKŠLES UŽ KIEKVIENĄ PAPILDOMĄ KILOMETRĄ PRIDĖTI K4=5.0 | t | 1.65 |  | 0
3 Vandentiekis, nuotekos | 7. Kita įranga | 6 | R19-2 | VIDAUS VAMZDYNŲ IŠ PLIENINIŲ VANDENTIEKIO - DUJOTIEKIO IKI 63 MM SKERSMENS VAMZDŽIŲ ARDYMAS | m | 26 |  | 0
3 Vandentiekis, nuotekos | 7. Kita įranga | 7 | N10-164-1 | GAISRINIŲ ČIAUPŲ SPINTELIŲ ĮSTATYMAS SIENŲ NIŠOSE (demontavimas) K1=0.5, K2=0.5, K3=0.0 | vnt. | 6 |  | 0
3 Vandentiekis, nuotekos | 7. Kita įranga | 8 | R23-62 | STATYBINIŲ ŠIUKŠLIŲ IŠVEŽIMAS 10 KM ATSTUMU AUTOMOBILIAIS-SAVIVARČIAIS, PAKRAUNANT RANKINIU BŪDU | t | 0.2 |  | 0
4 Šildymas | 1. Šildymo sistema | 1 | N16P-0901 | PLIENINIŲ ŠILDYMO RADIATORIŲ IKI 1600 MM ILGIO MONTAVIMAS ( dviejų šildymo plokščių) | vnt. | 70 |  | 0
4 Šildymas | 1. Šildymo sistema | 2 | N16P-0901 | PLIENINIŲ ŠILDYMO RADIATORIŲ IKI 1600 MM ILGIO MONTAVIMAS ( trijų šildymo plokščių) | vnt. | 8 |  | 0
4 Šildymas | 1. Šildymo sistema | 3 | APR22*300*700 | Plieninis radiatorius apatinio pajungimo 22-300-700 su integruotu termostatiniu ventiliu, su H tipo radiatoriaus pajungimo mazgu, su laikiklių/kojelių komplektu tvirtinimui, termofikatas 65/45 oC: | vnt | 1 |  | 0
4 Šildymas | 1. Šildymo sistema | 4 | APR22*300*800 | Plieninis radiatorius apatinio pajungimo 22-300-800 su integruotu termostatiniu ventiliu, su H tipo radiatoriaus pajungimo mazgu, su laikiklių/kojelių komplektu tvirtinimui, termofikatas 65/45 oC: | vnt | 1 |  | 0
4 Šildymas | 1. Šildymo sistema | 5 | APR22*500*800 | Plieninis radiatorius apatinio pajungimo 22-500-800 su integruotu termostatiniu ventiliu, su H tipo radiatoriaus pajungimo mazgu, su laikiklių/kojelių komplektu tvirtinimui, termofikatas 65/45 oC: | vnt | 21 |  | 0
4 Šildymas | 1. Šildymo sistema | 6 | APR22*500*900 | Plieninis radiatorius apatinio pajungimo 22-500-900 su integruotu termostatiniu ventiliu, su H tipo radiatoriaus pajungimo mazgu, su laikiklių/kojelių komplektu tvirtinimui, termofikatas 65/45 oC: | vnt | 8 |  | 0
4 Šildymas | 1. Šildymo sistema | 7 | APR22*500*1000 | Plieninis radiatorius apatinio pajungimo 22-500-1000 su integruotu termostatiniu ventiliu, su H tipo radiatoriaus pajungimo mazgu, su laikiklių/kojelių komplektu tvirtinimui, termofikatas 65/45 oC: | vnt | 8 |  | 0
4 Šildymas | 1. Šildymo sistema | 8 | APR22*500*1100 | Plieninis radiatorius apatinio pajungimo 22-500-1100 su integruotu termostatiniu ventiliu, su H tipo radiatoriaus pajungimo mazgu, su laikiklių/kojelių komplektu tvirtinimui, termofikatas 65/45 oC: | vnt | 8 |  | 0
4 Šildymas | 1. Šildymo sistema | 9 | APR22*500*1200 | Plieninis radiatorius apatinio pajungimo 22-500-1200 su integruotu termostatiniu ventiliu, su H tipo radiatoriaus pajungimo mazgu, su laikiklių/kojelių komplektu tvirtinimui, termofikatas 65/45 oC: | vnt | 17 |  | 0
4 Šildymas | 1. Šildymo sistema | 10 | APR22*500*1400 | Plieninis radiatorius apatinio pajungimo 22-500-1400 su integruotu termostatiniu ventiliu, su H tipo radiatoriaus pajungimo mazgu, su laikiklių/kojelių komplektu tvirtinimui, termofikatas 65/45 oC: | vnt | 6 |  | 0
4 Šildymas | 1. Šildymo sistema | 11 | APR33*500*1100 | Plieninis radiatorius apatinio pajungimo 33-500-1100 su integruotu termostatiniu ventiliu, su H tipo radiatoriaus pajungimo mazgu, su laikiklių/kojelių komplektu tvirtinimui, termofikatas 65/45 oC: | vnt | 2 |  | 0
4 Šildymas | 1. Šildymo sistema | 12 | APR33*500*1400 | Plieninis radiatorius apatinio pajungimo 33-500-1400 su integruotu termostatiniu ventiliu, su H tipo radiatoriaus pajungimo mazgu, su laikiklių/kojelių komplektu tvirtinimui, termofikatas 65/45 oC: | vnt | 2 |  | 0
4 Šildymas | 1. Šildymo sistema | 13 | APR33*600*1000 | Plieninis radiatorius apatinio pajungimo 33-600-1000 su integruotu termostatiniu ventiliu, su H tipo radiatoriaus pajungimo mazgu, su laikiklių/kojelių komplektu tvirtinimui, termofikatas 65/45 oC: | vnt | 4 |  | 0
4 Šildymas | 1. Šildymo sistema | 14 | N18-132 | TIESIOGINIO VEIKIMO TEMPERATŪROS REGULIATORIAUS SU MOVINE JUNGTIMI MONTAVIMAS, PJAUNANT SRIEGIUS ANT VAMZDŽIŲ GALŲ K8=1.04 | vnt | 78 |  | 0
4 Šildymas | 1. Šildymo sistema | 15 | 2059-9 | Termostatinė galvutė RAW 5010 | vnt | 78 |  | 0
4 Šildymas | 1. Šildymo sistema | 16 | N18-114 | IKI 15 MM SKERSMENS MOVINĖS UŽDAROMOSIOS ARMATŪROS MONTAVIMAS, PJAUNANT SRIEGIUS ANT VAMZDŽIŲ GALŲ | vnt | 76 |  | 0
4 Šildymas | 1. Šildymo sistema | 17 | N18-115 | 20 MM SKERSMENS MOVINĖS UŽDAROMOSIOS ARMATŪROS MONTAVIMAS, PJAUNANT SRIEGIUS ANT VAMZDŽIŲ GALŲ | vnt | 2 |  | 0
4 Šildymas | 1. Šildymo sistema | 18 | N18-116 | 25 MM SKERSMENS MOVINĖS UŽDAROMOSIOS ARMATŪROS MONTAVIMAS, PJAUNANT SRIEGIUS ANT VAMZDŽIŲ GALŲ | vnt | 4 |  | 0
4 Šildymas | 1. Šildymo sistema | 19 | N18-117 | 32 MM SKERSMENS MOVINĖS UŽDAROMOSIOS ARMATŪROS MONTAVIMAS, PJAUNANT SRIEGIUS ANT VAMZDŽIŲ GALŲ | vnt | 4 |  | 0
4 Šildymas | 1. Šildymo sistema | 20 | N18-119 | 50 MM SKERSMENS MOVINĖS UŽDAROMOSIOS ARMATŪROS MONTAVIMAS, PJAUNANT SRIEGIUS ANT VAMZDŽIŲ GALŲ | vnt | 2 |  | 0
4 Šildymas | 1. Šildymo sistema | 21 | 003L7681 | ASV-M 15 Uždarymo ventilis su matavimo antgaliais, skirtas naudoti su ASV slėgio perkričio | vnt | 76 |  | 0
4 Šildymas | 1. Šildymo sistema | 22 | 003L7682 | ASV-M 20 Uždarymo ventilis su matavimo antgaliais, skirtas naudoti su ASV slėgio perkričio | vnt | 2 |  | 0
4 Šildymas | 1. Šildymo sistema | 23 | 003L7683 | ASV-M 25 Uždarymo ventilis su matavimo antgaliais, skirtas naudoti su ASV slėgio perkričio | vnt | 4 |  | 0
4 Šildymas | 1. Šildymo sistema | 24 | 003L7684 | ASV-M 32 Uždarymo ventilis su matavimo antgaliais, skirtas naudoti su ASV slėgio perkričio | vnt | 4 |  | 0
4 Šildymas | 1. Šildymo sistema | 25 | 003L7702 | ASV-M 50 Uždarymo ventilis su matavimo antgaliais, skirtas naudoti su ASV slėgio perkričio | vnt | 2 |  | 0
4 Šildymas | 1. Šildymo sistema | 26 | N18-114 | IKI 15 MM SKERSMENS MOVINĖS UŽDAROMOSIOS ARMATŪROS MONTAVIMAS, PJAUNANT SRIEGIUS ANT VAMZDŽIŲ GALŲ | vnt | 29 |  | 0
4 Šildymas | 1. Šildymo sistema | 27 | N18-115 | 20 MM SKERSMENS MOVINĖS UŽDAROMOSIOS ARMATŪROS MONTAVIMAS, PJAUNANT SRIEGIUS ANT VAMZDŽIŲ GALŲ | vnt | 1 |  | 0
4 Šildymas | 1. Šildymo sistema | 28 | 2060-81 | Automat. balansavimo ventiliai ASV-PV DN 15/kvs 1.6,vid.sr.,palaiko vienod.sl. | vnt | 15 |  | 0
4 Šildymas | 1. Šildymo sistema | 29 | 003Z7008 | ASV-D 15 Balansinis ventilis su rutulinio ventilio uždarymo funkcija, matavimo antgaliais, | vnt | 14 |  | 0
4 Šildymas | 1. Šildymo sistema | 30 | 003Z7009 | ASV-D 20 Balansinis ventilis su rutulinio ventilio uždarymo funkcija, matavimo antgaliais, | vnt | 1 |  | 0
4 Šildymas | 1. Šildymo sistema | 31 | N18-114 | IKI 15 MM SKERSMENS MOVINĖS UŽDAROMOSIOS ARMATŪROS MONTAVIMAS, PJAUNANT SRIEGIUS ANT VAMZDŽIŲ GALŲ | vnt | 2 |  | 0
4 Šildymas | 1. Šildymo sistema | 32 | 2060-24 | Automatinis nuorintojas 1/2` MKV 15 R/N | vnt | 1 |  | 0
4 Šildymas | 1. Šildymo sistema | 33 | 0615-02.000 | Rutulinis ventilis su drenažu DN15 | vnt | 1 |  | 0
4 Šildymas | 1. Šildymo sistema | 34 | N16P-0101 | VANDENTIEKIO, ŠILDYMO, DUJOTIEKIO VAMZDYNŲ IŠ PLIENINIŲ VAMZDŽIŲ TIESIMAS, TVIRTINANT PRIE KONSTRUKCIJŲ ( vamzdžio išorinis skersmuo iki 22 mm) | m | 624 |  | 0
4 Šildymas | 1. Šildymo sistema | 35 | N16P-0101 | VANDENTIEKIO, ŠILDYMO, DUJOTIEKIO VAMZDYNŲ IŠ PLIENINIŲ VAMZDŽIŲ TIESIMAS, TVIRTINANT PRIE KONSTRUKCIJŲ ( vamzdžio išorinis skersmuo daugiau 22 mm iki 40 mm) | m | 112 |  | 0
4 Šildymas | 1. Šildymo sistema | 36 | N16P-0101 | VANDENTIEKIO, ŠILDYMO, DUJOTIEKIO VAMZDYNŲ IŠ PLIENINIŲ VAMZDŽIŲ TIESIMAS, TVIRTINANT PRIE KONSTRUKCIJŲ ( vamzdžio išorinis skersmuo daugiau 40 mm iki 70 mm) | m | 16 |  | 0
4 Šildymas | 1. Šildymo sistema | 37 | V4KAN-6204616 | Plieninis cinkuotas presuojamas vamzdis 18x1,2, 6m | m | 601.8 |  | 0
4 Šildymas | 1. Šildymo sistema | 38 | V4KAN-6204627 | Plieninis cinkuotas presuojamas vamzdis 22x1,5, 6m | m | 34.68 |  | 0
4 Šildymas | 1. Šildymo sistema | 39 | V4KAN-6204638 | Plieninis cinkuotas presuojamas vamzdis 28x1,5, 6m | m | 65.28 |  | 0
4 Šildymas | 1. Šildymo sistema | 40 | V4KAN-6204649 | Plieninis cinkuotas presuojamas vamzdis 35x1,5, 6m | m | 48.96 |  | 0
4 Šildymas | 1. Šildymo sistema | 41 | V4KAN-6204660 | Plieninis cinkuotas presuojamas vamzdis 54x1,5, 6m | m | 16.32 |  | 0
4 Šildymas | 1. Šildymo sistema | 42 | N26P-0101 | VAMZDYNO VAMZDŽIŲ IZOLIAVIMAS FOLIJA PADENGTAIS KEVALAIS , kai vamzdžio išorinis skersmuo iki 35 mm | 100m | 3.88 |  | 0
4 Šildymas | 1. Šildymo sistema | 43 | N26P-0101 | VAMZDYNO VAMZDŽIŲ IZOLIAVIMAS FOLIJA PADENGTAIS KEVALAIS , kai vamzdžio išorinis skersmuo 42-54 mm | 100m | 0.13 |  | 0
4 Šildymas | 1. Šildymo sistema | 44 | 897-171 | Kevalai Paroc Hvac Section AluCoat T, izoliac. diam. 18mm, storis 20mm | m | 270.68 |  | 0
4 Šildymas | 1. Šildymo sistema | 45 | 897-174 | Kevalai Paroc Hvac Section AluCoat T, izoliac. diam. 22mm, storis 20mm | m | 28.28 |  | 0
4 Šildymas | 1. Šildymo sistema | 46 | 897-178 | Kevalai Paroc Hvac Section AluCoat T, izoliac. diam. 28mm, storis 20mm | m | 53.53 |  | 0
4 Šildymas | 1. Šildymo sistema | 47 | 897-182 | Kevalai Paroc Hvac Section AluCoat T, izoliac. diam. 35mm, storis 20mm | m | 39.39 |  | 0
4 Šildymas | 1. Šildymo sistema | 48 | 897-200 | Kevalai Paroc Hvac Section AluCoat T, izoliac. diam. 54mm, storis 30mm | m | 13.13 |  | 0
4 Šildymas | 1. Šildymo sistema | 49 | N16P-1402 | VAMZDŽIŲ KIRTIMOSI SU PASTATO KONSTRUKCIJOMIS VIETŲ UŽTAISYMAS UGNIAI ATSPARIAIS ŽIEDAIS ( statybinių plokščių sienose ir pertvarose) | vnt. | 115 |  | 0
4 Šildymas | 1. Šildymo sistema | 50 | N16P-1406 | VANDENTIEKIO IR ŠILDYMO SISTEMŲ VAMZDYNŲ HIDRAULINIS BANDYMAS | 100m | 7.52 |  | 0
5 Vėdinimas | 1. Vėdinimas | 1 | N20-956 | VĖDINIMO AGREGATO, KURIO NAŠUMAS IKI 2000 M3/H, MONTAVIMAS | vnt. | 5 |  | 0
5 Vėdinimas | 1. Vėdinimas | 7 | N20P-0314 | 900(1200) MM ILGIO APVALIŲ TRIUKŠMO SLOPINTUVŲ MONTAVIMAS ORTAKIUOSE , kai slopintuvo vidaus skersmuo daugiau 200 mm iki 315 mm | vnt. | 10 |  | 0
5 Vėdinimas | 1. Vėdinimas | 8 | N20P-0316 | STAČIAKAMPIŲ TRIUKŠMO SLOPINTUVŲ SU PERTVAROMIS MONTAVIMAS , kai slopintuvo jungties perimetras iki 1600 mm | vnt. | 6 |  | 0
5 Vėdinimas | 1. Vėdinimas | 9 | TS315*1200 | Triukšmo slopintuvas Ø315, L= 1,2 m | vnt | 10 |  | 0
5 Vėdinimas | 1. Vėdinimas | 10 | TS400*200*900 | Stačiakampis pertvarinis triukšmo slopintuvas 400x200(h), l = 900 mm | vnt | 2 |  | 0
5 Vėdinimas | 1. Vėdinimas | 11 | TS400*300*900 | Stačiakampis pertvarinis triukšmo slopintuvas 400x300(h), l = 900 mm | vnt | 4 |  | 0
5 Vėdinimas | 1. Vėdinimas | 12 | N20P-0202 | VOŽTUVŲ, SKLENDŽIŲ, UŽKAIŠŲ MONTAVIMAS STAČIAKAMPIUOSE ORTAKIUOSE, kai jungties perimetras daugiau 1000 mm iki 1600 mm | vnt. | 5 |  | 0
5 Vėdinimas | 1. Vėdinimas | 13 | ATS400*250 | Atbulinės traukos sklendė 400x250 | vnt | 5 |  | 0
5 Vėdinimas | 1. Vėdinimas | 14 | N20P-0201 | VOŽTUVŲ, SKLENDŽIŲ, UŽKAIŠŲ MONTAVIMAS APVALIUOSE ORTAKIUOSE , kai jungties skersmuo iki 160 mm | vnt. | 91 |  | 0
5 Vėdinimas | 1. Vėdinimas | 15 | N20P-0201 | VOŽTUVŲ, SKLENDŽIŲ, UŽKAIŠŲ MONTAVIMAS APVALIUOSE ORTAKIUOSE , kai jungties skersmuo daugiau 160 mm iki 315 mm | vnt. | 13 |  | 0
5 Vėdinimas | 1. Vėdinimas | 16 | RS100 | Reguliavimo sklendė D100 | vnt | 20 |  | 0
5 Vėdinimas | 1. Vėdinimas | 17 | RS125 | Reguliavimo sklendė D125 | vnt | 28 |  | 0
5 Vėdinimas | 1. Vėdinimas | 18 | RS160 | Reguliavimo sklendė D160 | vnt | 43 |  | 0
5 Vėdinimas | 1. Vėdinimas | 19 | RS200 | Reguliavimo sklendė D200 | vnt | 9 |  | 0
5 Vėdinimas | 1. Vėdinimas | 20 | RS250 | Reguliavimo sklendė D250 | vnt | 4 |  | 0
5 Vėdinimas | 1. Vėdinimas | 21 | N20P-0207 | DIFUZORIŲ MONTAVIMAS, kai jungties skersmuo iki 160 mm | vnt. | 95 |  | 0
5 Vėdinimas | 1. Vėdinimas | 22 | DIF100 | Oro tiekimo šalinimo difuzorius D100 | vnt | 10 |  | 0
5 Vėdinimas | 1. Vėdinimas | 23 | DIF125 | Oro tiekimo šalinimo difuzorius D125 | vnt | 73 |  | 0
5 Vėdinimas | 1. Vėdinimas | 24 | DIF160 | Oro tiekimo šalinimo difuzorius D160 | vnt | 12 |  | 0
5 Vėdinimas | 1. Vėdinimas | 25 | N20P-0207 | DIFUZORIŲ MONTAVIMAS, kai jungties skersmuo iki 160 mm | vnt. | 47 |  | 0
5 Vėdinimas | 1. Vėdinimas | 26 | KDIF125 | Oro tiekimo šalinimo difuzorius kvadratinis D125 | vnt | 10 |  | 0
5 Vėdinimas | 1. Vėdinimas | 27 | KDIF160 | Oro tiekimo šalinimo difuzorius kvadratinis D160 | vnt | 37 |  | 0
5 Vėdinimas | 1. Vėdinimas | 28 | N20-506 | ĮVAIRIŲ TIPŲ PLIENINIŲ ŠTAMPUOTŲ ŽALIUZI GROTELIŲ, KURIŲ PLOTAS IKI 0,25M2 ŠVIESOJE, MONTAVIMAS K8=1.02 | vnt | 10 |  | 0
5 Vėdinimas | 1. Vėdinimas | 29 | LGR400*400 | Lauko oro paėmimo/išmetimo grotos 400x400(h) | vnt | 2 |  | 0
5 Vėdinimas | 1. Vėdinimas | 30 | LGR500*400 | Lauko oro paėmimo/išmetimo grotos 500x400(h) | vnt | 2 |  | 0
5 Vėdinimas | 1. Vėdinimas | 31 | LGR600*400 | Lauko oro paėmimo/išmetimo grotos 600x400 | vnt | 6 |  | 0
5 Vėdinimas | 1. Vėdinimas | 32 | N20-662 | HERMETINIŲ LIUKŲ MONTAVIMAS | vnt | 5 |  | 0
5 Vėdinimas | 1. Vėdinimas | 33 | N20-161 | ORTAKIAI IŠ 0,5MM CINKUOTOS SKARDOS, KURIŲ D IKI 160MM K8=1.01 | m2 | 159.83 |  | 0
5 Vėdinimas | 1. Vėdinimas | 34 | N20-162 | ORTAKIAI IŠ 0,5MM CINKUOTOS SKARDOS, KURIŲ D IKI 200MM K8=1.01 | m2 | 36.42 |  | 0
5 Vėdinimas | 1. Vėdinimas | 35 | N20-164 | ORTAKIAI IŠ 0,6MM CINKUOTOS SKARDOS, KURIŲ D NUO 225MM IKI 315MM K8=1.01 | m2 | 76.77 |  | 0
5 Vėdinimas | 1. Vėdinimas | 36 | N20-169 | ORTAKIAI IŠ 0,7MM CINKUOTOS SKARDOS, KURIŲ PERIMETRAS IKI 1000MM K8=1.01 | m2 | 22.7 |  | 0
5 Vėdinimas | 1. Vėdinimas | 37 | N20-170 | ORTAKIAI IŠ 0,7MM CINKUOTOS SKARDOS, KURIŲ PERIMETRAS NUO 1100MM IKI 1600MM K8=1.01 | m2 | 145.1 |  | 0
5 Vėdinimas | 1. Vėdinimas | 38 | N26-214 | VAMZDYNŲ IZOLIAVIMAS FOLIJA PADENGTAIS MINERALINĖS VATOS DEMBLIAIS, KAI IZOLIACIJOS STORIS 50 MM | m3 | 14.88 |  | 0
5 Vėdinimas | 1. Vėdinimas | 39 | N26-214 | VAMZDYNŲ IZOLIAVIMAS FOLIJA PADENGTAIS MINERALINĖS VATOS DEMBLIAIS, KAI IZOLIACIJOS STORIS 50 MM | m3 | 0.49 |  | 0
5 Vėdinimas | 1. Vėdinimas | 40 | N26-212 | VAMZDYNŲ IZOLIAVIMAS FOLIJA PADENGTAIS MINERALINĖS VATOS DEMBLIAIS, KAI IZOLIACIJOS STORIS 30(20) MM | m3 | 0.2 |  | 0
5 Vėdinimas | 1. Vėdinimas | 41 | AK20 | Antikondensacinė izoliacija 20mm | m2 | 10 |  | 0
5 Vėdinimas | 1. Vėdinimas | 42 | N16P-1402 | VAMZDŽIŲ KIRTIMOSI SU PASTATO KONSTRUKCIJOMIS VIETŲ UŽTAISYMAS UGNIAI ATSPARIAIS ŽIEDAIS ( statybinių plokščių sienose ir pertvarose) | vnt. | 5 |  | 0
5 Vėdinimas | 1. Vėdinimas | 43 | D3-37 | VENTILIACIJOS SISTEMOS DERINIMAS, KAI SISTEMOJE 21-30 ORO TIEKIMO TAŠKŲ | vnt. | 5 |  | 0
6 Vėsinimas | 1. Vėsinimas | 1 | N20P-0808 | KONDICIONIERIŲ IŠORINIŲ AGREGATŲ MONTAVIMAS ANT STOGO, KAI VIDINIAI AGREGATAI PRIJUNGIAMI 2 JUNGTIMIS , išorinio agregato šaldymo galia daugiau 20 kW | vnt. | 3 |  | 0
6 Vėsinimas | 1. Vėsinimas | 5 | N20P-0803 | KONDICIONIERIŲ VIDINIŲ KASETINIŲ AGREGATŲ MONTAVIMAS , kai išorinio agregato šaldymo galia iki 5kW | vnt. | 11 |  | 0
6 Vėsinimas | 1. Vėsinimas | 6 | N20P-0803 | KONDICIONIERIŲ VIDINIŲ KASETINIŲ AGREGATŲ MONTAVIMAS , kai išorinio agregato šaldymo galia daugiau 5 kW iki 10 kW | vnt. | 8 |  | 0
6 Vėsinimas | 1. Vėsinimas | 7 | N20P-0801 | KONDICIONIERIŲ VIDINIŲ SIENINIŲ AGREGATŲ MONTAVIMAS , kai agregato šaldymo galia iki 5kW | vnt. | 8 |  | 0
6 Vėsinimas | 1. Vėsinimas | 19 | N20P-0808 | KONDICIONIERIŲ IŠORINIŲ AGREGATŲ MONTAVIMAS ANT STOGO, KAI VIDINIAI AGREGATAI PRIJUNGIAMI 2 JUNGTIMIS , išorinio agregato šaldymo galia iki 5kW | vnt. | 2 |  | 0
6 Vėsinimas | 1. Vėsinimas | 20 | N20P-0808 | KONDICIONIERIŲ IŠORINIŲ AGREGATŲ MONTAVIMAS ANT STOGO, KAI VIDINIAI AGREGATAI PRIJUNGIAMI 2 JUNGTIMIS , išorinio agregato šaldymo galia daugiau 5 kW iki 10 kW | vnt. | 2 |  | 0
6 Vėsinimas | 1. Vėsinimas | 21 | N20P-0802 | KONDICIONIERIŲ VIDINIŲ LUBINIŲ AGREGATŲ MONTAVIMAS , kai agregato šaldymo galia iki 5kW | vnt. | 2 |  | 0
6 Vėsinimas | 1. Vėsinimas | 22 | N20P-0802 | KONDICIONIERIŲ VIDINIŲ LUBINIŲ AGREGATŲ MONTAVIMAS , kai agregato šaldymo galia daugiau 5 kW iki 7 kW | vnt. | 2 |  | 0
6 Vėsinimas | 1. Vėsinimas | 25 | N16P-0401 | VANDENTIEKIO, ŠILDYMO VAMZDYNŲ IŠ VARINIŲ VAMZDŽIŲ TIESIMAS, TVIRTINANT PRIE KONSTRUKCIJŲ ( vamzdžio išorinis skersmuo iki 22 mm) | m | 664 |  | 0
6 Vėsinimas | 1. Vėsinimas | 26 | N16P-0401 | VANDENTIEKIO, ŠILDYMO VAMZDYNŲ IŠ VARINIŲ VAMZDŽIŲ TIESIMAS, TVIRTINANT PRIE KONSTRUKCIJŲ ( vamzdžio išorinis skersmuo daugiau 22 mm iki 54 mm) | m | 13 |  | 0
6 Vėsinimas | 1. Vėsinimas | 27 | 995-41 | Variniai minkšti vamzdžiai 6x1mm | m | 212.16 |  | 0
6 Vėsinimas | 1. Vėsinimas | 28 | 995-43 | Variniai minkšti vamzdžiai 10x1mm | m | 175.44 |  | 0
6 Vėsinimas | 1. Vėsinimas | 29 | 995-44 | Variniai minkšti vamzdžiai 12x1mm | m | 167.28 |  | 0
6 Vėsinimas | 1. Vėsinimas | 30 | 995-45 | Variniai minkšti vamzdžiai 15x1mm | m | 91.8 |  | 0
6 Vėsinimas | 1. Vėsinimas | 31 | 995-46 | Variniai minkšti vamzdžiai 18(19)x1mm | m | 17.34 |  | 0
6 Vėsinimas | 1. Vėsinimas | 32 | 995-47 | Variniai minkšti vamzdžiai 22x1mm | m | 13.26 |  | 0
6 Vėsinimas | 1. Vėsinimas | 33 | 995-3 | Variniai kieti vamzdžiai 28x1mm | m | 13.26 |  | 0
6 Vėsinimas | 1. Vėsinimas | 34 | N16P-0104 | PLIENINIŲ VAMZDŽIŲ JUNGIMAS SRIEGINIAIS TRIŠAKIAIS ( vamzdžio išorinis skersmuo iki 22 mm) | vnt. | 3 |  | 0
6 Vėsinimas | 1. Vėsinimas | 35 | VRFTRIŠ | VRF trišakis | vnt | 3 |  | 0
6 Vėsinimas | 1. Vėsinimas | 36 | D3-93 | ORO KONDICIONAVIMO SISTEMOS SU ATSKIRU AUŠINTUVU IR 2 VID. AGREGAT. DERINIMAS,KAI SISTEMOS ŠALDYMO GALIA IKI 25 kW | vnt. | 1 |  | 0
6 Vėsinimas | 1. Vėsinimas | 37 | D3-94 | UŽ KIEKVIENĄ PAPILDOMĄ VIDINĮ AGREGATĄ SISTEMOJE PRIE NORMATYVO D3-93 PRIDĖTI ARBA ATIMTI | vnt. | 3 |  | 0
6 Vėsinimas | 1. Vėsinimas | 38 | D3-95 | ORO KONDICIONAVIMO SISTEMOS SU ATSKIRU AUŠINTUVU IR 2 VID. AGREGAT. DERINIMAS,KAI SISTEMOS ŠALDYMO GALIA 25,1-100 kW | vnt. | 2 |  | 0
6 Vėsinimas | 1. Vėsinimas | 39 | D3-96 | UŽ KIEKVIENĄ PAPILDOMĄ VIDINĮ AGREGATĄ SISTEMOJE PRIE NORMATYVO D3-95 PRIDĖTI ARBA ATIMTI | vnt. | 18 |  | 0
7 Elektra | 1. Skydai | 1 | N21-119 | TRANZITINIŲ SPINTŲ MONTAVIMAS (PS-1) | vnt | 1 |  | 0
7 Elektra | 1. Skydai | 2 | 2670-105 | IP 40 virštink. modul. paskirstymo skydeliai Unibox 54+3 M | vnt | 1 |  | 0
7 Elektra | 1. Skydai | 3 | 12024 | Kirtiklis VR 32/35 250(200)A V31250 | vnt | 1 |  | 0
7 Elektra | 1. Skydai | 4 | 1211025 | Kirtiklis RBK 00 PRO 160(100/60)A | vnt | 1 |  | 0
7 Elektra | 1. Skydai | 5 | 2850-121 | Automatiniai jungikliai 16 A 3P S203-C 16 | vnt | 3 |  | 0
7 Elektra | 1. Skydai | 6 | 2850-123 | Automatiniai jungikliai 25 A 3P S203-C 25 | vnt | 1 |  | 0
7 Elektra | 1. Skydai | 7 | 2850-124 | Automatiniai jungikliai 32 A 3P S203-C 32 | vnt | 4 |  | 0
7 Elektra | 1. Skydai | 8 | 2850-125 | Automatiniai jungikliai 40 A 3P S203-C 40 | vnt | 1 |  | 0
7 Elektra | 1. Skydai | 9 | 2850-127 | Automatiniai jungikliai 63 A 3P S203-C 63 | vnt | 3 |  | 0
7 Elektra | 1. Skydai | 10 | 3860-75 | Viršįtampių ribotuvas 4polis II (C) klasė 80kA 1,3kV | vnt | 1 |  | 0
7 Elektra | 1. Skydai | 11 | N21-119 | TRANZITINIŲ SPINTŲ MONTAVIMAS (JS-1) | vnt | 1 |  | 0
7 Elektra | 1. Skydai | 12 | 2670-105 | IP 40 virštink. modul. paskirstymo skydeliai Unibox 54+3 M | vnt | 1 |  | 0
7 Elektra | 1. Skydai | 13 | 1211025 | Kirtiklis RBK 00 PRO 160(100/60/40)A | vnt | 1 |  | 0
7 Elektra | 1. Skydai | 14 | 2850-71 | Automatiniai jungikliai 16 A 1P S201-C 16 | vnt | 24 |  | 0
7 Elektra | 1. Skydai | 15 | 1333009 | Srovės nuotekio relė FPR1 2P 25A 30mA ECO | vnt | 20 |  | 0
7 Elektra | 1. Skydai | 16 | N21-119 | TRANZITINIŲ SPINTŲ MONTAVIMAS (JS-2) | vnt | 1 |  | 0
7 Elektra | 1. Skydai | 17 | 2670-105 | IP 40 virštink. modul. paskirstymo skydeliai Unibox 54+3 M | vnt | 1 |  | 0
7 Elektra | 1. Skydai | 18 | 1211025 | Kirtiklis RBK 00 PRO 160(100/60/40)A | vnt | 1 |  | 0
7 Elektra | 1. Skydai | 19 | 2850-71 | Automatiniai jungikliai 16 A 1P S201-C 16 | vnt | 21 |  | 0
7 Elektra | 1. Skydai | 20 | 1333009 | Srovės nuotekio relė FPR1 2P 25A 30mA ECO | vnt | 18 |  | 0
7 Elektra | 1. Skydai | 21 | N21-119 | TRANZITINIŲ SPINTŲ MONTAVIMAS (JS-3) | vnt | 1 |  | 0
7 Elektra | 1. Skydai | 22 | 2670-105 | IP 40 virštink. modul. paskirstymo skydeliai Unibox 54+3 M | vnt | 1 |  | 0
7 Elektra | 1. Skydai | 23 | 1211025 | Kirtiklis RBK 00 PRO 160(100/60/40)A | vnt | 1 |  | 0
7 Elektra | 1. Skydai | 24 | 2850-71 | Automatiniai jungikliai 16 A 1P S201-C 16 | vnt | 20 |  | 0
7 Elektra | 1. Skydai | 25 | 1333009 | Srovės nuotekio relė FPR1 2P 25A 30mA ECO | vnt | 17 |  | 0
7 Elektra | 1. Skydai | 26 | N21-119 | TRANZITINIŲ SPINTŲ MONTAVIMAS (KS-2) | vnt | 1 |  | 0
7 Elektra | 1. Skydai | 27 | 2670-105 | IP 40 virštink. modul. paskirstymo skydeliai Unibox 54+3 M | vnt | 1 |  | 0
7 Elektra | 1. Skydai | 28 | 1211025 | Kirtiklis RBK 00 PRO 160(100/60/40)A | vnt | 1 |  | 0
7 Elektra | 1. Skydai | 29 | 2850-124 | Automatiniai jungikliai 32 A 3P S203-C 32 | vnt | 1 |  | 0
7 Elektra | 1. Skydai | 30 | 2850-71 | Automatiniai jungikliai 16 A 1P S201-C 16 | vnt | 11 |  | 0
7 Elektra | 1. Skydai | 31 | N21-119 | TRANZITINIŲ SPINTŲ MONTAVIMAS (KS-3) | vnt | 1 |  | 0
7 Elektra | 1. Skydai | 32 | 2670-105 | IP 40 virštink. modul. paskirstymo skydeliai Unibox 54+3 M | vnt | 1 |  | 0
7 Elektra | 1. Skydai | 33 | 1211025 | Kirtiklis RBK 00 PRO 160(100/60/40)A | vnt | 1 |  | 0
7 Elektra | 1. Skydai | 34 | 2850-71 | Automatiniai jungikliai 16 A 1P S201-C 16 | vnt | 16 |  | 0
7 Elektra | 1. Skydai | 35 | N21-119 | TRANZITINIŲ SPINTŲ MONTAVIMAS (VS-1) | vnt | 1 |  | 0
7 Elektra | 1. Skydai | 36 | 2670-105 | IP 40 virštink. modul. paskirstymo skydeliai Unibox 54+3 M | vnt | 1 |  | 0
7 Elektra | 1. Skydai | 37 | 1211025 | Kirtiklis RBK 00 PRO 160(100/60/80/40)A | vnt | 1 |  | 0
7 Elektra | 1. Skydai | 38 | 2850-69 | Automatiniai jungikliai 10 A 1P S201-C 10 | vnt | 4 |  | 0
7 Elektra | 1. Skydai | 39 | 2850-71 | Automatiniai jungikliai 16 A 1P S201-C 16 | vnt | 6 |  | 0
7 Elektra | 1. Skydai | 40 | 2850-121 | Automatiniai jungikliai 16 A 3P S203-C 16 | vnt | 6 |  | 0
7 Elektra | 1. Skydai | 41 | 2850-122 | Automatiniai jungikliai 20 A 3P S203-C 20 | vnt | 2 |  | 0
7 Elektra | 1. Skydai | 42 | N21-119 | TRANZITINIŲ SPINTŲ MONTAVIMAS (AS-1) | vnt | 1 |  | 0
7 Elektra | 1. Skydai | 43 | 2670-105 | IP 40 virštink. modul. paskirstymo skydeliai Unibox 54+3 M | vnt | 1 |  | 0
7 Elektra | 1. Skydai | 44 | 1211025 | Kirtiklis RBK 00 PRO 160(100/60/80/40)A | vnt | 1 |  | 0
7 Elektra | 1. Skydai | 45 | 2850-122 | Automatiniai jungikliai 20 A 3P S203-C 20 | vnt | 1 |  | 0
7 Elektra | 1. Skydai | 46 | 2850-69 | Automatiniai jungikliai 10 A 1P S201-C 10 | vnt | 11 |  | 0
7 Elektra | 1. Skydai | 47 | N21-119 | TRANZITINIŲ SPINTŲ MONTAVIMAS (AS-2) | vnt | 1 |  | 0
7 Elektra | 1. Skydai | 48 | 2670-105 | IP 40 virštink. modul. paskirstymo skydeliai Unibox 54+3 M | vnt | 1 |  | 0
7 Elektra | 1. Skydai | 49 | 1211025 | Kirtiklis RBK 00 PRO 160(100/60/80/40/20)A | vnt | 1 |  | 0
7 Elektra | 1. Skydai | 50 | 2850-121 | Automatiniai jungikliai 16 A 3P S203-C 16 | vnt | 1 |  | 0
7 Elektra | 1. Skydai | 51 | 2850-69 | Automatiniai jungikliai 10 A 1P S201-C 10 | vnt | 9 |  | 0
7 Elektra | 1. Skydai | 52 | N21-119 | TRANZITINIŲ SPINTŲ MONTAVIMAS (AS-3) | vnt | 1 |  | 0
7 Elektra | 1. Skydai | 53 | 2670-105 | IP 40 virštink. modul. paskirstymo skydeliai Unibox 54+3 M | vnt | 1 |  | 0
7 Elektra | 1. Skydai | 54 | 1211025 | Kirtiklis RBK 00 PRO 160(100/60/80/40/20)A | vnt | 1 |  | 0
7 Elektra | 1. Skydai | 55 | 2850-69 | Automatiniai jungikliai 10 A 1P S201-C 10 | vnt | 9 |  | 0
7 Elektra | 1. Skydai | 56 | N21-119 | TRANZITINIŲ SPINTŲ MONTAVIMAS (AAS-1) | vnt | 1 |  | 0
7 Elektra | 1. Skydai | 57 | 2670-105 | IP 40 virštink. modul. paskirstymo skydeliai Unibox 54+3 M | vnt | 1 |  | 0
7 Elektra | 1. Skydai | 58 | 1211025 | Kirtiklis RBK 00 PRO 160(100/60/80/40/20)A | vnt | 1 |  | 0
7 Elektra | 1. Skydai | 59 | 2850-67 | Automatiniai jungikliai 6 A 1P S201-C 6 | vnt | 8 |  | 0
7 Elektra | 1. Skydai | 60 | N21-119 | TRANZITINIŲ SPINTŲ MONTAVIMAS (SS-1) | vnt | 1 |  | 0
7 Elektra | 1. Skydai | 61 | 2670-105 | IP 40 virštink. modul. paskirstymo skydeliai Unibox 54+3 M | vnt | 1 |  | 0
7 Elektra | 1. Skydai | 62 | 1211025 | Kirtiklis RBK 00 PRO 160(100/60/80/40/20)A | vnt | 1 |  | 0
7 Elektra | 1. Skydai | 63 | 2850-71 | Automatiniai jungikliai 16 A 1P S201-C 16 | vnt | 11 |  | 0
7 Elektra | 1. Skydai | 64 | N21-119 | TRANZITINIŲ SPINTŲ MONTAVIMAS (SS-2) | vnt | 1 |  | 0
7 Elektra | 1. Skydai | 65 | 2670-105 | IP 40 virštink. modul. paskirstymo skydeliai Unibox 54+3 M | vnt | 1 |  | 0
7 Elektra | 1. Skydai | 66 | 1211025 | Kirtiklis RBK 00 PRO 160(100/60/80/40/20)A | vnt | 1 |  | 0
7 Elektra | 1. Skydai | 67 | 2850-71 | Automatiniai jungikliai 16 A 1P S201-C 16 | vnt | 11 |  | 0
7 Elektra | 2. Kabeliai | 1 | N21-184 | IZOLIUOTŲ LAIDŲ IKI 35 MM2 SKERSPJŪVIO TIESIMAS LAIDADĖŽĖSE | 100m | 58.55 |  | 0
7 Elektra | 2. Kabeliai | 2 | 3498-278 | 1kV galios variniai kabeliai NYY-J 3x1.5RE | m | 1874.6 |  | 0
7 Elektra | 2. Kabeliai | 3 | 3498-279 | 1kV galios variniai kabeliai NYY-J 3x2.5RE | m | 3100.3 |  | 0
7 Elektra | 2. Kabeliai | 4 | 3498-288 | 1kV galios variniai kabeliai NYY-J 5x4RE | m | 164.8 |  | 0
7 Elektra | 2. Kabeliai | 5 | 3498-289 | 1kV galios variniai kabeliai NYY-J 5x6RE | m | 370.8 |  | 0
7 Elektra | 2. Kabeliai | 6 | 3500-5 | 1kV galios variniai kabeliai NYY-J 5x10RE | m | 46.35 |  | 0
7 Elektra | 2. Kabeliai | 7 | 3550-6 | 1kV galios variniai kabeliai NYY-J 5x16RE | m | 144.2 |  | 0
7 Elektra | 2. Kabeliai | 8 | 3498-39 | 750V galios variniai kabeliai CYKY-J (apvalūs, su užpildu) 3x2.5 | m | 226.6 |  | 0
7 Elektra | 2. Kabeliai | 9 | 3498-288 | 1kV galios variniai kabeliai NYY-J 5x4RE | m | 92.7 |  | 0
7 Elektra | 2. Kabeliai | 10 | 3555-38 | 1kV galios variniai kabeliai NYY-J 5x50SM | m | 10.3 |  | 0
7 Elektra | 3. Šviestuvai | 1 | N21P-0708 | INTERJERINIŲ SIENINIŲ ŠVIESOS DIODŲ ARBA HALOGENINIŲ LEMPŲ ŠVIESTUVŲ MONTAVIMAS (šviestuvai vienos lempos) | vnt. | 4 |  | 0
7 Elektra | 3. Šviestuvai | 2 | 2507-48 | LED pramoninis šviestuvas 100W, dienos šviesa ,10000 Lm | vnt | 4 |  | 0
7 Elektra | 3. Šviestuvai | 3 | N21P-0707 | VAMZDELINIŲ ŠVIESOS DIODŲ LEMPŲ ŠVIESTUVŲ VIDAUS APŠVIETIMUI MONTAVIMAS PAKABINAMŲ LUBŲ KONSTRUKCIJOSE ( lempų kiekis 1-2 vnt) | vnt. | 182 |  | 0
7 Elektra | 3. Šviestuvai | 4 | 2507-60 | Šviestuvas IP54 (Įleidž) KING 24W 1800lm 4000K LED 60x30cm arba analogas | vnt | 182 |  | 0
7 Elektra | 3. Šviestuvai | 5 | N21P-0708 | INTERJERINIŲ SIENINIŲ ŠVIESOS DIODŲ ARBA HALOGENINIŲ LEMPŲ ŠVIESTUVŲ MONTAVIMAS ( šviestuvai vienos lempos) | vnt. | 11 |  | 0
7 Elektra | 3. Šviestuvai | 6 | 2507-28 | Šviestuvas LED 60W LD-OMNI120-60P 6000lm IP65 GTV arba analogas | vnt | 11 |  | 0
7 Elektra | 3. Šviestuvai | 7 | N50-333 | REZERVINIO MAITINIMO ŠALTINIO MONTAVIMAS | vnt. | 16 |  | 0
7 Elektra | 3. Šviestuvai | 8 | N21-226 | SIGNALINIŲ ŽIBINTŲ SU UŽRAŠU 'ĮĖJIMAS', 'IŠĖJIMAS' IR PAN. MONTAVIMAS | 100vnt | 0.15 |  | 0
7 Elektra | 3. Šviestuvai | 9 | N21P-0702 | LAUKO ŠVIESTUVŲ, TVIRTINAMŲ PRIE SIENOS, MONTAVIMAS nuo kopėčių | vnt. | 5 |  | 0
7 Elektra | 3. Šviestuvai | 10 | 2507-28 | Šviestuvas LED 60W LD-OMNI120-60P 6000lm IP65 GTV arba analogas | vnt | 5 |  | 0
7 Elektra | 4. Instaliaciniai gaminiai | 1 | N21-205 | ROZEČIŲ MONTAVIMAS, KAI INSTALIACIJA PASLĖPTOJI | 100vnt | 2.21 |  | 0
7 Elektra | 4. Instaliaciniai gaminiai | 2 | N21P-0323 | JUNGIKLIŲ BLOKŲ MONTAVIMAS POTINKINĖSE DĖŽUTĖSE , kai bloke elementų 6.00 vnt | 100vnt | 0.38 |  | 0
7 Elektra | 4. Instaliaciniai gaminiai | 3 | N21-198 | JUNGIKLIO MONTAVIMAS, KAI INSTALIACIJA PASLĖPTOJI | 100vnt | 0.39 |  | 0
7 Elektra | 4. Instaliaciniai gaminiai | 4 | N21-202 | PERJUNGIKLIŲ MONTAVIMAS, KAI INSTALIACIJA PASLĖPTOJI | 100vnt | 0.06 |  | 0
7 Elektra | 4. Instaliaciniai gaminiai | 5 | R61P-2715 | OPTINIŲ JUTIKLIŲ LAIPTINĖSE MONTAVIMAS , tvirtinant medsraigčiais | vnt. | 32 |  | 0
7 Elektra | 5. Kitos medžiagos | 1 | N21P-0305 | KABELIŲ, LAIDŲ APSAUGOS GOFRUOTŲ VAMZDŽIŲ KLOJIMAS, TVIRTINANAT PRIE KONSTRUKCIJŲ , kai vamzdžių išorinis skersmuo iki 32 mm | 100m | 33 |  | 0
7 Elektra | 5. Kitos medžiagos | 2 | N21P-0305 | KABELIŲ, LAIDŲ APSAUGOS GOFRUOTŲ VAMZDŽIŲ KLOJIMAS, TVIRTINANAT PRIE KONSTRUKCIJŲ , kai vamzdžių išorinis skersmuo daugiau 32 mm iki 63 mm | 100m | 0.1 |  | 0
7 Elektra | 5. Kitos medžiagos | 3 | N21P-0312 | METALINIŲ KOPĖČIŲ KABELIAMS MONTAVIMAS , kai kopėčių plotis iki 300 mm (kopėčių ilgis) | 100m | 0.5 |  | 0
7 Elektra | 5. Kitos medžiagos | 4 | 3705-17 | Kabelinės kopėčios KHZSP-300 š.c. | m | 50 |  | 0
7 Elektra | 6. Žaibosauga ir įžeminimas | 1 | N21-574 | ŽAIBO GAUDYKLĖS (PRIĖMIKLIO) MONTAVIMAS, KAI TVIRTINAMA PRIE KONSTRUKCIJŲ, DIRBANT ANT STOGO (1 PRIĖMIKLIS) | vnt | 12 |  | 0
7 Elektra | 6. Žaibosauga ir įžeminimas | 2 | PŽ | Pasyvinis žaibolaidis | vnt | 12 |  | 0
7 Elektra | 6. Žaibosauga ir įžeminimas | 3 | N21-571 | ŽAIBOLAIDŽIO MONTAVIMAS, KAI TVIRTINAMA PRIE K-JŲ, DIRBANT NUO KOPĖČIŲ | 100m | 2.3 |  | 0
7 Elektra | 6. Žaibosauga ir įžeminimas | 4 | 3860-17 | Cinkuota viela 8 mm 0.41 kg/m (įžem. sistemoms) | kg | 94.3 |  | 0
7 Elektra | 6. Žaibosauga ir įžeminimas | 5 | N21-570 | ŽAIBOLAIDŽIO MONTAVIMAS, KLOJANT TRANŠĖJOJE | 100m | 0.9 |  | 0
7 Elektra | 6. Žaibosauga ir įžeminimas | 6 | 3860-21 | Cinkuota juosta įžeminimui 40x4 mm 1.26 kg/m (ritė~50kg) | kg | 113.4 |  | 0
7 Elektra | 6. Žaibosauga ir įžeminimas | 7 | N21-259 | VERTIKALIŲ ĮŽEMIKLIŲ IŠ APVALAUS PLIENO ĮRENGIMAS | 10 vnt | 4 |  | 0
7 Elektra | 6. Žaibosauga ir įžeminimas | 8 | 3860-3 | Cinkuotas įžeminimo strypas iš plieno 20x1500 mm | vnt | 40 |  | 0
7 Elektra | 6. Žaibosauga ir įžeminimas | 9 | 3860-6 | 20 mm strypo antgalis | vnt | 4 |  | 0
7 Elektra | 6. Žaibosauga ir įžeminimas | 10 | 3860-9 | Kalimo galvutė įžeminimo strypams 20 mm | vnt | 4 |  | 0
7 Elektra | 6. Žaibosauga ir įžeminimas | 11 | N21-569 | ĮŽEMINIMO REVIZIJOS DĖŽĖS ĮRENGIMAS | vnt | 5 |  | 0
7 Elektra | 6. Žaibosauga ir įžeminimas | 12 | N21P-0305 | KABELIŲ, LAIDŲ APSAUGOS GOFRUOTŲ VAMZDŽIŲ KLOJIMAS, TVIRTINANAT PRIE KONSTRUKCIJŲ, kai vamzdžių išorinis skersmuo iki 32 mm | 100m | 0.55 |  | 0
7 Elektra | 6. Žaibosauga ir įžeminimas | 13 | N21P-0106 | IKI 1 M GYLIO TRANŠĖJŲ KABELIAMS KASIMAS RANKINIU BŪDU , kai gruntas II grupės, kabelių skaičius 1 vnt K9=1.15 | km | 0.09 |  | 0
7 Elektra | 6. Žaibosauga ir įžeminimas | 14 | N21P-0110 | IKI 1 M GYLIO TRANŠĖJŲ KABELIAMS UŽPYLIMAS RANKINIU BŪDU , kai gruntas II grupės, kabelių skaičius 1 vnt K9=1.15 | km | 0.09 |  | 0
8 Elektroniniai ryšiai | 1. Elektroniniai ryšiai | 1 | N50-397 | KOMUTACINIŲ SPINTŲ MONTAVIMAS, TVIRTINANT PRIE SIENŲ | vnt. | 1 |  | 0
8 Elektroniniai ryšiai | 1. Elektroniniai ryšiai | 2 | KS42U | Komutacinė spinta 42U | vnt | 1 |  | 0
8 Elektroniniai ryšiai | 1. Elektroniniai ryšiai | 3 | N50-399 | KOMPIUTERINIŲ KOMUTACINIŲ PANELIŲ MONTAVIMAS KOMUTACINĖSE SPINTOSE | vnt. | 17 |  | 0
8 Elektroniniai ryšiai | 1. Elektroniniai ryšiai | 4 | KTT13t | Ventiliatorių panelė 19" 2 ventiliatorių su termostatu | vnt | 2 |  | 0
8 Elektroniniai ryšiai | 1. Elektroniniai ryšiai | 5 | ODFP | ODF blokas 1U, 24 lizdai, 2 kasetės, 24 jungtys | vnt | 3 |  | 0
8 Elektroniniai ryšiai | 1. Elektroniniai ryšiai | 6 | KP24*5*19 | Komutacinė panelė 24 p. 5 kat. 19' rėmui | vnt | 1 |  | 0
8 Elektroniniai ryšiai | 1. Elektroniniai ryšiai | 7 | MP6*230 | Elektros maitinimo panelė 230V | vnt | 2 |  | 0
8 Elektroniniai ryšiai | 1. Elektroniniai ryšiai | 8 | ĮŽŠ | Įžeminimo šyna 19'' 1U | vnt | 1 |  | 0
8 Elektroniniai ryšiai | 1. Elektroniniai ryšiai | 9 | 7700835 | Kabelių sutvarkymo panelė 1U | vnt. | 4 |  | 0
8 Elektroniniai ryšiai | 1. Elektroniniai ryšiai | 10 | KTTlent | Lentyna 1U | vnt | 4 |  | 0
8 Elektroniniai ryšiai | 1. Elektroniniai ryšiai | 11 | N50-333 | REZERVINIO MAITINIMO ŠALTINIO MONTAVIMAS | vnt. | 3 |  | 0
8 Elektroniniai ryšiai | 1. Elektroniniai ryšiai | 13 | N50-397 | KOMUTACINIŲ SPINTŲ MONTAVIMAS, TVIRTINANT PRIE SIENŲ | vnt. | 1 |  | 0
8 Elektroniniai ryšiai | 1. Elektroniniai ryšiai | 14 | KS42U | Komutacinė spinta 42U | vnt | 1 |  | 0
8 Elektroniniai ryšiai | 1. Elektroniniai ryšiai | 15 | N50-399 | KOMPIUTERINIŲ KOMUTACINIŲ PANELIŲ MONTAVIMAS KOMUTACINĖSE SPINTOSE | vnt. | 20 |  | 0
8 Elektroniniai ryšiai | 1. Elektroniniai ryšiai | 16 | KTT13t | Ventiliatorių panelė 19" 2 ventiliatorių su termostatu | vnt | 2 |  | 0
8 Elektroniniai ryšiai | 1. Elektroniniai ryšiai | 17 | ODFP | ODF blokas 1U, 24 lizdai, 2 kasetės, 24 jungtys | vnt | 1 |  | 0
8 Elektroniniai ryšiai | 1. Elektroniniai ryšiai | 18 | KP24*5*19 | Komutacinė panelė 24 p. 5 kat. 19' rėmui | vnt | 6 |  | 0
8 Elektroniniai ryšiai | 1. Elektroniniai ryšiai | 19 | MP6*230 | Elektros maitinimo panelė 230V | vnt | 3 |  | 0
8 Elektroniniai ryšiai | 1. Elektroniniai ryšiai | 20 | ĮŽŠ | Įžeminimo šyna 19'' 1U | vnt | 1 |  | 0
8 Elektroniniai ryšiai | 1. Elektroniniai ryšiai | 21 | 7700835 | Kabelių sutvarkymo panelė 1U | vnt. | 6 |  | 0
8 Elektroniniai ryšiai | 1. Elektroniniai ryšiai | 22 | KTTlent | Lentyna 1U | vnt | 1 |  | 0
8 Elektroniniai ryšiai | 1. Elektroniniai ryšiai | 23 | N50-333 | REZERVINIO MAITINIMO ŠALTINIO MONTAVIMAS | vnt. | 3 |  | 0
8 Elektroniniai ryšiai | 1. Elektroniniai ryšiai | 25 | N50-397 | KOMUTACINIŲ SPINTŲ MONTAVIMAS, TVIRTINANT PRIE SIENŲ | vnt. | 1 |  | 0
8 Elektroniniai ryšiai | 1. Elektroniniai ryšiai | 26 | KS42U | Komutacinė spinta 42U | vnt | 1 |  | 0
8 Elektroniniai ryšiai | 1. Elektroniniai ryšiai | 27 | N50-399 | KOMPIUTERINIŲ KOMUTACINIŲ PANELIŲ MONTAVIMAS KOMUTACINĖSE SPINTOSE | vnt. | 18 |  | 0
8 Elektroniniai ryšiai | 1. Elektroniniai ryšiai | 28 | KTT13t | Ventiliatorių panelė 19" 2 ventiliatorių su termostatu | vnt | 2 |  | 0
8 Elektroniniai ryšiai | 1. Elektroniniai ryšiai | 29 | ODFP | ODF blokas 1U, 24 lizdai, 2 kasetės, 24 jungtys | vnt | 1 |  | 0
8 Elektroniniai ryšiai | 1. Elektroniniai ryšiai | 30 | KP24*5*19 | Komutacinė panelė 24 p. 5 kat. 19' rėmui | vnt | 5 |  | 0
8 Elektroniniai ryšiai | 1. Elektroniniai ryšiai | 31 | MP6*230 | Elektros maitinimo panelė 230V | vnt | 3 |  | 0
8 Elektroniniai ryšiai | 1. Elektroniniai ryšiai | 32 | ĮŽŠ | Įžeminimo šyna 19'' 1U | vnt | 1 |  | 0
8 Elektroniniai ryšiai | 1. Elektroniniai ryšiai | 33 | 7700835 | Kabelių sutvarkymo panelė 1U | vnt. | 5 |  | 0
8 Elektroniniai ryšiai | 1. Elektroniniai ryšiai | 34 | KTTlent | Lentyna 1U | vnt | 1 |  | 0
8 Elektroniniai ryšiai | 1. Elektroniniai ryšiai | 35 | N50-333 | REZERVINIO MAITINIMO ŠALTINIO MONTAVIMAS | vnt. | 4 |  | 0
8 Elektroniniai ryšiai | 1. Elektroniniai ryšiai | 37 | N50-397 | KOMUTACINIŲ SPINTŲ MONTAVIMAS, TVIRTINANT PRIE SIENŲ | vnt. | 1 |  | 0
8 Elektroniniai ryšiai | 1. Elektroniniai ryšiai | 38 | KS42U | Komutacinė spinta 42U | vnt | 1 |  | 0
8 Elektroniniai ryšiai | 1. Elektroniniai ryšiai | 39 | N50-399 | KOMPIUTERINIŲ KOMUTACINIŲ PANELIŲ MONTAVIMAS KOMUTACINĖSE SPINTOSE | vnt. | 12 |  | 0
8 Elektroniniai ryšiai | 1. Elektroniniai ryšiai | 40 | KTT13t | Ventiliatorių panelė 19" 2 ventiliatorių su termostatu | vnt | 2 |  | 0
8 Elektroniniai ryšiai | 1. Elektroniniai ryšiai | 41 | ODFP | ODF blokas 1U, 24 lizdai, 2 kasetės, 24 jungtys | vnt | 1 |  | 0
8 Elektroniniai ryšiai | 1. Elektroniniai ryšiai | 42 | KP24*5*19 | Komutacinė panelė 24 p. 5 kat. 19' rėmui | vnt | 1 |  | 0
8 Elektroniniai ryšiai | 1. Elektroniniai ryšiai | 43 | MP6*230 | Elektros maitinimo panelė 230V | vnt | 3 |  | 0
8 Elektroniniai ryšiai | 1. Elektroniniai ryšiai | 44 | ĮŽŠ | Įžeminimo šyna 19'' 1U | vnt | 1 |  | 0
8 Elektroniniai ryšiai | 1. Elektroniniai ryšiai | 45 | 7700835 | Kabelių sutvarkymo panelė 1U | vnt. | 3 |  | 0
8 Elektroniniai ryšiai | 1. Elektroniniai ryšiai | 46 | KTTlent | Lentyna 1U | vnt | 1 |  | 0
8 Elektroniniai ryšiai | 1. Elektroniniai ryšiai | 47 | N50-333 | REZERVINIO MAITINIMO ŠALTINIO MONTAVIMAS | vnt. | 3 |  | 0
8 Elektroniniai ryšiai | 1. Elektroniniai ryšiai | 49 | N50-394 | Kompiuterinio kištukinio lizdo montavimas | vnt. | 126 |  | 0
8 Elektroniniai ryšiai | 1. Elektroniniai ryšiai | 50 | 2520-89 | Kompiuterio lizdai KLRJ45 (dviviečiai) | vnt | 126 |  | 0
8 Elektroniniai ryšiai | 1. Elektroniniai ryšiai | 51 | N50-367 | SIGNALINIO KABELIO TARP SISTEMOS ELEMENTŲ TIESIMAS PLASTIKINIUOSE KANALUOSE | 100m | 91.1 |  | 0
8 Elektroniniai ryšiai | 1. Elektroniniai ryšiai | 52 | R61P-2676 | NUOTOLINIO NUSKAITYMO APSKAITOS SISTEMOS VALDIKLIŲ - CENTRALIŲ MONTAVIMAS (vienos zonos valdiklis) | vnt. | 3 |  | 0
8 Elektroniniai ryšiai | 1. Elektroniniai ryšiai | 53 | N50-317 | PAVOJAUS MYGTUKO (LAIDINIO) MONTAVIMAS | vnt. | 6 |  | 0
8 Elektroniniai ryšiai | 1. Elektroniniai ryšiai | 54 | N50-324 | ALIARMO SIRENOS, BLYKSTĖS ARBA SKAMBUČIO MONTAVIMAS PATALPOS VIDUJE | vnt. | 3 |  | 0
8 Elektroniniai ryšiai | 1. Elektroniniai ryšiai | 55 | NPIS | Neįgaliųjų pagalbos iškvietimo sistema (skambučių valdiklio su baterija ir rėlė, prie lubų tvirtinamas paleidiklis, signalinė šviesa su sirena, neįgaliųjų WC mygtukas ir neįgaiųjų WC lipdukas) | kompl. | 3 |  | 0
8 Elektroniniai ryšiai | 1. Elektroniniai ryšiai | 56 | N50-367 | SIGNALINIO KABELIO TARP SISTEMOS ELEMENTŲ TIESIMAS PLASTIKINIUOSE KANALUOSE | 100m | 0.6 |  | 0
8 Elektroniniai ryšiai | 1. Elektroniniai ryšiai | 57 | N21P-0305 | KABELIŲ, LAIDŲ APSAUGOS GOFRUOTŲ VAMZDŽIŲ KLOJIMAS, TVIRTINANAT PRIE KONSTRUKCIJŲ , kai vamzdžių išorinis skersmuo iki 32 mm | 100m | 80 |  | 0
8 Elektroniniai ryšiai | 1. Elektroniniai ryšiai | 58 | N21P-0305 | KABELIŲ, LAIDŲ APSAUGOS GOFRUOTŲ VAMZDŽIŲ KLOJIMAS, TVIRTINANAT PRIE KONSTRUKCIJŲ , kai vamzdžių išorinis skersmuo daugiau 32 mm iki 63 mm | 100m | 0.9 |  | 0
8 Elektroniniai ryšiai | 1. Elektroniniai ryšiai | 59 | N21P-0312 | METALINIŲ KOPĖČIŲ KABELIAMS MONTAVIMAS , kai kopėčių plotis iki 300 mm (kopėčių ilgis) | 100m | 1.1 |  | 0
8 Elektroniniai ryšiai | 1. Elektroniniai ryšiai | 60 | 3705-17 | Kabelinės kopėčios KHZSP-300 š.c. | m | 110 |  | 0
8 Elektroniniai ryšiai | 1. Elektroniniai ryšiai | 61 | D2-83 | VIENKONTŪRINĖS REGULIAVIMO SISTEMOS, TECHNOLOGINIO PARAMETRO STABILIZAVIMO POZICINIU VALDYMO DĖSNIU, DERINIMAS | vnt | 1 |  | 0
8 Elektroniniai ryšiai | 1. Elektroniniai ryšiai | 62 | N46-78 | VERTIKALIŲ SKYLIŲ GRĘŽIMAS DEIMANTINIAIS GRĄŽTAIS G/B KONSTR.,KAI ARMATŪRA IKI 40 MM,O SKYLĖS D IKI 60 MM IR GYLIS 200MM K8=1.17 | 100vnt | 0.06 |  | 0
8 Elektroniniai ryšiai | 1. Elektroniniai ryšiai | 63 | R23-51 | SKYLIŲ UŽTAISYMAS TINKUOTOSE PERTVAROSE ARBA SIENOSE, UŽTAISANT IŠ ABIEJŲ PUSIŲ, PAKLOJUS VAMZDŽIUS | vnt | 6 |  | 0
9 Apsauginė signalizacija | 1. Apsauginė signalizacija ir praėjimo kontrolė | 1 | N50-303 | 8 ZONŲ PRIEŠGAISRINĖS IR APSAUGINĖS SIGNALIZACIJOS CENTRALĖS MONTAVIMAS | vnt. | 1 |  | 0
9 Apsauginė signalizacija | 1. Apsauginė signalizacija ir praėjimo kontrolė | 2 | 3855-28 | MAG-8 8 zonų centralės | vnt | 1 |  | 0
9 Apsauginė signalizacija | 1. Apsauginė signalizacija ir praėjimo kontrolė | 3 | N50-312 | PRIEŠGAISRINĖS IR APSAUGINĖS SIGNALIZACIJOS CENTRALĖS 8 ZONŲ IŠPLĖTIMO MODULIO MONTAVIMAS | vnt. | 4 |  | 0
9 Apsauginė signalizacija | 1. Apsauginė signalizacija ir praėjimo kontrolė | 4 | 3855-68 | PC 4108A 8 zonų išplėtimo moduliai centralėms PC 4020 | vnt | 4 |  | 0
9 Apsauginė signalizacija | 1. Apsauginė signalizacija ir praėjimo kontrolė | 5 | N50-311 | PRIEŠGAISRINĖS IR APSAUGINĖS SIGNALIZACIJOS CENTRALĖS IŠORINIO VALDYMO PULTELIO MONTAVIMAS | vnt. | 4 |  | 0
9 Apsauginė signalizacija | 1. Apsauginė signalizacija ir praėjimo kontrolė | 6 | 3855-77 | Klaviatūra PC4501 su LCD ekranu | vnt | 4 |  | 0
9 Apsauginė signalizacija | 1. Apsauginė signalizacija ir praėjimo kontrolė | 7 | N50-329 | KORPUSO PRIETAISAMS MONTAVIMAS, TVIRTINANT MEDSRAIGČIAIS | vnt. | 10 |  | 0
9 Apsauginė signalizacija | 1. Apsauginė signalizacija ir praėjimo kontrolė | 8 | MK | Metalinis korpusas | vnt | 10 |  | 0
9 Apsauginė signalizacija | 1. Apsauginė signalizacija ir praėjimo kontrolė | 9 | N50-402 | PRAĖJIMO KONTROLERIŲ (CENTRALĖS) MONTAVIMAS IR KOMUTAVIMAS | vnt. | 28 |  | 0
9 Apsauginė signalizacija | 1. Apsauginė signalizacija ir praėjimo kontrolė | 10 | 4DVM | Duru įeigos kontrolės valdymo modulis 4 durų | vnt | 28 |  | 0
9 Apsauginė signalizacija | 1. Apsauginė signalizacija ir praėjimo kontrolė | 11 | N50-402 | PRAĖJIMO KONTROLERIŲ (CENTRALĖS) MONTAVIMAS IR KOMUTAVIMAS | vnt. | 42 |  | 0
9 Apsauginė signalizacija | 1. Apsauginė signalizacija ir praėjimo kontrolė | 12 | 3855-49 | PR-201 atstuminių kortelių skaitytuvai-kontroleriai | vnt | 42 |  | 0
9 Apsauginė signalizacija | 1. Apsauginė signalizacija ir praėjimo kontrolė | 13 | 3855-125 | Elektromagnetas ZW 600 (durims) | vnt | 38 |  | 0
9 Apsauginė signalizacija | 1. Apsauginė signalizacija ir praėjimo kontrolė | 14 | N50-272 | LANGŲ, DURŲ, STIKLO APSAUGINĖS SIGNALIZACIJOS AUTOMATINIAI DAVIKLIAI | vnt | 46 |  | 0
9 Apsauginė signalizacija | 1. Apsauginė signalizacija ir praėjimo kontrolė | 15 | N50-315 | PRIEŠGAISRINĖS IR APSAUGINĖS SIGNALIZACIJOS JUTIKLIO MONTAVIMAS, TVIRTINANT MEDSRAIGČIAIS | vnt. | 53 |  | 0
9 Apsauginė signalizacija | 1. Apsauginė signalizacija ir praėjimo kontrolė | 16 | N50-319 | MAGNETINIO KONTAKTO MONTAVIMAS, TVIRTINANT MEDSRAIGČIAIS | vnt. | 57 |  | 0
9 Apsauginė signalizacija | 1. Apsauginė signalizacija ir praėjimo kontrolė | 17 | 3855-98 | Magnetiniai kontaktai MM100 (įleidžiami, 4 lkontaktai) | vnt | 57 |  | 0
9 Apsauginė signalizacija | 1. Apsauginė signalizacija ir praėjimo kontrolė | 18 | N50-324 | ALIARMO SIRENOS, BLYKSTĖS ARBA SKAMBUČIO MONTAVIMAS PATALPOS VIDUJE | vnt. | 3 |  | 0
9 Apsauginė signalizacija | 1. Apsauginė signalizacija ir praėjimo kontrolė | 19 | N50-326 | ALIARMO SIRENOS, BLYKSTĖS MONTAVIMAS IŠORĖJE | vnt. | 1 |  | 0
9 Apsauginė signalizacija | 1. Apsauginė signalizacija ir praėjimo kontrolė | 20 | 3855-106 | BL-800A lauko sirena | vnt | 1 |  | 0
9 Apsauginė signalizacija | 1. Apsauginė signalizacija ir praėjimo kontrolė | 21 | N21-255 | IKI 0.25 KVA ŽEMINANČIŲ TRANSFORMATORIŲ MONTAVIMAS | 100vnt | 0.11 |  | 0
9 Apsauginė signalizacija | 1. Apsauginė signalizacija ir praėjimo kontrolė | 22 | N50-333 | REZERVINIO MAITINIMO ŠALTINIO MONTAVIMAS | vnt. | 11 |  | 0
9 Apsauginė signalizacija | 1. Apsauginė signalizacija ir praėjimo kontrolė | 23 | N50-367 | SIGNALINIO KABELIO TARP SISTEMOS ELEMENTŲ TIESIMAS PLASTIKINIUOSE KANALUOSE | 100m | 71.7 |  | 0
9 Apsauginė signalizacija | 1. Apsauginė signalizacija ir praėjimo kontrolė | 24 | N21P-0305 | KABELIŲ, LAIDŲ APSAUGOS GOFRUOTŲ VAMZDŽIŲ KLOJIMAS, TVIRTINANAT PRIE KONSTRUKCIJŲ, kai vamzdžių išorinis skersmuo iki 32 mm | 100m | 41 |  | 0
9 Apsauginė signalizacija | 1. Apsauginė signalizacija ir praėjimo kontrolė | 25 | D2-83 | VIENKONTŪRINĖS REGULIAVIMO SISTEMOS, TECHNOLOGINIO PARAMETRO STABILIZAVIMO POZICINIU VALDYMO DĖSNIU, DERINIMAS | vnt | 1 |  | 0
9 Apsauginė signalizacija | 2. Vaizdo stebėjimo sistema | 1 | N50-399 | KOMPIUTERINIŲ KOMUTACINIŲ 12 LIZDŲ PANELIŲ MONTAVIMAS KOMUTACINĖSE SPINTOSE | vnt. | 4 |  | 0
9 Apsauginė signalizacija | 2. Vaizdo stebėjimo sistema | 2 | 7700835 | Kabelių sutvarkymo panelė 1U | vnt. | 2 |  | 0
9 Apsauginė signalizacija | 2. Vaizdo stebėjimo sistema | 3 | KP24*5*19 | Komutacinė panelė 24 p. 5 kat. 19' rėmui | vnt | 2 |  | 0
9 Apsauginė signalizacija | 2. Vaizdo stebėjimo sistema | 4 | N50-336 | VIDINĖS VIDEOKAMEROS MONTAVIMAS, TVIRTINANT PRIE SIENOS | vnt. | 28 |  | 0
9 Apsauginė signalizacija | 2. Vaizdo stebėjimo sistema | 7 | N50-401 | KOMPIUTERINIŲ KOMUTATORIŲ MONTAVIMAS, TVIRTINANT KOMUTACINĖSE SPINTOSE | vnt. | 1 |  | 0
9 Apsauginė signalizacija | 2. Vaizdo stebėjimo sistema | 8 | KOM24P | Komutatorius 24 portų | vnt | 1 |  | 0
9 Apsauginė signalizacija | 2. Vaizdo stebėjimo sistema | 9 | N50-358-5 | 16 KAMERŲ SKAITMENINIO ĮRAŠYMO IR MULTIPLEKSAVIMO ĮRENGINIŲ MONTAVIMAS IR DERINIMAS | vnt. | 1 |  | 0
9 Apsauginė signalizacija | 2. Vaizdo stebėjimo sistema | 12 | N21P-0305 | KABELIŲ, LAIDŲ APSAUGOS GOFRUOTŲ VAMZDŽIŲ KLOJIMAS, TVIRTINANAT PRIE KONSTRUKCIJŲ, kai vamzdžių išorinis skersmuo iki 32 mm | 100m | 15 |  | 0
9 Apsauginė signalizacija | 2. Vaizdo stebėjimo sistema | 13 | N50-367 | SIGNALINIO KABELIO TARP SISTEMOS ELEMENTŲ TIESIMAS PLASTIKINIUOSE KANALUOSE | 100m | 15.2 |  | 0
9 Apsauginė signalizacija | 2. Vaizdo stebėjimo sistema | 14 | D2-83 | VIENKONTŪRINĖS REGULIAVIMO SISTEMOS, TECHNOLOGINIO PARAMETRO STABILIZAVIMO POZICINIU VALDYMO DĖSNIU, DERINIMAS | vnt | 1 |  | 0
9 Apsauginė signalizacija | 2. Vaizdo stebėjimo sistema | 15 | N46-78 | VERTIKALIŲ SKYLIŲ GRĘŽIMAS DEIMANTINIAIS GRĄŽTAIS G/B KONSTR.,KAI ARMATŪRA IKI 40 MM,O SKYLĖS D IKI 60 MM IR GYLIS 200MM K8=1.17 | 100vnt | 0.06 |  | 0
9 Apsauginė signalizacija | 2. Vaizdo stebėjimo sistema | 16 | R23-51 | SKYLIŲ UŽTAISYMAS TINKUOTOSE PERTVAROSE ARBA SIENOSE, UŽTAISANT IŠ ABIEJŲ PUSIŲ, PAKLOJUS VAMZDŽIUS | vnt | 6 |  | 0
9 Apsauginė signalizacija | 2. Vaizdo stebėjimo sistema | 17 | N21-588 | ŠILDYMO KABELIŲ SISTEMOS TERMOSTATŲ MONTAVIMAS, TVIRTINANT PRIE SIENOS | vnt | 2 |  | 0
9 Apsauginė signalizacija | 2. Vaizdo stebėjimo sistema | 18 | N18-134 | PAVIRŠINIŲ TEMPERATŪROS ARBA SLĖGIO DAVIKLIŲ MONTAVIMAS | vnt | 4 |  | 0
10 Gaisrinė signalizacija | 1. Gaisrinė signalizacija | 1 | N50-310 | 32 ZONŲ PRIEŠGAISRINĖS IR APSAUGINĖS SIGNALIZACIJOS CENTRALĖS MONTAVIMAS | vnt. | 1 |  | 0
10 Gaisrinė signalizacija | 1. Gaisrinė signalizacija | 2 | 3855-1 | ZX2E centralės (bazė 1-2 kilpos) | vnt | 1 |  | 0
10 Gaisrinė signalizacija | 1. Gaisrinė signalizacija | 3 | N50-333 | REZERVINIO MAITINIMO ŠALTINIO MONTAVIMAS | vnt. | 2 |  | 0
10 Gaisrinė signalizacija | 1. Gaisrinė signalizacija | 4 | N50-330 | Optinio spindulinio dūmų, šilumos jutiklio (siųstuvo-imtuvo) komplekto montavimas | kompl. | 67 |  | 0
10 Gaisrinė signalizacija | 1. Gaisrinė signalizacija | 5 | 3855-95 | ECO-1003 optiniai dūmų jutikliai, EN-54 | vnt | 67 |  | 0
10 Gaisrinė signalizacija | 1. Gaisrinė signalizacija | 6 | N50-329 | KORPUSO PRIETAISAMS MONTAVIMAS, TVIRTINANT MEDSRAIGČIAIS | vnt. | 67 |  | 0
10 Gaisrinė signalizacija | 1. Gaisrinė signalizacija | 7 | N50-322 | GAISRO PAVOJAUS MYGTUKO MONTAVIMAS, TVIRTINANT MEDSRAIGČIAIS | vnt. | 13 |  | 0
10 Gaisrinė signalizacija | 1. Gaisrinė signalizacija | 8 | N50-326 | ALIARMO SIRENOS, BLYKSTĖS MONTAVIMAS IŠORĖJE | vnt. | 1 |  | 0
10 Gaisrinė signalizacija | 1. Gaisrinė signalizacija | 9 | 3855-106 | BL-800A lauko sirena | vnt | 1 |  | 0
10 Gaisrinė signalizacija | 1. Gaisrinė signalizacija | 10 | N50-324 | ALIARMO SIRENOS, BLYKSTĖS ARBA SKAMBUČIO MONTAVIMAS PATALPOS VIDUJE | vnt. | 14 |  | 0
10 Gaisrinė signalizacija | 1. Gaisrinė signalizacija | 11 | N51-62 | KEIČIAMŲ BLOKŲ (MODULIŲ, LĄSTELIŲ, TEZŲ) MONTAVIMAS, KAI BLOKO MASĖ IKI 5 KG | vnt | 4 |  | 0
10 Gaisrinė signalizacija | 1. Gaisrinė signalizacija | 12 | VB4INOUT | Valdymo blokas 4IN/4OUT | vnt | 4 |  | 0
10 Gaisrinė signalizacija | 1. Gaisrinė signalizacija | 13 | N50-367 | SIGNALINIO KABELIO TARP SISTEMOS ELEMENTŲ TIESIMAS PLASTIKINIUOSE KANALUOSE | 100m | 16 |  | 0
10 Gaisrinė signalizacija | 1. Gaisrinė signalizacija | 14 | N21P-0305 | KABELIŲ, LAIDŲ APSAUGOS GOFRUOTŲ VAMZDŽIŲ KLOJIMAS, TVIRTINANAT PRIE KONSTRUKCIJŲ, kai vamzdžių išorinis skersmuo iki 32 mm | 100m | 12 |  | 0
10 Gaisrinė signalizacija | 1. Gaisrinė signalizacija | 16 | LR | Siemens Cerberus Pro licencinį raktas S1 | vnt | 1 |  | 0
10 Gaisrinė signalizacija | 1. Gaisrinė signalizacija | 17 | N50-381 | MIKROPROCESORINĖS PRIEŠGAISRINĖS ADRESINĖS SISTEMOS DERININIMAS, KAI SISTEMOJE IKI 126 JUTIKLIŲ | vnt. | 1 |  | 0
10 Gaisrinė signalizacija | 1. Gaisrinė signalizacija | 18 | N46-70 | VERTIKALIŲ SKYLIŲ GRĘŽIMAS DEIMANTINIAIS GRĄŽTAIS G/B KONSTR.,KAI ARMAT.IKI 16 MM, O SKYLĖS D IKI 60 MM IR GYLIS 200 MM K8=1.17 | 100vnt | 0.07 |  | 0
10 Gaisrinė signalizacija | 1. Gaisrinė signalizacija | 19 | R23-51 | SKYLIŲ UŽTAISYMAS TINKUOTOSE PERTVAROSE ARBA SIENOSE, UŽTAISANT IŠ ABIEJŲ PUSIŲ, PAKLOJUS VAMZDŽIUS | vnt | 7 |  | 0
12 Šilumos gamyba ir tiekimas | 1. Įvadas, papildymas, automatika | 1 | N16P-0807 | ŠILUMOS SKAITIKLIŲ SU MOVINĖMIS JUNGTIMIS MONTAVIMAS K8=1.02 | vnt. | 1 |  | 0
12 Šilumos gamyba ir tiekimas | 1. Įvadas, papildymas, automatika | 2 | N18-134 | PAVIRŠINIŲ TEMPERATŪROS ARBA SLĖGIO DAVIKLIŲ MONTAVIMAS | vnt | 1 |  | 0
12 Šilumos gamyba ir tiekimas | 1. Įvadas, papildymas, automatika | 3 | N18-102 | VANDENS VALYMO FILTRO, KURIO SKERSMUO IKI 100MM, MONTAVIMAS | vnt | 2 |  | 0
12 Šilumos gamyba ir tiekimas | 1. Įvadas, papildymas, automatika | 4 | 5702421555248 | FVF PN16 DN65 kvs 95 filtras su akle tinklelis nerūdijančio plieno 870 ?m (-10)+300°C flan | vnt | 2 |  | 0
12 Šilumos gamyba ir tiekimas | 1. Įvadas, papildymas, automatika | 5 | N18-134 | PAVIRŠINIŲ TEMPERATŪROS ARBA SLĖGIO DAVIKLIŲ MONTAVIMAS | vnt | 4 |  | 0
12 Šilumos gamyba ir tiekimas | 1. Įvadas, papildymas, automatika | 6 | N18-106 | TERMOMETRŲ SU LIZDU MONTAVIMAS | kompl. | 2 |  | 0
12 Šilumos gamyba ir tiekimas | 1. Įvadas, papildymas, automatika | 7 | N18-105 | MANOMETRŲ SU TRIEIGIU ČIAUPU MONTAVIMAS | kompl. | 4 |  | 0
12 Šilumos gamyba ir tiekimas | 1. Įvadas, papildymas, automatika | 8 | N18-114 | IKI 15 MM SKERSMENS MOVINĖS UŽDAROMOSIOS ARMATŪROS MONTAVIMAS, PJAUNANT SRIEGIUS ANT VAMZDŽIŲ GALŲ | vnt | 1 |  | 0
12 Šilumos gamyba ir tiekimas | 1. Įvadas, papildymas, automatika | 9 | 2060-24 | Automatinis nuorintojas 1/2` MKV 15 R/N | vnt | 1 |  | 0
12 Šilumos gamyba ir tiekimas | 1. Įvadas, papildymas, automatika | 10 | N18-109 | IKI 100 MM SKERSMENS PRIVIRINAMOS UŽDAROMOSIOS ARMATŪROS MONTAVIMAS, PRIVIRINANT OBJEKTE K8=1.09 | vnt | 2 |  | 0
12 Šilumos gamyba ir tiekimas | 1. Įvadas, papildymas, automatika | 11 | 2016-66 | Privirinami ventiliai JIP-LD, DN65, T150 laipsnių C | vnt | 2 |  | 0
12 Šilumos gamyba ir tiekimas | 1. Įvadas, papildymas, automatika | 12 | N18-114 | IKI 15 MM SKERSMENS MOVINĖS UŽDAROMOSIOS ARMATŪROS MONTAVIMAS, PJAUNANT SRIEGIUS ANT VAMZDŽIŲ GALŲ | vnt | 1 |  | 0
12 Šilumos gamyba ir tiekimas | 1. Įvadas, papildymas, automatika | 13 | N18-115 | 20 MM SKERSMENS MOVINĖS UŽDAROMOSIOS ARMATŪROS MONTAVIMAS, PJAUNANT SRIEGIUS ANT VAMZDŽIŲ GALŲ | vnt | 1 |  | 0
12 Šilumos gamyba ir tiekimas | 1. Įvadas, papildymas, automatika | 14 | N18-117 | 32 MM SKERSMENS MOVINĖS UŽDAROMOSIOS ARMATŪROS MONTAVIMAS, PJAUNANT SRIEGIUS ANT VAMZDŽIŲ GALŲ | vnt | 1 |  | 0
12 Šilumos gamyba ir tiekimas | 1. Įvadas, papildymas, automatika | 15 | 5702421537329 | AVP PN16 DN15 kvs 4 slėgio reguliatorius perkryčio reguliavimo ribos 0,2-1bar darbo temper | vnt | 1 |  | 0
12 Šilumos gamyba ir tiekimas | 1. Įvadas, papildymas, automatika | 16 | 5702421537336 | AVP PN16 DN20 kvs 6,3 slėgio reguliatorius perkryčio reguliavimo ribos 0,2-1bar darbo temp | vnt | 1 |  | 0
12 Šilumos gamyba ir tiekimas | 1. Įvadas, papildymas, automatika | 17 | 5702421537350 | AVP PN16 DN32 kvs 10 slėgio reguliatorius perkryčio reguliavimo ribos 0,2-1bar darbo tempe | vnt | 1 |  | 0
12 Šilumos gamyba ir tiekimas | 1. Įvadas, papildymas, automatika | 18 | N16P-0106 | PLIENINIŲ VAMZDŽIŲ JUNGIMAS FLANŠINĖMIS JUNGTIMIS ( vamzdžio išorinis skersmuo daugiau 57 mm iki 76 mm) K8=1.11 | vnt. | 4 |  | 0
12 Šilumos gamyba ir tiekimas | 1. Įvadas, papildymas, automatika | 19 | N16P-0106 | PLIENINIŲ VAMZDŽIŲ JUNGIMAS FLANŠINĖMIS JUNGTIMIS ( vamzdžio išorinis skersmuo daugiau 89 mm iki 108 mm) K8=1.11 | vnt. | 4 |  | 0
12 Šilumos gamyba ir tiekimas | 1. Įvadas, papildymas, automatika | 20 | 140104 | Plieniniai flanšai, d 70mm | vnt | 4 |  | 0
12 Šilumos gamyba ir tiekimas | 1. Įvadas, papildymas, automatika | 21 | 140106 | Plieniniai flanšai, d 100mm | vnt | 2 |  | 0
12 Šilumos gamyba ir tiekimas | 1. Įvadas, papildymas, automatika | 22 | 2046-189 | El. perėjimas PE/PL USTR d110/100 | vnt | 2 |  | 0
12 Šilumos gamyba ir tiekimas | 1. Įvadas, papildymas, automatika | 23 | N18-114 | IKI 15 MM SKERSMENS MOVINĖS UŽDAROMOSIOS ARMATŪROS MONTAVIMAS, PJAUNANT SRIEGIUS ANT VAMZDŽIŲ GALŲ | vnt | 5 |  | 0
12 Šilumos gamyba ir tiekimas | 1. Įvadas, papildymas, automatika | 24 | 2003-13 | Rutuliniai ventiliai ilga rankenėle diam. 1/2`, PP I/V sriegis | vnt | 3 |  | 0
12 Šilumos gamyba ir tiekimas | 1. Įvadas, papildymas, automatika | 25 | APV15 | Automatinis papildymo vožtuvas D15 | vnt | 2 |  | 0
12 Šilumos gamyba ir tiekimas | 1. Įvadas, papildymas, automatika | 26 | N16P-0805 | VANDENS SKAITIKLIŲ SU MOVINĖMIS JUNGTIMIS MONTAVIMAS ( jungties skersmuo iki 25 mm) | vnt. | 1 |  | 0
12 Šilumos gamyba ir tiekimas | 1. Įvadas, papildymas, automatika | 27 | 2065-25 | Įvadiniai šalto vandens skaitikliai MTKD, DN 15 | vnt | 1 |  | 0
12 Šilumos gamyba ir tiekimas | 1. Įvadas, papildymas, automatika | 28 | N18-114 | IKI 15 MM SKERSMENS MOVINĖS UŽDAROMOSIOS ARMATŪROS MONTAVIMAS, PJAUNANT SRIEGIUS ANT VAMZDŽIŲ GALŲ | vnt | 2 |  | 0
12 Šilumos gamyba ir tiekimas | 1. Įvadas, papildymas, automatika | 29 | 2011-14 | Atbuliniai vožtuvai (horizontalūs) diam. 1/2'' | vnt | 2 |  | 0
12 Šilumos gamyba ir tiekimas | 1. Įvadas, papildymas, automatika | 30 | N18-101 | VANDENS VALYMO FILTRO, KURIO SKERSMUO IKI 50MM, MONTAVIMAS | vnt | 1 |  | 0
12 Šilumos gamyba ir tiekimas | 1. Įvadas, papildymas, automatika | 31 | 5702421555187 | FVF PN16 DN15 kvs 5,3 filtras su akle tinklelis nerūdijančio plieno 540 ?m (-10)+300°C fla | vnt | 1 |  | 0
12 Šilumos gamyba ir tiekimas | 1. Įvadas, papildymas, automatika | 32 | N21-457 | VALDYMO IR REGULIAVIMO SPINTOS MONTAVIMAS | vnt | 1 |  | 0
12 Šilumos gamyba ir tiekimas | 1. Įvadas, papildymas, automatika | 33 | VAS1 | Šilumos mazgo automatikos spinta | kompl. | 1 |  | 0
12 Šilumos gamyba ir tiekimas | 1. Įvadas, papildymas, automatika | 34 | N18-134 | PAVIRŠINIŲ TEMPERATŪROS ARBA SLĖGIO DAVIKLIŲ MONTAVIMAS | vnt | 4 |  | 0
12 Šilumos gamyba ir tiekimas | 1. Įvadas, papildymas, automatika | 35 | N18-132 | TIESIOGINIO VEIKIMO TEMPERATŪROS REGULIATORIAUS SU MOVINE JUNGTIMI MONTAVIMAS, PJAUNANT SRIEGIUS ANT VAMZDŽIŲ GALŲ K8=1.04 | vnt | 1 |  | 0
12 Šilumos gamyba ir tiekimas | 1. Įvadas, papildymas, automatika | 37 | N18-107 | ŠILUMINIO PUNKTO VAMZDYNO MONTAVIMAS, RUOŠIANT DETALES OBJEKTE K8=1.05 | 100m | 1.03 |  | 0
12 Šilumos gamyba ir tiekimas | 1. Įvadas, papildymas, automatika | 38 | 979-31 | Juodi vand.- dujotiek. vamzdžiai DN15, išor. 21.3x2.6 | m | 26.5 |  | 0
12 Šilumos gamyba ir tiekimas | 1. Įvadas, papildymas, automatika | 39 | 979-36 | Juodi vand.- dujotiek. vamzdžiai DN32, išor. 42.4x2.9 | m | 25.44 |  | 0
12 Šilumos gamyba ir tiekimas | 1. Įvadas, papildymas, automatika | 40 | 979-41 | Juodi vand.- dujotiek. vamzdžiai DN50, išor. 60.3x3.0 | m | 12.72 |  | 0
12 Šilumos gamyba ir tiekimas | 1. Įvadas, papildymas, automatika | 41 | 979-45 | Juodi vand.- dujotiek. vamzdžiai išor. d 76.1x3.6 | m | 42.4 |  | 0
12 Šilumos gamyba ir tiekimas | 1. Įvadas, papildymas, automatika | 42 | 980-20 | Juodi vand.- dujotiek. vamzdžiai išor. d 114x3.6 | m | 2.12 |  | 0
12 Šilumos gamyba ir tiekimas | 1. Įvadas, papildymas, automatika | 43 | N26P-0101 | VAMZDYNO VAMZDŽIŲ IZOLIAVIMAS FOLIJA PADENGTAIS KEVALAIS , kai vamzdžio išorinis skersmuo iki 35 mm | 100m | 0.25 |  | 0
12 Šilumos gamyba ir tiekimas | 1. Įvadas, papildymas, automatika | 44 | N26P-0101 | VAMZDYNO VAMZDŽIŲ IZOLIAVIMAS FOLIJA PADENGTAIS KEVALAIS , kai vamzdžio išorinis skersmuo 42-54 mm | 100m | 0.24 |  | 0
12 Šilumos gamyba ir tiekimas | 1. Įvadas, papildymas, automatika | 45 | N26P-0101 | VAMZDYNO VAMZDŽIŲ IZOLIAVIMAS FOLIJA PADENGTAIS KEVALAIS , kai vamzdžio išorinis skersmuo 60-114 mm | 100m | 0.54 |  | 0
12 Šilumos gamyba ir tiekimas | 1. Įvadas, papildymas, automatika | 46 | 897-169 | Kevalai Paroc Hvac Section AluCoat T, izoliac. diam. 15mm, storis 30mm | m | 25.25 |  | 0
12 Šilumos gamyba ir tiekimas | 1. Įvadas, papildymas, automatika | 47 | 897-192 | Kevalai Paroc Hvac Section AluCoat T, izoliac. diam. 42mm, storis 40mm | m | 12.12 |  | 0
12 Šilumos gamyba ir tiekimas | 1. Įvadas, papildymas, automatika | 48 | 897-194 | Kevalai Paroc Hvac Section AluCoat T, izoliac. diam. 42mm, storis 60mm | m | 12.12 |  | 0
12 Šilumos gamyba ir tiekimas | 1. Įvadas, papildymas, automatika | 49 | 897-207 | Kevalai Paroc Hvac Section AluCoat T, izoliac. diam. 60mm, storis 40mm | m | 6.06 |  | 0
12 Šilumos gamyba ir tiekimas | 1. Įvadas, papildymas, automatika | 50 | 897-210 | Kevalai Paroc Hvac Section AluCoat T, izoliac. diam. 60mm, storis 80mm | m | 6.06 |  | 0
12 Šilumos gamyba ir tiekimas | 1. Įvadas, papildymas, automatika | 51 | 897-219 | Kevalai Paroc Hvac Section AluCoat T, izoliac. diam. 76mm, storis 40mm | m | 20.2 |  | 0
12 Šilumos gamyba ir tiekimas | 1. Įvadas, papildymas, automatika | 52 | 897-222 | Kevalai Paroc Hvac Section AluCoat T, izoliac. diam. 76mm, storis 80mm | m | 20.2 |  | 0
12 Šilumos gamyba ir tiekimas | 1. Įvadas, papildymas, automatika | 53 | 897-236 | Kevalai Paroc Hvac Section AluCoat T, izoliac. diam. 114mm, storis 40mm | m | 1.01 |  | 0
12 Šilumos gamyba ir tiekimas | 1. Įvadas, papildymas, automatika | 54 | 897-239 | Kevalai Paroc Hvac Section AluCoat T, izoliac. diam. 114mm, storis 80mm | m | 1.01 |  | 0
12 Šilumos gamyba ir tiekimas | 1. Įvadas, papildymas, automatika | 55 | N16P-1406 | VANDENTIEKIO IR ŠILDYMO SISTEMŲ VAMZDYNŲ HIDRAULINIS BANDYMAS | 100m | 1.03 |  | 0
12 Šilumos gamyba ir tiekimas | 1. Įvadas, papildymas, automatika | 56 | N13-67-1 | METALINIŲ VAMZDŽIŲ PAVIRŠIŲ GRUNTAVIMAS | 100m2 | 0.194 |  | 0
12 Šilumos gamyba ir tiekimas | 1. Įvadas, papildymas, automatika | 57 | N13-85 | METALINIŲ PAVIRŠIŲ DAŽYMAS EMALE EP-140, TEPTUKU | 100m2 | 0.194 |  | 0
12 Šilumos gamyba ir tiekimas | 1. Įvadas, papildymas, automatika | 58 | D2-73 | NEPERTRAUKIAMO AR PAGAL IŠKVIETIMĄ TEMPERATŪROS MATAVIMO SISTEMOS DERINIMAS | vnt | 1 |  | 0
12 Šilumos gamyba ir tiekimas | 1. Įvadas, papildymas, automatika | 59 | D2-74 | NEPERTRAUKIAMO AR PAGAL IŠKVIETIMĄ SLĖGIO ARBA IŠRETINIMO MATAVIMO SISTEMOS DERINIMAS | vnt | 1 |  | 0
12 Šilumos gamyba ir tiekimas | 1. Įvadas, papildymas, automatika | 60 | D2-75 | NEPERTRAUKIAMO AR PAGAL IŠKVIETIMĄ DEBITO ARBA LYGIO MATAVIMO SISTEMOS DERINIMAS | vnt | 1 |  | 0
12 Šilumos gamyba ir tiekimas | 2. Demontavimas | 1 | R17-212 Grįž.med | ELEVATORINIO MAZGO NR.1 IR NR.2 DEMONTAVIMAS (šilumos puntko įrangos demontavimas) K8=1.12 | kompl. | 1 |  | 0
12 Šilumos gamyba ir tiekimas | 2. Demontavimas | 2 | R23-62 | STATYBINIŲ ŠIUKŠLIŲ IŠVEŽIMAS 10 KM ATSTUMU AUTOMOBILIAIS-SAVIVARČIAIS, PAKRAUNANT RANKINIU BŪDU | t | 1 |  | 0
12 Šilumos gamyba ir tiekimas | 2. Demontavimas | 3 | R23-66 | TRANSPORTUOJANT STATYBINES ŠIUKŠLES UŽ KIEKVIENĄ PAPILDOMĄ KILOMETRĄ PRIDĖTI K4=5.0 | t | 1 |  | 0
12 Šilumos gamyba ir tiekimas | 3. Šildymo sistema T11/T21 | 1 | N16P-0601 | ŠILUMOKAIČIŲ SU MOVINĖMIS JUNGTIMIS MONTAVIMAS ( jungties skersmuo iki 25 mm) | vnt. | 1 |  | 0
12 Šilumos gamyba ir tiekimas | 3. Šildymo sistema T11/T21 | 3 | N18-114 | IKI 15 MM SKERSMENS MOVINĖS UŽDAROMOSIOS ARMATŪROS MONTAVIMAS, PJAUNANT SRIEGIUS ANT VAMZDŽIŲ GALŲ | vnt | 1 |  | 0
12 Šilumos gamyba ir tiekimas | 3. Šildymo sistema T11/T21 | 4 | N51-108 | VYKDYMO MECHANIZMO MONTAVIMAS, KAI JO MASĖ IKI 20 KG | kompl. | 1 |  | 0
12 Šilumos gamyba ir tiekimas | 3. Šildymo sistema T11/T21 | 7 | N16P-0701 | CIRKULIACINIŲ SIURBLIŲ SU MOVINĖMIS JUNGTIMIS MONTAVIMAS | vnt. | 1 |  | 0
12 Šilumos gamyba ir tiekimas | 3. Šildymo sistema T11/T21 | 9 | N16P-1208 | MEMBRANINIŲ IŠSIPLĖTIMO INDŲ MONTAVIMAS , kai išsiplėtimo indo talpa daugiau 100 l iki 150 l | vnt. | 1 |  | 0
12 Šilumos gamyba ir tiekimas | 3. Šildymo sistema T11/T21 | 10 | 1090-90 | Plėtimosi indas 6 bar 3/4" (talpa 150l) | vnt | 1 |  | 0
12 Šilumos gamyba ir tiekimas | 3. Šildymo sistema T11/T21 | 11 | N18-114 | IKI 15 MM SKERSMENS MOVINĖS UŽDAROMOSIOS ARMATŪROS MONTAVIMAS, PJAUNANT SRIEGIUS ANT VAMZDŽIŲ GALŲ | vnt | 1 |  | 0
12 Šilumos gamyba ir tiekimas | 3. Šildymo sistema T11/T21 | 13 | N18-108 | IKI 50 MM SKERSMENS PRIVIRINAMOS UŽDAROMOSIOS ARMATŪROS MONTAVIMAS, PRIVIRINANT OBJEKTE K8=1.09 | vnt | 2 |  | 0
12 Šilumos gamyba ir tiekimas | 3. Šildymo sistema T11/T21 | 14 | 2016-63 | Privirinami ventiliai JIP-LD, DN32, T150 laipsnių C | vnt | 2 |  | 0
12 Šilumos gamyba ir tiekimas | 3. Šildymo sistema T11/T21 | 15 | N18-114 | IKI 15 MM SKERSMENS MOVINĖS UŽDAROMOSIOS ARMATŪROS MONTAVIMAS, PJAUNANT SRIEGIUS ANT VAMZDŽIŲ GALŲ | vnt | 2 |  | 0
12 Šilumos gamyba ir tiekimas | 3. Šildymo sistema T11/T21 | 16 | 2060-24 | Automatinis nuorintojas D iki 1/2` MKV 15 R/N | vnt | 2 |  | 0
12 Šilumos gamyba ir tiekimas | 3. Šildymo sistema T11/T21 | 17 | N18-105 | MANOMETRŲ SU TRIEIGIU ČIAUPU MONTAVIMAS | kompl. | 5 |  | 0
12 Šilumos gamyba ir tiekimas | 3. Šildymo sistema T11/T21 | 18 | N18-106 | TERMOMETRŲ SU LIZDU MONTAVIMAS | kompl. | 4 |  | 0
12 Šilumos gamyba ir tiekimas | 3. Šildymo sistema T11/T21 | 19 | N16P-0103 | PLIENINIŲ VAMZDŽIŲ JUNGIMAS SRIEGINĖMIS MOVOMIS, ALKŪNĖMIS, PERĖJIMAIS ( vamzdžio išorinis skersmuo iki 22 mm) | vnt. | 1 |  | 0
12 Šilumos gamyba ir tiekimas | 3. Šildymo sistema T11/T21 | 20 | 2045-431 | TECEflex aklės 16 | vnt | 1 |  | 0
12 Šilumos gamyba ir tiekimas | 3. Šildymo sistema T11/T21 | 21 | N18-114 | IKI 15 MM SKERSMENS MOVINĖS UŽDAROMOSIOS ARMATŪROS MONTAVIMAS, PJAUNANT SRIEGIUS ANT VAMZDŽIŲ GALŲ | vnt | 2 |  | 0
12 Šilumos gamyba ir tiekimas | 3. Šildymo sistema T11/T21 | 22 | 2011-31 | Apsauginiai vožtuvai 1/2` | vnt | 1 |  | 0
12 Šilumos gamyba ir tiekimas | 3. Šildymo sistema T11/T21 | 23 | 0615-02.000 | Rutulinis ventilis su drenažu DN15 | vnt | 1 |  | 0
12 Šilumos gamyba ir tiekimas | 3. Šildymo sistema T11/T21 | 24 | N18-119 | 50 MM SKERSMENS MOVINĖS UŽDAROMOSIOS ARMATŪROS MONTAVIMAS, PJAUNANT SRIEGIUS ANT VAMZDŽIŲ GALŲ | vnt | 4 |  | 0
12 Šilumos gamyba ir tiekimas | 3. Šildymo sistema T11/T21 | 25 | 2003-9 | Rutuliniai ventiliai ilga rankenėle diam. 2`, PP V/V sriegis | vnt | 4 |  | 0
12 Šilumos gamyba ir tiekimas | 3. Šildymo sistema T11/T21 | 26 | N18-101 | VANDENS VALYMO FILTRO, KURIO SKERSMUO IKI 50MM, MONTAVIMAS | vnt | 1 |  | 0
12 Šilumos gamyba ir tiekimas | 3. Šildymo sistema T11/T21 | 27 | 5702421555231 | FVF PN16 DN50 kvs 54 filtras su akle tinklelis nerūdijančio plieno 870 ?m (-10)+300°C flan | vnt | 1 |  | 0
12 Šilumos gamyba ir tiekimas | 3. Šildymo sistema T11/T21 | 28 | N18-107 | ŠILUMINIO PUNKTO VAMZDYNO MONTAVIMAS, RUOŠIANT DETALES OBJEKTE K8=1.05 | 100m | 0.4 |  | 0
12 Šilumos gamyba ir tiekimas | 3. Šildymo sistema T11/T21 | 29 | 979-41 | Juodi vand.- dujotiek. vamzdžiai DN50, išor. 60.3x3.0 | m | 42.4 |  | 0
12 Šilumos gamyba ir tiekimas | 3. Šildymo sistema T11/T21 | 30 | N26P-0101 | VAMZDYNO VAMZDŽIŲ IZOLIAVIMAS FOLIJA PADENGTAIS KEVALAIS, kai vamzdžio išorinis skersmuo 60-114 mm | 100m | 0.4 |  | 0
12 Šilumos gamyba ir tiekimas | 3. Šildymo sistema T11/T21 | 31 | 897-208 | Kevalai Paroc Hvac Section AluCoat T, izoliac. diam. 60mm, storis 50mm | m | 40.4 |  | 0
12 Šilumos gamyba ir tiekimas | 3. Šildymo sistema T11/T21 | 32 | N26-13-1 | PLOKŠČIŲ IR KREIVŲ PAVIRŠIŲ IZOLIAVIMAS MINERALINĖS VATOS PLOKŠTĖMIS | m3 | 0.04 |  | 0
12 Šilumos gamyba ir tiekimas | 3. Šildymo sistema T11/T21 | 33 | N13-67-1 | METALINIŲ VAMZDŽIŲ PAVIRŠIŲ GRUNTAVIMAS | 100m2 | 0.0754 |  | 0
12 Šilumos gamyba ir tiekimas | 3. Šildymo sistema T11/T21 | 34 | N13-85 | METALINIŲ PAVIRŠIŲ DAŽYMAS EMALE EP-140, TEPTUKU | 100m2 | 0.0754 |  | 0
12 Šilumos gamyba ir tiekimas | 3. Šildymo sistema T11/T21 | 35 | N16P-1406 | VANDENTIEKIO IR ŠILDYMO SISTEMŲ VAMZDYNŲ HIDRAULINIS BANDYMAS | 100m | 0.4 |  | 0
12 Šilumos gamyba ir tiekimas | 3. Šildymo sistema T11/T21 | 36 | N9-163 | ATRAMOS PO TECHNOLOGINIAIS VAMZDYNAIS, KRONŠTEINAI, APKABOS K8=1.04 | t | 0.1 |  | 0
12 Šilumos gamyba ir tiekimas | 4. Karšto vandentiekio sistema | 1 | N16P-0601 | ŠILUMOKAIČIŲ SU MOVINĖMIS JUNGTIMIS MONTAVIMAS ( jungties skersmuo iki 25 mm) | vnt. | 1 |  | 0
12 Šilumos gamyba ir tiekimas | 4. Karšto vandentiekio sistema | 3 | N18-114 | IKI 15 MM SKERSMENS MOVINĖS UŽDAROMOSIOS ARMATŪROS MONTAVIMAS, PJAUNANT SRIEGIUS ANT VAMZDŽIŲ GALŲ | vnt | 1 |  | 0
12 Šilumos gamyba ir tiekimas | 4. Karšto vandentiekio sistema | 4 | N51-108 | VYKDYMO MECHANIZMO MONTAVIMAS, KAI JO MASĖ IKI 20 KG | kompl. | 1 |  | 0
12 Šilumos gamyba ir tiekimas | 4. Karšto vandentiekio sistema | 7 | N16P-0701 | CIRKULIACINIŲ SIURBLIŲ SU MOVINĖMIS JUNGTIMIS MONTAVIMAS | vnt. | 1 |  | 0
12 Šilumos gamyba ir tiekimas | 4. Karšto vandentiekio sistema | 9 | N18-115 | 20 MM SKERSMENS MOVINĖS UŽDAROMOSIOS ARMATŪROS MONTAVIMAS, PJAUNANT SRIEGIUS ANT VAMZDŽIŲ GALŲ | vnt | 1 |  | 0
12 Šilumos gamyba ir tiekimas | 4. Karšto vandentiekio sistema | 11 | N18-116 | 25 MM SKERSMENS MOVINĖS UŽDAROMOSIOS ARMATŪROS MONTAVIMAS, PJAUNANT SRIEGIUS ANT VAMZDŽIŲ GALŲ | vnt | 2 |  | 0
12 Šilumos gamyba ir tiekimas | 4. Karšto vandentiekio sistema | 12 | N18-117 | 32 MM SKERSMENS MOVINĖS UŽDAROMOSIOS ARMATŪROS MONTAVIMAS, PJAUNANT SRIEGIUS ANT VAMZDŽIŲ GALŲ | vnt | 2 |  | 0
12 Šilumos gamyba ir tiekimas | 4. Karšto vandentiekio sistema | 13 | N18-118 | 40 MM SKERSMENS MOVINĖS UŽDAROMOSIOS ARMATŪROS MONTAVIMAS, PJAUNANT SRIEGIUS ANT VAMZDŽIŲ GALŲ | vnt | 3 |  | 0
12 Šilumos gamyba ir tiekimas | 4. Karšto vandentiekio sistema | 14 | 2003-17 | Rutuliniai ventiliai ilga rankenėle diam. 1`, PP I/V sriegis | vnt | 2 |  | 0
12 Šilumos gamyba ir tiekimas | 4. Karšto vandentiekio sistema | 15 | 2003-19 | Rutuliniai ventiliai ilga rankenėle diam. 1 1/4`, PP I/V sriegis | vnt | 2 |  | 0
12 Šilumos gamyba ir tiekimas | 4. Karšto vandentiekio sistema | 16 | 2003-8 | Rutuliniai ventiliai ilga rankenėle diam. 1 1/2`, PP V/V sriegis | vnt | 3 |  | 0
12 Šilumos gamyba ir tiekimas | 4. Karšto vandentiekio sistema | 17 | N18-105 | MANOMETRŲ SU TRIEIGIU ČIAUPU MONTAVIMAS | kompl. | 3 |  | 0
12 Šilumos gamyba ir tiekimas | 4. Karšto vandentiekio sistema | 18 | N18-106 | TERMOMETRŲ SU LIZDU MONTAVIMAS | kompl. | 4 |  | 0
12 Šilumos gamyba ir tiekimas | 4. Karšto vandentiekio sistema | 19 | N18-116 | 25 MM SKERSMENS MOVINĖS UŽDAROMOSIOS ARMATŪROS MONTAVIMAS, PJAUNANT SRIEGIUS ANT VAMZDŽIŲ GALŲ | vnt | 1 |  | 0
12 Šilumos gamyba ir tiekimas | 4. Karšto vandentiekio sistema | 20 | N18-118 | 40 MM SKERSMENS MOVINĖS UŽDAROMOSIOS ARMATŪROS MONTAVIMAS, PJAUNANT SRIEGIUS ANT VAMZDŽIŲ GALŲ | vnt | 1 |  | 0
12 Šilumos gamyba ir tiekimas | 4. Karšto vandentiekio sistema | 21 | 2011-16 | Atbuliniai vožtuvai ITAP (horizontalūs) diam. 1` | vnt | 1 |  | 0
12 Šilumos gamyba ir tiekimas | 4. Karšto vandentiekio sistema | 22 | 2011-18 | Atbuliniai vožtuvai ITAP (horizontalūs) diam. 1 1/2` | vnt | 1 |  | 0
12 Šilumos gamyba ir tiekimas | 4. Karšto vandentiekio sistema | 23 | N18-115 | 20 MM SKERSMENS MOVINĖS UŽDAROMOSIOS ARMATŪROS MONTAVIMAS, PJAUNANT SRIEGIUS ANT VAMZDŽIŲ GALŲ | vnt | 1 |  | 0
12 Šilumos gamyba ir tiekimas | 4. Karšto vandentiekio sistema | 24 | 2011-32 | Apsauginiai vožtuvai 3/4` | vnt | 1 |  | 0
12 Šilumos gamyba ir tiekimas | 4. Karšto vandentiekio sistema | 25 | N18-114 | IKI 15 MM SKERSMENS MOVINĖS UŽDAROMOSIOS ARMATŪROS MONTAVIMAS, PJAUNANT SRIEGIUS ANT VAMZDŽIŲ GALŲ | vnt | 2 |  | 0
12 Šilumos gamyba ir tiekimas | 4. Karšto vandentiekio sistema | 26 | 0615-02.000 | Rutulinis ventilis su drenažu DN15 | vnt | 2 |  | 0
12 Šilumos gamyba ir tiekimas | 4. Karšto vandentiekio sistema | 27 | N18-101 | VANDENS VALYMO FILTRO, KURIO SKERSMUO IKI 50MM, MONTAVIMAS | vnt | 2 |  | 0
12 Šilumos gamyba ir tiekimas | 4. Karšto vandentiekio sistema | 28 | 5702421555200 | FVF PN16 DN25 kvs 16,5 filtras su akle tinklelis nerūdijančio plieno 870 ?m (-10)+300°C fl | vnt | 1 |  | 0
12 Šilumos gamyba ir tiekimas | 4. Karšto vandentiekio sistema | 29 | 5702421555224 | FVF PN16 DN40 kvs 33 filtras su akle tinklelis nerūdijančio plieno 870 ?m (-10)+300°C flan | vnt | 1 |  | 0
12 Šilumos gamyba ir tiekimas | 4. Karšto vandentiekio sistema | 30 | N16P-1208 | MEMBRANINIŲ IŠSIPLĖTIMO INDŲ MONTAVIMAS , kai išsiplėtimo indo talpa iki 25 l | vnt. | 1 |  | 0
12 Šilumos gamyba ir tiekimas | 4. Karšto vandentiekio sistema | 31 | 1090-33 | Reflex išsiplėtimo indai (6 bar), 8 l talpos (šildymui) arba analogas | vnt | 1 |  | 0
12 Šilumos gamyba ir tiekimas | 4. Karšto vandentiekio sistema | 32 | N16P-0805 | VANDENS SKAITIKLIŲ SU MOVINĖMIS JUNGTIMIS MONTAVIMAS ( jungties skersmuo iki 25 mm) | vnt. | 1 |  | 0
12 Šilumos gamyba ir tiekimas | 4. Karšto vandentiekio sistema | 33 | 2065-25 | Įvadiniai šalto vandens skaitikliai MTKD, DN 15 | vnt | 1 |  | 0
12 Šilumos gamyba ir tiekimas | 4. Karšto vandentiekio sistema | 34 | N18-107 | ŠILUMINIO PUNKTO VAMZDYNO MONTAVIMAS, RUOŠIANT DETALES OBJEKTE K8=1.05 | 100m | 0.75 |  | 0
12 Šilumos gamyba ir tiekimas | 4. Karšto vandentiekio sistema | 35 | 979-33 | Juodi vand.- dujotiek. vamzdžiai DN25, išor. 33.7x2.8 | m | 26.5 |  | 0
12 Šilumos gamyba ir tiekimas | 4. Karšto vandentiekio sistema | 36 | 979-38 | Juodi vand.- dujotiek. vamzdžiai DN40, išor. 48.3x2.9 | m | 53 |  | 0
12 Šilumos gamyba ir tiekimas | 4. Karšto vandentiekio sistema | 37 | N26P-0101 | VAMZDYNO VAMZDŽIŲ IZOLIAVIMAS FOLIJA PADENGTAIS KEVALAIS , kai vamzdžio išorinis skersmuo iki 35 mm | 100m | 0.25 |  | 0
12 Šilumos gamyba ir tiekimas | 4. Karšto vandentiekio sistema | 38 | N26P-0101 | VAMZDYNO VAMZDŽIŲ IZOLIAVIMAS FOLIJA PADENGTAIS KEVALAIS , kai vamzdžio išorinis skersmuo 42-54 mm | 100m | 0.5 |  | 0
12 Šilumos gamyba ir tiekimas | 4. Karšto vandentiekio sistema | 39 | 897-188 | Kevalai Paroc Hvac Section AluCoat T, izoliac. diam. 35mm, storis 40mm | m | 25.25 |  | 0
12 Šilumos gamyba ir tiekimas | 4. Karšto vandentiekio sistema | 40 | 897-197 | Kevalai Paroc Hvac Section AluCoat T, izoliac. diam. 48mm, storis 40mm | m | 50.5 |  | 0
12 Šilumos gamyba ir tiekimas | 4. Karšto vandentiekio sistema | 41 | N26-13-1 | PLOKŠČIŲ IR KREIVŲ PAVIRŠIŲ IZOLIAVIMAS MINERALINĖS VATOS PLOKŠTĖMIS | m3 | 0.04 |  | 0
12 Šilumos gamyba ir tiekimas | 4. Karšto vandentiekio sistema | 42 | N16P-1406 | VANDENTIEKIO IR ŠILDYMO SISTEMŲ VAMZDYNŲ HIDRAULINIS BANDYMAS | 100m | 0.75 |  | 0
12 Šilumos gamyba ir tiekimas | 4. Karšto vandentiekio sistema | 43 | N9-163 | ATRAMOS PO TECHNOLOGINIAIS VAMZDYNAIS, KRONŠTEINAI, APKABOS K8=1.04 | t | 0.05 |  | 0
12 Šilumos gamyba ir tiekimas | 5. Šildymo sistema T12/T22 | 1 | N16P-0601 | ŠILUMOKAIČIŲ SU MOVINĖMIS JUNGTIMIS MONTAVIMAS ( jungties skersmuo daugiau 25 mm) | vnt. | 1 |  | 0
12 Šilumos gamyba ir tiekimas | 5. Šildymo sistema T12/T22 | 3 | N18-117 | 32 MM SKERSMENS MOVINĖS UŽDAROMOSIOS ARMATŪROS MONTAVIMAS, PJAUNANT SRIEGIUS ANT VAMZDŽIŲ GALŲ | vnt | 1 |  | 0
12 Šilumos gamyba ir tiekimas | 5. Šildymo sistema T12/T22 | 4 | N51-108 | VYKDYMO MECHANIZMO MONTAVIMAS, KAI JO MASĖ IKI 20 KG | kompl. | 1 |  | 0
12 Šilumos gamyba ir tiekimas | 5. Šildymo sistema T12/T22 | 7 | N16P-0701 | CIRKULIACINIŲ SIURBLIŲ SU MOVINĖMIS JUNGTIMIS MONTAVIMAS | vnt. | 1 |  | 0
12 Šilumos gamyba ir tiekimas | 5. Šildymo sistema T12/T22 | 9 | N16P-1208 | MEMBRANINIŲ IŠSIPLĖTIMO INDŲ MONTAVIMAS , kai išsiplėtimo indo talpa daugiau 200 l iki 250(400) l | vnt. | 1 |  | 0
12 Šilumos gamyba ir tiekimas | 5. Šildymo sistema T12/T22 | 10 | 1090-29 | Išsiplėtimo indai šild. sistemoms (6 bar), 400 l talpos | vnt | 1 |  | 0
12 Šilumos gamyba ir tiekimas | 5. Šildymo sistema T12/T22 | 11 | N18-117 | 32 MM SKERSMENS MOVINĖS UŽDAROMOSIOS ARMATŪROS MONTAVIMAS, PJAUNANT SRIEGIUS ANT VAMZDŽIŲ GALŲ | vnt | 1 |  | 0
12 Šilumos gamyba ir tiekimas | 5. Šildymo sistema T12/T22 | 13 | N18-119 | 50 MM SKERSMENS MOVINĖS UŽDAROMOSIOS ARMATŪROS MONTAVIMAS, PJAUNANT SRIEGIUS ANT VAMZDŽIŲ GALŲ | vnt | 2 |  | 0
12 Šilumos gamyba ir tiekimas | 5. Šildymo sistema T12/T22 | 14 | 2003-9 | Rutuliniai ventiliai ilga rankenėle diam. 2`, PP V/V sriegis | vnt | 2 |  | 0
12 Šilumos gamyba ir tiekimas | 5. Šildymo sistema T12/T22 | 15 | N18-120 | 70 MM SKERSMENS MOVINĖS UŽDAROMOSIOS ARMATŪROS MONTAVIMAS, PJAUNANT SRIEGIUS ANT VAMZDŽIŲ GALŲ | vnt | 4 |  | 0
12 Šilumos gamyba ir tiekimas | 5. Šildymo sistema T12/T22 | 16 | 2003-10 | Rutulinis ventilis, vidus-vidus, ilga rankena, 2''1/2 | vnt | 4 |  | 0
12 Šilumos gamyba ir tiekimas | 5. Šildymo sistema T12/T22 | 17 | N18-114 | IKI 15 MM SKERSMENS MOVINĖS UŽDAROMOSIOS ARMATŪROS MONTAVIMAS, PJAUNANT SRIEGIUS ANT VAMZDŽIŲ GALŲ | vnt | 2 |  | 0
12 Šilumos gamyba ir tiekimas | 5. Šildymo sistema T12/T22 | 18 | 2060-24 | Automatinis nuorintojas iki 1/2` MKV 15 R/N | vnt | 2 |  | 0
12 Šilumos gamyba ir tiekimas | 5. Šildymo sistema T12/T22 | 19 | N18-105 | MANOMETRŲ SU TRIEIGIU ČIAUPU MONTAVIMAS | kompl. | 5 |  | 0
12 Šilumos gamyba ir tiekimas | 5. Šildymo sistema T12/T22 | 20 | N18-106 | TERMOMETRŲ SU LIZDU MONTAVIMAS | kompl. | 3 |  | 0
12 Šilumos gamyba ir tiekimas | 5. Šildymo sistema T12/T22 | 21 | N16P-0103 | PLIENINIŲ VAMZDŽIŲ JUNGIMAS SRIEGINĖMIS MOVOMIS, ALKŪNĖMIS, PERĖJIMAIS ( vamzdžio išorinis skersmuo iki 22 mm) | vnt. | 1 |  | 0
12 Šilumos gamyba ir tiekimas | 5. Šildymo sistema T12/T22 | 22 | 2045-431 | TECEflex aklės 16 | vnt | 1 |  | 0
12 Šilumos gamyba ir tiekimas | 5. Šildymo sistema T12/T22 | 23 | N18-115 | 20 MM SKERSMENS MOVINĖS UŽDAROMOSIOS ARMATŪROS MONTAVIMAS, PJAUNANT SRIEGIUS ANT VAMZDŽIŲ GALŲ | vnt | 1 |  | 0
12 Šilumos gamyba ir tiekimas | 5. Šildymo sistema T12/T22 | 24 | 2011-32 | Apsauginiai vožtuvai 3/4` | vnt | 1 |  | 0
12 Šilumos gamyba ir tiekimas | 5. Šildymo sistema T12/T22 | 25 | N18-114 | IKI 15 MM SKERSMENS MOVINĖS UŽDAROMOSIOS ARMATŪROS MONTAVIMAS, PJAUNANT SRIEGIUS ANT VAMZDŽIŲ GALŲ | vnt | 1 |  | 0
12 Šilumos gamyba ir tiekimas | 5. Šildymo sistema T12/T22 | 26 | 0615-02.000 | Rutulinis ventilis su drenažu DN15(10) | vnt | 1 |  | 0
12 Šilumos gamyba ir tiekimas | 5. Šildymo sistema T12/T22 | 27 | N18-102 | VANDENS VALYMO FILTRO, KURIO SKERSMUO IKI 100MM, MONTAVIMAS | vnt | 1 |  | 0
12 Šilumos gamyba ir tiekimas | 5. Šildymo sistema T12/T22 | 28 | 5702421555248 | FVF PN16 DN65 kvs 95 filtras su akle tinklelis nerūdijančio plieno 870 ?m (-10)+300°C flan | vnt | 1 |  | 0
12 Šilumos gamyba ir tiekimas | 5. Šildymo sistema T12/T22 | 29 | N18-107 | ŠILUMINIO PUNKTO VAMZDYNO MONTAVIMAS, RUOŠIANT DETALES OBJEKTE K8=1.05 | 100m | 0.2 |  | 0
12 Šilumos gamyba ir tiekimas | 5. Šildymo sistema T12/T22 | 30 | 979-38 | Juodi vand.- dujotiek. vamzdžiai DN40, išor. 48.3x2.9 | m | 21.2 |  | 0
12 Šilumos gamyba ir tiekimas | 5. Šildymo sistema T12/T22 | 31 | N26P-0101 | VAMZDYNO VAMZDŽIŲ IZOLIAVIMAS FOLIJA PADENGTAIS KEVALAIS , kai vamzdžio išorinis skersmuo 42-54 mm | 100m | 0.2 |  | 0
12 Šilumos gamyba ir tiekimas | 5. Šildymo sistema T12/T22 | 32 | 897-197 | Kevalai Paroc Hvac Section AluCoat T, izoliac. diam. 48mm, storis 40mm | m | 20.2 |  | 0
12 Šilumos gamyba ir tiekimas | 5. Šildymo sistema T12/T22 | 33 | N26-13-1 | PLOKŠČIŲ IR KREIVŲ PAVIRŠIŲ IZOLIAVIMAS MINERALINĖS VATOS PLOKŠTĖMIS | m3 | 0.04 |  | 0
12 Šilumos gamyba ir tiekimas | 5. Šildymo sistema T12/T22 | 34 | N16P-1406 | VANDENTIEKIO IR ŠILDYMO SISTEMŲ VAMZDYNŲ HIDRAULINIS BANDYMAS | 100m | 0.2 |  | 0
12 Šilumos gamyba ir tiekimas | 5. Šildymo sistema T12/T22 | 35 | N13-67-1 | METALINIŲ VAMZDŽIŲ PAVIRŠIŲ GRUNTAVIMAS | 100m2 | 0.032 |  | 0
12 Šilumos gamyba ir tiekimas | 5. Šildymo sistema T12/T22 | 36 | N13-85 | METALINIŲ PAVIRŠIŲ DAŽYMAS EMALE EP-140, TEPTUKU | 100m2 | 0.032 |  | 0
12 Šilumos gamyba ir tiekimas | 5. Šildymo sistema T12/T22 | 37 | N9-163 | ATRAMOS PO TECHNOLOGINIAIS VAMZDYNAIS, KRONŠTEINAI, APKABOS K8=1.04 | t | 0.05 |  | 0
VISO | [7 empty] | 0

## 2 dalis. įrenginių sąmata
Kainų žiniaraštis, 2 dalis. Įrenginių sąmata |  |  |  | (AKTUALI REDAKCIJA 2025-05-14)
Žiniaraštis | Skyrius | Eil. Nr. | Kodas | Įrenginių pavadinimas | Mato vnt. | Kiekis | Kaina EUR be PVM | Vertė EUR be PVM
2 Statinio architektūra |  | 3 | 261511 | Laiptų liftas neįgaliesiems su montavimo darbais | kompl. | 1 |  | 0
5 Vėdinimas |  | 2 | OTIS1 | Oro tieki/šalinimo kamera +-1255m3/h; plokštelinis šilumokaitis, elektrinis šilumokaitis | kompl. | 1 |  | 0
5 Vėdinimas |  | 3 | OTIS2 | Oro tieki/šalinimo kamera +-1960m3/h; plokštelinis šilumokaitis, elektrinis šilumokaitis | kompl. | 1 |  | 0
5 Vėdinimas |  | 4 | OTIS3 | Oro tieki/šalinimo kamera +1760/-1740m3/h; plokštelinis šilumokaitis, elektrinis šilumokaitis | kompl. | 1 |  | 0
5 Vėdinimas |  | 5 | OTIS4 | Oro tieki/šalinimo kamera +1750/-1770m3/h; plokštelinis šilumokaitis, elektrinis šilumokaitis | kompl. | 1 |  | 0
5 Vėdinimas |  | 6 | OTIS5 | Oro tieki/šalinimo kamera +-1255m3/h; plokštelinis šilumokaitis, elektrinis šilumokaitis | kompl. | 1 |  | 0
6 Vėsinimas |  | 2 | OK1 | Išorinis VRF (variable refrigerant flow) OK-I sist. blokas. Qšald/Qšild (nom.) =22,4/25,2 kW; Qel.=6,84kW; 20A; 198 kg | kompl. | 1 |  | 0
6 Vėsinimas |  | 3 | OK2 | Išorinis VRF (variable refrigerant flow) OK-II sist. blokas. Qšald/Qšild (nom.) =28,0/31,5kW; Qel.=9,01kW; 32A; 215 kg | kompl. | 1 |  | 0
6 Vėsinimas |  | 4 | OK3 | Išorinis VRF (variable refrigerant flow) OK-III sist. blokas. Qšald/Qšild (nom.) =33,6/ 37,8kW; Qel.=11,66kW; 32A; 215 kg | kompl. | 1 |  | 0
6 Vėsinimas |  | 8 | LKB2.2 | VRF sistemos vidinis lubinis, kasetinis 4 krypčių blokas, Qvės=2,2 kW, Qšild=2,50 kW ~230V. Komplekte su dekoratyvinėm grotelėm, valdymo pultua | kompl. | 1 |  | 0
6 Vėsinimas |  | 9 | LKB3.6 | VRF sistemos vidinis lubinis, kasetinis 4 krypčių blokas, Qvės=3,6 kW, Qšild=4,00 kW ~230V. Komplekte su dekoratyvinėm grotelėm, valdymo pultu | kompl. | 2 |  | 0
6 Vėsinimas |  | 10 | LKB5.6 | VRF sistemos vidinis lubinis, kasetinis 4 krypčių blokas, Qvės=5,6 kW, Qšild=6,30 kW ~230V. Komplekte su dekoratyvinėm grotelėm, valdymo pultu | kompl. | 2 |  | 0
6 Vėsinimas |  | 11 | LKB1.6 | VRF sistemos vidinis lubinis, kasetinis 4 krypčių blokas, Qvės=1,6 kW, Qšild=1,8 kW ~230V. Komplekte su dekoratyvinėm grotelėm, valdymo pultu. | kompl. | 3 |  | 0
6 Vėsinimas |  | 12 | LKB2.8 | VRF sistemos vidinis lubinis, kasetinis 4 krypčių blokas, Qvės=2,8 kW, Qšild=3,20 kW ~230V. Komplekte su dekoratyvinėm grotelėm, valdymo pultu. | kompl. | 1 |  | 0
6 Vėsinimas |  | 13 | LKB3.6 | VRF sistemos vidinis lubinis, kasetinis 4 krypčių blokas, Qvės=3,6 kW, Qšild=4,00 kW ~230V. Komplekte su dekoratyvinėm grotelėm, valdymo pultu | kompl. | 3 |  | 0
6 Vėsinimas |  | 14 | LKB5.6 | VRF sistemos vidinis lubinis, kasetinis 4 krypčių blokas, Qvės=5,6 kW, Qšild=6,30 kW ~230V. Komplekte su dekoratyvinėm grotelėm, valdymo pultu | kompl. | 2 |  | 0
6 Vėsinimas |  | 15 | SB1.66 | VRF sistemos vidinis sieninis blokas, Qvės=1,66 kW, Qšild=1,8 kW ~230V. Komplekte su dekoratyvinėm grotelėm, valdymo pultu. | kompl. | 7 |  | 0
6 Vėsinimas |  | 16 | SB2.2 | VRF sistemos vidinis sieninis blokas, Qvės=2,2 kW, Qšild=2,5 kW ~230V. Komplekte su dekoratyvinėm grotelėm, valdymo pultu. | kompl. | 1 |  | 0
6 Vėsinimas |  | 17 | LKB2.8 | VRF sistemos vidinis lubinis, kasetinis 4 krypčių blokas, Qvės=2,8 kW, Qšild=3,20 kW ~230V. Komplekte su dekoratyvinėm grotelėm, valdymo pultu. | kompl. | 1 |  | 0
6 Vėsinimas |  | 18 | LKB5.6 | VRF sistemos vidinis lubinis, kasetinis 4 krypčių blokas, Qvės=5,6 kW, Qšild=6,30 kW ~230V. Komplekte su dekoratyvinėm grotelėm, valdymo pultu | kompl. | 4 |  | 0
6 Vėsinimas |  | 23 | TKOK12 | Išorinis SPLIT TKOK-1/2 sist. blokas. Qšald/Qšild (nom.) =3,5/ 3,10 kW; Sistemos vidinis konsolinis blokas, Qvės=3,5kW, Qšild= 3,1 kW | kompl. | 2 |  | 0
6 Vėsinimas |  | 24 | TKOK34 | Išorinis SPLIT TKOK-1/2 sist. blokas. Qšald/Qšild (nom.) =6.0/ 4.6 kW; Sistemos vidinis konsolinis blokas, Qvės=6.0kW, Qšild= 4.6 kW | kompl. | 2 |  | 0
8 Elektroniniai ryšiai |  | 12 | UPS3000 | UPS 3000W | vnt | 3 |  | 0
8 Elektroniniai ryšiai |  | 24 | UPS3000 | UPS 3000W | vnt | 3 |  | 0
8 Elektroniniai ryšiai |  | 36 | UPS3000 | UPS 3000W | vnt | 4 |  | 0
8 Elektroniniai ryšiai |  | 48 | UPS3000 | UPS 3000W | vnt | 3 |  | 0
9 Apsauginė signalizacija |  | 5 | VVK | Vidinė vaizdo įrašymo kamera IP65 | vnt | 28 |  | 0
9 Apsauginė signalizacija |  | 6 | VSPRĮR | Vaizdo stebėjimo kamerų stebėjimo palaikymo licencija/programinė įranga | kompl. | 1 |  | 0
9 Apsauginė signalizacija |  | 10 | A1 | Vaizdo įrašymo įrenginys | kompl. | 1 |  | 0
9 Apsauginė signalizacija |  | 11 | 3.5TB | 3.5TB kietasis diskas | kompl. | 4 |  | 0
10 Gaisrinė signalizacija |  | 15 | GSPĮ | Gaisrinės signalizacijos programinė įranga | kompl. | 1 |  | 0
11 Technologija |  | 1 | DŽSPK | Džiovinimo spinta kondensacinė 1955x1200x650mm PODAB TS63VP arba analogas | vnt | 6 |  | 0
11 Technologija |  | 2 | BVĮR | Batų valymo įrenginys RMB-02 arba analogas | vnt | 1 |  | 0
12 Šilumos gamyba ir tiekimas | 1 Įvadas, papildymas, automatika | 36 | 5710104013244 | ECL310 valdiklis su ekranu skirtas iki 3-jų kontūrų. M-Bus, Modbus, Ethernet (Modbus TCP), | vnt | 1 |  | 0
12 Šilumos gamyba ir tiekimas | 3 Šildymo sistema T11/T21 | 2 | 5702425108921 | XB12H-1-26 G5/4 lituotas šilumokaitis | vnt | 1 |  | 0
12 Šilumos gamyba ir tiekimas | 3 Šildymo sistema T11/T21 | 5 | 5702421508909 | VM2 PN25 DN15 kvs 1,6 reguliavimo vožtuvas dviejų angų darbo temperatūra 2+150°C jungtis - | vnt | 1 |  | 0
12 Šilumos gamyba ir tiekimas | 3 Šildymo sistema T11/T21 | 6 | 5702421507469 | AMV10 pavara reversinė su mechaniniu rankiniu valdymu, 2+55°C ~230V 300N sąnaudos 2VA vald | vnt | 1 |  | 0
12 Šilumos gamyba ir tiekimas | 3 Šildymo sistema T11/T21 | 8 | CS2 | Cirkuliacinis siurblys Wilo Stratos MAXO 30/0,5-14 arba analogas | kompl. | 1 |  | 0
12 Šilumos gamyba ir tiekimas | 3 Šildymo sistema T11/T21 | 12 | 5702421537305 | AVP PN16 DN15 kvs 1,6 slėgio reguliatorius perkryčio reguliavimo ribos 0,2-1bar darbo temp | vnt | 1 |  | 0
12 Šilumos gamyba ir tiekimas | 4 Karšto vandentiekio sistema | 2 | 5702425108617 | XB12L-1-10 G5/4 lituotas šilumokaitis | vnt | 1 |  | 0
12 Šilumos gamyba ir tiekimas | 4 Karšto vandentiekio sistema | 5 | 5702421508909 | VM2 PN25 DN15 kvs 1,6 reguliavimo vožtuvas dviejų angų darbo temperatūra 2+150°C jungtis - | vnt | 1 |  | 0
12 Šilumos gamyba ir tiekimas | 4 Karšto vandentiekio sistema | 6 | 5702421507469 | AMV10 pavara reversinė su mechaniniu rankiniu valdymu, 2+55°C ~230V 300N sąnaudos 2VA vald | vnt | 1 |  | 0
12 Šilumos gamyba ir tiekimas | 4 Karšto vandentiekio sistema | 8 | CS1 | Cirkuliacinis siurblys Wilo Stratos MAXO 30/0,5-14 arba analogas | kompl. | 1 |  | 0
12 Šilumos gamyba ir tiekimas | 4 Karšto vandentiekio sistema | 10 | 5702421537336 | AVP PN16 DN20 kvs 6,3 slėgio reguliatorius perkryčio reguliavimo ribos 0,2-1bar darbo temp | vnt | 1 |  | 0
12 Šilumos gamyba ir tiekimas | 5 Šildymo sistema T12/T22 | 2 | ŠSL140 | Plokštelinis šilumokaitis SL140-1-90 arba analogas | vnt | 1 |  | 0
12 Šilumos gamyba ir tiekimas | 5 Šildymo sistema T12/T22 | 5 | 5702421508985 | VM2 PN25 DN32 kvs 10 reguliavimo vožtuvas dviejų angų darbo temperatūra 2+150°C jungtis - | vnt | 1 |  | 0
12 Šilumos gamyba ir tiekimas | 5 Šildymo sistema T12/T22 | 6 | 5702421507469 | AMV10 pavara reversinė su mechaniniu rankiniu valdymu, 2+55°C ~230V 300N sąnaudos 2VA vald | vnt | 1 |  | 0
12 Šilumos gamyba ir tiekimas | 5 Šildymo sistema T12/T22 | 8 | CS3 | Cirkuliacinis siurblys Wilo Yonos MAXO 40/0,5-16 arba analogas | kompl. | 1 |  | 0
12 Šilumos gamyba ir tiekimas | 5 Šildymo sistema T12/T22 | 12 | 5702421537350 | AVP PN16 DN32 kvs 10 slėgio reguliatorius perkryčio reguliavimo ribos 0,2-1bar darbo tempe | vnt | 1 |  | 0
VISO | [7 empty] | 0

## 3 dalis. Kitos paslaugos
Kainų žiniaraštis, 3 dalis. Kitos paslaugos |  |  |  |  | (AKTUALI REDAKCIJA 2025-05-14)
Žiniaraštis | Skyrius | Eil. Nr. | Kodas | Įrenginių pavadinimas | Mato vnt. | Kiekis | Kaina EUR be PVM | Vertė EUR be PVM
Kitos paslaugos:
|  |  |  | Projekto specialiųjų dalių korekcijos ir paskesnių laidų išleidimas | vnt. |  |  | 0
|  |  |  | Mobilių vagonėlių nuoma | Eur/mėn. | 9-12 mėn.
|  |  |  | Geodezinės nuotraukos, kadastriniai matavimai, suderinta su atitinkamomis institucijomis pastato byla | vnt.
|  |  |  | Matininkų atliktas ir suderintas su atitinkamomis institucijomis bei žemės sklypo savininkais žemės sklypo planas | vnt.
|  |  |  | Statybvietės parengimas, apsaugos įrengimas, statybvietės apsauga | vnt.
|  |  |  | Senų baldų ir įrangos utilizavimas | vnt.
|  |  |  | Atliktos galutinės statinio statybos užbaigimo procedūros | vnt.
|  |  |  | Naujų kietųjų dangų įrengimas nuo naujai įrengiamo panduso (prie naujai įrengiamos laiptinės) iki esamų kietų dangų | vnt.
|  |  |  | Kiti, 1, 2 ir 3 kainų žiniaraščio dalyse neįvardinti darbai bei medžiagos, kurie reikalingi Projekto pilnam darbų atlikimui * |  |  |  | 0
0
VISO | [7 empty] | 0
* Kartu su Pirkimo sąlygų paaiškinimu-patikslinimu koreguojama prie pirkimo medžiagos pateikti kainų žiniaraščiai juose įtraukus papildomą eilutę „Kiti, 1, 2 ir 3 kainų žiniaraščio dalyje neįvardintos medžiagos bei darbai, kurie reikalingi pilnam Projekto atlikimui“. Šioje eilutėje rangovas turėtų įsivertinti bei numatyti darbus, kurie būtini pagal projekto technines specifikacijas, aiškinamuosius raštus, brėžinius bei galimą informaciją bei rangovo patirtį, tačiau jie nebuvo įtraukti į Lokalinės sąmatos žiniaraštį, įrenginių sąmatos žiniaraštį bei kitų paslaugų žiniaraštį. Numatoma, kad ši kitų medžiagų bei darbų eilutė būtų detalizuojama konkrečiais darbais, medžiagomis bei įrenginiais (jei tokių būtų) po rangos sutarties pasirašymo iki pirmo atliktų darbų akto pateikimo datos.

## Santrauka
Kainų žiniaraštis, 1 dalis. Lokalinė sąmata darbai ir išlaidos | 0
Kainų žiniaraštis, 2 dalis. Įrenginių sąmata | 0
Kainų žiniaraštis, 2 dalis. Kitos paslaugos | 0
VISO | 0