## Pasiūlymo forma
Skelbiamos apklausos sąlygų
2.1 priedas
(Pasiūlymo forma)
(Juridinio asmens teisinė forma, buveinė, kontaktinė informacija, registro, kuriame kaupiami ir saugomi duomenys apie tiekėją, pavadinimas, juridinio asmens kodas, pridėtinės vertės mokesčio mokėtojo kodas, jei juridinis asmuo yra pridėtinės vertės mokesčio mokėtojas)
AB „Kauno energija“
PASIŪLYMAS
DĖL ELEKTROS PREKIŲ PIRKIMO
Data
Nr.
Sudarymo vieta
Tiekėjo pavadinimas (Jeigu dalyvauja tiekėjų grupė, surašomi visi dalyvių pavadinimai)
Tiekėjo adresas (Jeigu dalyvauja tiekėjų grupė, surašomi visi dalyvių adresai)
Asmens, pasirašiusio pasiūlymą, vardas, pavardė, pareigos
Telefono numeris
El. pašto adresas
Tiekėjas privalo užpildyti visas pilkai pažymėtas celes. Negalima įtraukti naujų eilučių ar stulpelių.
Tiekėjo pasiūlymas, kuriame nebus užpildyti visi privalomi lapai ir laukai (pilkai pažymėtos celės), bus atmestas.
Tiekėjo siūlomi Prekių įkainiai negali viršyti nurodytų maksimalių Prekių įkainių (priešingu atveju – pasiūlymas bus atmestas kaip nepriimtinas).
Šis dokumentas (failas) privalo būti pateiktas ne skenuota forma, bet Microsoft Excel formatu.
Mes siūlome:
Eil. Nr. | Prekės pavadinimas ir charakteristikos | Mato vnt. | Preliminarus prekių kiekis | 1 mato vnt. Prekės maksimalus įkainis, Eur be PVM | 1 mato vnt. siūlomas Prekės įkainis, Eur be PVM (pildo tiekėjas) | Viso kaina, Eur be PVM
Automatiniai jungikliai/Kontaktoriai/Saugikliai (1-24 pozicijų techninės charakteristikos nurodytos Technės specifikacijos 1 priede)
1 | Vienpolis B6 A, 6 kA IEC/EN 60947-2 Eaton arba analogas | vnt. | 15 | 2.3033 |  | 0 | Užpildyti lapą techniniai parametrai 1-145 pozicijos
2 | Vienpolis B10 A, 6 kA IEC/EN 60947-2 Eaton arba analogas | vnt. | 15 | 2.2716 |  | 0
3 | Vienpolis C2 A, 6 kA IEC/EN 60947-2 Eaton arba analogas | vnt. | 15 | 2.2509 |  | 0
4 | Vienpolis C4 A, 6 kA IEC/EN 60947-2 Eaton arba analogas | vnt. | 15 | 2.2654 |  | 0
5 | Vienpolis C6 A, 6 kA IEC/EN 60947-2 Eaton arba analogas | vnt. | 40 | 2.2223 |  | 0
6 | Vienpolis C10 A, 6 kA IEC/EN 60947-2 Eaton arba analogas | vnt. | 50 | 2.2935 |  | 0
7 | Vienpolis C16 A, 6 kA IEC/EN 60947-2 Eaton arba analogas | vnt. | 50 | 2.2811 |  | 0
8 | Vienpolis C20 A, 6 kA IEC/EN 60947-2 Eaton arba analogas | vnt. | 25 | 2.6959 |  | 0
9 | Vienpolis C25 A, 6 kA IEC/EN 60947-2 Eaton arba analogas | vnt. | 25 | 2.7056 |  | 0
10 | Vienpolis C32 A, 6 kA IEC/EN 60947-2 Eaton arba analogas | vnt. | 15 | 3.1935 |  | 0
11 | Vienpolis C40 A, 6 kA IEC/EN 60947-2 Eaton arba analogas | vnt. | 8 | 3.6357 |  | 0
12 | Tripolis C4 A, 6 kA IEC/EN 60947-2 Eaton arba analogas | vnt. | 6 | 7.4648 |  | 0
13 | Tripolis C6 A, 6 kA IEC/EN 60947-2 Eaton arba analogas | vnt. | 6 | 7.1867 |  | 0
14 | Tripolis C10 A, 6 kA IEC/EN 60947-2 Eaton arba analogas | vnt. | 15 | 7.1877 |  | 0
15 | Tripolis C16 A, 6 kA IEC/EN 60947-2 Eaton arba analogas | vnt. | 50 | 7.1006 |  | 0
16 | Tripolis C20 A, 6 kA IEC/EN 60947-2 Eaton arba analogas | vnt. | 15 | 7.3126 |  | 0
17 | Tripolis C25 A, 6 kA IEC/EN 60947-2 Eaton arba analogas | vnt. | 15 | 11.4526 |  | 0
18 | Tripolis C32 A, 6 kA IEC/EN 60947-2 Eaton arba analogas | vnt. | 10 | 13.273 |  | 0
19 | Tripolis C40 A, 6 kA IEC/EN 60947-2 Eaton arba analogas | vnt. | 7 | 15.6043 |  | 0
20 | Tripolis C50 A, 6 kA IEC/EN 60947-2 Eaton arba analogas | vnt. | 3 | 17.6841 |  | 0
21 | Tripolis C63 A, 6 kA IEC/EN 60947-2 Eaton arba analogas | vnt. | 6 | 17.6063 |  | 0
22 | Tripolis C80 A, 20 kA IEC/EN 60947-2 Eaton arba analogas | vnt. | 3 | 49.4431 |  | 0
23 | Tripolis C100 A, 20 kA IEC/EN 60947-2 Eaton arba analogas | vnt. | 3 | 57.1118 |  | 0
24 | Tripolis C250 A, 36 kA IEC/EN 60947-2 | vnt. | 1 | 95.9001 |  | 0
25 | Srovės nuotėkio relė 16 A, vienfazė, su automatiniu išjungėju, 30 mA IEC/EN 61008 Eaton arba analogas, atjungimo charakteristika C | vnt. | 3 | 28.7938 |  | 0
26 | Srovės nuotėkio relė 20 A, vienfazė, su automatiniu išjungėju, 30 mA IEC/EN 61008 Eaton arba analogas, atjungimo charakteristika C | vnt. | 5 | 29.4014 |  | 0
27 | Srovės nuotėkio relė 25 A, vienfazė, su automatiniu išjungėju, 30 mA IEC/EN 61008 Eaton arba analogas, atjungimo charakteristika C | vnt. | 5 | 20.7496 |  | 0
28 | Srovės nuotėkio relė 16 A, trifazė, 30 mA IEC/EN 61008 Eaton arba analogas | vnt. | 8 | 19.7814 |  | 0
29 | Srovės nuotėkio relė 25 A, trifazė, , 30 mA IEC/EN 61008 Eaton arba analogas | vnt. | 15 | 19.8296 |  | 0
30 | Srovės nuotėkio relė 32 A, trifazė, 30 mA IEC/EN 61008 Eaton arba analogas | vnt. | 8 | 34.0243 |  | 0
31 | Srovės nuotėkio relė 40 A, trifazė, 30 mA IEC/EN 61008 Eaton arba analogas | vnt. | 8 | 33.8352 |  | 0
32 | Srovės nuotėkio relė 63 A, trifazė, 30 mA IEC/EN 61008 Eaton arba analogas | vnt. | 3 | 56.5239 |  | 0
33 | Stiklinis saugiklis 5x20 mm, charakteristika F, 100mA / 250V | vnt. | 30 | 0.25846 |  | 0
34 | Stiklinis saugiklis 5x20 mm, charakteristika F, 125mA / 250V | vnt. | 30 | 0.2532 |  | 0
35 | Stiklinis saugiklis 5x20 mm, charakteristika F, 160mA / 250V | vnt. | 30 | 0.2536 |  | 0
36 | Stiklinis saugiklis 5x20 mm, charakteristika F, 200mA / 250V | vnt. | 30 | 0.25539 |  | 0
37 | Stiklinis saugiklis 5x20 mm, charakteristika F, 250mA / 250V | vnt. | 30 | 0.26155 |  | 0
38 | Stiklinis saugiklis 5x20 mm, charakteristika F, 315mA / 250V | vnt. | 30 | 0.2565 |  | 0
39 | Stiklinis saugiklis 5x20 mm, charakteristika F, 400mA / 250V | vnt. | 30 | 0.25291 |  | 0
40 | Stiklinis saugiklis 5x20 mm, charakteristika F, 500mA / 250V | vnt. | 30 | 0.25574 |  | 0
41 | Stiklinis saugiklis 5x20 mm, charakteristika F, 630mA / 250V | vnt. | 30 | 0.25507 |  | 0
42 | Stiklinis saugiklis 5x20 mm, charakteristika F, 800mA / 250V | vnt. | 30 | 0.25541 |  | 0
43 | Stiklinis saugiklis 5x20 mm, charakteristika F, 1A / 250V | vnt. | 30 | 0.25663 |  | 0
44 | Stiklinis saugiklis 5x20 mm, charakteristika F, 1,25A / 250V | vnt. | 30 | 0.25846 |  | 0
45 | Stiklinis saugiklis 5x20 mm, charakteristika F, 1,6A / 250V | vnt. | 30 | 0.25487 |  | 0
46 | Stiklinis saugiklis 5x20 mm, charakteristika F, 2A / 250V | vnt. | 30 | 0.25362 |  | 0
47 | Stiklinis saugiklis 5x20 mm, charakteristika F, 2,5A / 250V | vnt. | 30 | 0.2605 |  | 0
48 | Stiklinis saugiklis 5x20 mm, charakteristika F, 3,15A / 250V | vnt. | 30 | 0.2588 |  | 0
49 | Stiklinis saugiklis 5x20 mm, charakteristika F, 4A / 250V | vnt. | 30 | 0.25313 |  | 0
50 | Stiklinis saugiklis 5x20 mm, charakteristika F, 5A / 250V | vnt. | 30 | 0.25658 |  | 0
51 | Stiklinis saugiklis 5x20 mm, charakteristika F, 6,3A / 250V | vnt. | 30 | 0.26066 |  | 0
52 | Stiklinis saugiklis 5x20 mm, charakteristika F, 8A / 250V | vnt. | 30 | 0.25381 |  | 0
53 | Stiklinis saugiklis 5x20 mm, charakteristika F, 10A / 250V | vnt. | 30 | 0.25541 |  | 0
54 | Stiklinis saugiklis 5x20 mm, charakteristika F, 12A / 250V | vnt. | 30 | 0.25494 |  | 0
55 | Stiklinis saugiklis 5x20 mm, charakteristika F, 15A / 250V | vnt. | 30 | 0.25622 |  | 0
56 | Stiklinis saugiklis 5x20 mm, charakteristika F, 20A / 250V | vnt. | 30 | 0.2555 |  | 0
57 | Stiklinis saugiklis 5x20 mm, charakteristika F, 25A / 250V | vnt. | 30 | 0.25484 |  | 0
58 | Peilinis saugiklis NH000 gG 10A, su indikacija | vnt. | 12 | 3.2593 |  | 0
59 | Peilinis saugiklis NH000 gG 16A, su indikacija | vnt. | 12 | 3.2445 |  | 0
60 | Peilinis saugiklis NH000 gG 20A, su indikacija | vnt. | 12 | 1.9514 |  | 0
61 | Peilinis saugiklis NH000 gG 25A, su indikacija | vnt. | 12 | 1.9615 |  | 0
62 | Peilinis saugiklis NH000 gG 32A, su indikacija | vnt. | 12 | 1.9671 |  | 0
63 | Peilinis saugiklis NH000 gG 40A, su indikacija | vnt. | 12 | 1.9902 |  | 0
64 | Peilinis saugiklis NH000 gG 50A, su indikacija | vnt. | 12 | 1.9685 |  | 0
65 | Peilinis saugiklis NH000 gG 63A, su indikacija | vnt. | 12 | 1.9516 |  | 0
66 | Peilinis saugiklis NH000 gG 80A, su indikacija | vnt. | 12 | 1.9932 |  | 0
67 | Peilinis saugiklis NH000 gG 100A, su indikacija | vnt. | 12 | 1.9841 |  | 0
68 | Peilinis saugiklis NH000 gG 125A, su indikacija | vnt. | 12 | 3.0906 |  | 0
69 | Peilinis saugiklis NH000 gG 160A, su indikacija | vnt. | 12 | 3.3306 |  | 0
70 | Peilinis saugiklis NH1C gG 16A, su indikacija | vnt. | 12 | 4.3584 |  | 0
71 | Peilinis saugiklis NH1C gG 20A, su indikacija | vnt. | 12 | 4.1964 |  | 0
72 | Peilinis saugiklis NH1C gG 25A, su indikacija | vnt. | 12 | 3.9154 |  | 0
73 | Peilinis saugiklis NH1C gG 32A, su indikacija | vnt. | 12 | 3.7659 |  | 0
74 | Peilinis saugiklis NH1C gG 40A, su indikacija | vnt. | 12 | 3.6019 |  | 0
75 | Peilinis saugiklis NH1C gG 50A, su indikacija | vnt. | 12 | 3.6606 |  | 0
76 | Peilinis saugiklis NH1C gG 63A, su indikacija | vnt. | 12 | 3.5532 |  | 0
77 | Peilinis saugiklis NH1C gG 80A, su indikacija | vnt. | 12 | 3.6581 |  | 0
78 | Peilinis saugiklis NH1C gG 100A, su indikacija | vnt. | 12 | 3.6651 |  | 0
79 | Peilinis saugiklis NH1C gG 125A, su indikacija | vnt. | 12 | 3.5361 |  | 0
80 | Peilinis saugiklis NH1C gG 160A, su indikacija | vnt. | 12 | 3.5427 |  | 0
81 | Peilinis saugiklis NH1 gG 200A, su indikacija | vnt. | 12 | 4.4839 |  | 0
82 | Peilinis saugiklis NH1 gG 250A, su indikacija | vnt. | 12 | 4.8546 |  | 0
83 | Peilinis saugiklis NH2C gG 160A, su indikacija | vnt. | 12 | 5.2499 |  | 0
84 | Peilinis saugiklis NH2C gG 200A, su indikacija | vnt. | 12 | 5.3271 |  | 0
85 | Peilinis saugiklis NH2C gG 250A, su indikacija | vnt. | 12 | 5.3292 |  | 0
86 | Peilinis saugiklis NH2 gG 315A, su indikacija | vnt. | 12 | 7.4537 |  | 0
87 | Peilinis saugiklis NH2 gG 400A, su indikacija | vnt. | 12 | 7.423 |  | 0
88 | Saugiklių kirtiklių blokas, horizontalus ant plokštės NH00 iki 160A RBK 00 PRO | vnt. | 5 | 13.6117 |  | 0
89 | Saugiklių kirtiklių blokas, horizontalus ant šynų NH00 iki 160A RBK 00 PRO-SD-M60 | vnt. | 5 | 28.4046 |  | 0
90 | Saugiklių kirtiklių blokas, horizontalus ant plokštės NH1 iki 250A RBK 1 PRO | vnt. | 5 | 46.2399 |  | 0
91 | Saugiklių kirtiklių blokas, horizontalus ant plokštės NH2 iki 400A RBK 2 | vnt. | 1 | 63.4023 |  | 0
92 | Saugiklių kirtiklių blokas, horizontalus ant šynų NH1 iki 250A RBK 1 PRO-SD-M 60 | vnt. | 5 | 52.7647 |  | 0
93 | Saugiklių kirtiklių blokas, horizontalus ant plokštės NH3 iki 630A RBK 3 PRO | vnt. | 1 | 80.7097 |  | 0
94 | Saugiklių kirtiklių blokas, horizontalus ant šynų NH2 iki 400A RBK 2-M-SD60 apatinis pajungimas | vnt. | 1 | 94.634 |  | 0
95 | EFEN NZ izoliatorius H30 SW30 M6/M6 | vnt. | 10 | 1.5563 |  | 0
96 | EFEN NZ izoliatorius H30 SW30 M8/M8 | vnt. | 10 | 1.5346 |  | 0
97 | EFEN NZ izoliatorius H40 SW36 M6/M6 | vnt. | 10 | 3.013 |  | 0
98 | EFEN NZ izoliatorius H40 SW36 M8/M8 | vnt. | 10 | 2.9322 |  | 0
99 | Įžeminimo šyna vario juosta. 420x20x5 | vnt. | 10 | 25.1375 |  | 0
100 | Galios perdavimo varinė lanksti srovės šyna juosta 3x(20x1mm) ¦ 7x25 ¦ 2m ¦ 250A ¦ 60mm² | vnt. | 3 | 30.4547 |  | 0
101 | Galios perdavimo varinė lanksti srovės šyna juosta 3x(24x1mm) ¦ 7x29 ¦ 2m ¦ 413A ¦ 72mm² | vnt. | 3 | 34.5749 |  | 0
102 | Galios perdavimo varinė lanksti srovės šyna juosta 3x(80x1mm) ¦ 7x85 ¦ 2m ¦ 827A ¦ 240mm² | vnt. | 1 | 107.186 |  | 0
103 | Komutacinė šyna vienpolė , gnybtas U formos 54-60 mod., 63A | vnt. | 15 | 12.6093 |  | 0
104 | Komutacinė šyna tripolė, gnybtas U formos 54-60 mod., 63A | vnt. | 15 | 18.8454 |  | 0
105 | Viršįtampis PE-IEC 61643 1P+1N+PE (B+C) | vnt. | 1 | 69.1583 |  | 0
106 | Viršįtampis PE-IEC 61643 3P+1N+PE (B+C) | vnt. | 1 | 110.7106 |  | 0
107 | Apsauga viršįtampių 1P C 20kA 2 tipo Ex9UE2 20 1P 275 | vnt. | 5 | 16.0787 |  | 0
108 | Kontaktorius 3P 4kW 230V AC 1NO+1NC LC1D09P7 | vnt. | 5 | 19.6349 |  | 0
109 | Kontaktorius 3P 5.5kW 230V AC 1NO+1NC LC1D12P7 | vnt. | 5 | 20.4429 |  | 0
110 | Kontaktorius 3P 7.5kW 230V AC 1NO+1NC LC1D18P7 | vnt. | 3 | 29.012 |  | 0
111 | Kontaktorius 3P 11kW 230V AC 1NO+1NC LC1D25P7 | vnt. | 3 | 38.2558 |  | 0
112 | Kontaktorius 3P 15kW 230V AC 1NO+1NC LC1D32P7 | vnt. | 3 | 55.055 |  | 0
113 | Kontaktorius 3P 22kW 230V AC 1NO+1NC LC1D50AP7 | vnt. | 1 | 85.0144 |  | 0
114 | Kontaktorius 3P 30kW 230V AC 1NO+1NC LC1D65AP7 | vnt. | 1 | 117.3889 |  | 0
115 | Kontaktorius 3P 55kW 220V AC 1NO+1NC LC1D115P7 | vnt. | 1 | 253.369 |  | 0
116 | Kontaktorius 3P 18.5kW 220V AC 1NO+1NC LC1D38P7 | vnt. | 1 | 65.0254 |  | 0
117 | Kontaktorius 3P 37kW 230V AC 1NO+1NC LC1D80P7 | vnt. | 1 | 143.1884 |  | 0
118 | Kontaktorius 3P 45kW 230V AC 1NO+1NC LC1D95P7 | vnt. | 1 | 186.1586 |  | 0
119 | Kontaktorius 3P 4kW 24V AC 1NO+1NC LC1D09B7 | vnt. | 2 | 17.3202 |  | 0
120 | Kontaktorius 3P 5.5kW 24V AC 1NO+1NC LC1D12B7 | vnt. | 2 | 21.9168 |  | 0
121 | Kontaktorius 3P 7.5kW 24V AC 1NO+1NC LC1D18B7 | vnt. | 2 | 28.5479 |  | 0
122 | Kontaktorius 3P 11kW 24V AC 1NO+1NC LC1D25B7 | vnt. | 2 | 37.888 |  | 0
123 | Kontaktorius 3P 15 kW 24V AC 1NO+1NC LC1D32B7 | vnt. | 2 | 55.5042 |  | 0
124 | Kontaktorius 3P 18.5kW 24V AC 1NO+1NC LC1D40AB7 | vnt. | 1 | 74.1459 |  | 0
125 | Kontaktorius 3P 22kW 24V AC 1NO+1NC LC1D50AB7 | vnt. | 1 | 85.8634 |  | 0
126 | Kontaktorius 3P 45KW 24V AC 1NO+1NC LC1D95B7 | vnt. | 1 | 189.375 |  | 0
127 | Kontaktorius 3P 30kW 24V AC 1NO+1NC LC1D65AB7 | vnt. | 1 | 119.4145 |  | 0
128 | Kontaktorius 3P 37kW 24V AC 1NO+1NC LC1D80B7 | vnt. | 1 | 153.56 |  | 0
129 | Kontaktorius 3P 55KW 24V AC 1NO+1NC LC1D115B7 | vnt. | 1 | 260.1596 |  | 0
130 | Kontaktorius 3P 4kW 24V DC 1NO+1NC LC1D09BL | vnt. | 3 | 23.5245 |  | 0
131 | Kontaktorius 3P 5.5kW 24V DC 1NO+1NC LC1D12BL | vnt. | 3 | 30.3584 |  | 0
132 | Kontaktorius 3P 7.5kW 24V DC 1NO+1NC LC1D18BL | vnt. | 3 | 38.2889 |  | 0
133 | Kontaktorius 3P 11kW 24V DC 1NO+1NC LC1D25BL | vnt. | 3 | 53.0894 |  | 0
134 | Kontaktorius 3P 15kW 24V DC 1NO+1NC LC1D32BL | vnt. | 1 | 68.8107 |  | 0
135 | Kontaktorius 3P 18.5kW 24V DC 1NO+1NC LC1D38BL | vnt. | 1 | 82.5012 |  | 0
136 | Kontaktorius 3P 22kW 24V DC 1NO+1NC LC1D50ABD | vnt. | 1 | 124.0662 |  | 0
137 | Kontaktorius 3P 30kW 24V DC 1NO+1NC LC1D65ABD | vnt. | 1 | 163.0047 |  | 0
138 | Kontaktorius 3P 37kW 24V DC 1NO+1NC LC1D80BD | vnt. | 1 | 194.4895 |  | 0
139 | Kontaktorius 3P 45KW 24V DC 1NO+1NC LC1D95BD | vnt. | 1 | 274.5638 |  | 0
140 | Kontaktorius 3P 55KW 24V DC 1NO+1NC LC1D115BD | vnt. | 1 | 269.6095 |  | 0
141 | Kontaktorius 3P 7.5kW 400V AC 1NO+1NC LC1D18V7 | vnt. | 1 | 33.4578 |  | 0
142 | Kontaktorius 3P 4kW 400V AC 1NO+1NC LC1D09V7 | vnt. | 1 | 21.4388 |  | 0
143 | Kontaktorius 3P 55kW 400V AC 1NO+1NC LC1D115V7 | vnt. | 1 | 270.8853 |  | 0
144 | Kontaktorius 3P 7.5kW 400V AC 1NO+1NC LC1D18V7 | vnt. | 1 | 34.6037 |  | 0
145 | LADN22 TeSys D kontaktų blokas 2NO+2NC | vnt. | 30 | 9.3913 |  | 0
Relės | Relės
146 | Relė perkrovos šiluminė 1.8-2.6A [LC1K06] | vnt. | 3 | 24.5692 |  | 0 | Užpildyti lapą techniniai parametrai 146-206 pozicijos
147 | Relė perkrovos šiluminė 2.6-3.7A [LC1K06] | vnt. | 3 | 25.4936 |  | 0
148 | Relė perkrovos šiluminė 3.7-5.5A [LC1K06] | vnt. | 3 | 25.4128 |  | 0
149 | Relė perkrovos šiluminė 5.5-8A [LC1K06] | vnt. | 3 | 24.6363 |  | 0
150 | Relė perkrovos šiluminė 8-11.5A [LC1K06] | vnt. | 3 | 25.4833 |  | 0
151 | Relė perkrovos šiluminė 10-14A [LC1K06] | vnt. | 2 | 25.1813 |  | 0
152 | Relė perkrovos šiluminė 16-24A [LC1D25-D38] | vnt. | 2 | 34.1483 |  | 0
153 | Relė perkrovos šiluminė 23-32A [LC1D25-D38] | vnt. | 2 | 42.5767 |  | 0
154 | Relė perkrovos šiluminė 30-38A [LC1D32-D38] | vnt. | 1 | 45.6259 |  | 0
155 | Relė perkrovos šiluminė 37-50A [LC1D40A-D65A] | vnt. | 1 | 60.7276 |  | 0
156 | Relė perkrovos šiluminė 48-65A [LC1D50A-D65A] | vnt. | 1 | 60.978 |  | 0
157 | Foto relė 230V 2-10lux IP54, ≥1000 W, tinkama LED | vnt. | 5 | 15.4672 |  | 0
158 | Judesio daviklis, PIR, 230 VAC, 360°, 6m, 1200W, paviršinis | vnt. | 10 | 10.8035 |  | 0
159 | Laiko relė 85.04.8.240 FINDER | vnt. | 5 | 4.9574 |  | 0
160 | Laiko relė CRM-91H daugiafunkcinė | vnt. | 5 | 17.3968 |  | 0
161 | Multifunkcinė relė SMR-T 230V 10-160 VA | vnt. | 3 | 15.7832 |  | 0
162 | Relė 40.52.8.024 FINDER 24V AC 8A | vnt. | 45 | 2.1418 |  | 0
163 | Relė 40.52.8.230 FINDER 230V AC 8A | vnt. | 45 | 2.8144 |  | 0
164 | Relė 40.52.9.024 FINDER 24V DC 8A | vnt. | 45 | 2.0492 |  | 0
165 | Relė 55.34.9.024 FINDER 24VDC 7A | vnt. | 15 | 2.674 |  | 0
166 | Relė lygio kontrolės HRH-5 1xSPDT 24-240V AC/DC | vnt. | 3 | 32.7698 |  | 0
167 | Relė LVM25240 24-240V AC/DC 1CO | vnt. | 3 | 32.0854 |  | 0
168 | Relė PRI-HRN-55 3-fazių kontrolės; 250VAC/8A | vnt. | 12 | 24.8458 |  | 0
169 | Relė fazių kontrolės CKF-BT 3F | vnt. | 3 | 24.4909 |  | 0
170 | Relė saugumo RT9 24VDC; 2TLA010029R0000 | vnt. | 1 | 63.8306 |  | 0
171 | Relė tarpinė G2R-1-SN-230ACS OMR | vnt. | 15 | 6.3515 |  | 0
172 | Relė tarpinė G2R-1-SN-24DCS OMR | vnt. | 15 | 3.4622 |  | 0
173 | Relė tarpinė G2R-2-SN-230ACS OMR | vnt. | 15 | 6.6273 |  | 0
174 | Relė WEIDMULLER RCI484AC4 24VDC 2CO | vnt. | 20 | 3.4062 |  | 0
175 | Relė WEIDMULLER RCI484T30 230VAC 2CO | vnt. | 20 | 5.0574 |  | 0
176 | Relė OMRON G2RV-1-S-G-21VDC 1CO | vnt. | 10 | 5.587 |  | 0
177 | Relė SCHNEIDER RXM4AB2P7 230VAC 4CO | vnt. | 10 | 5.7725 |  | 0
178 | Relė SCHNEIDER RXG22BD 24VDC 2CO | vnt. | 20 | 6.0312 |  | 0
179 | Relė tarpinė MY4IN220240ACS OMR | vnt. | 15 | 4.7965 |  | 0
180 | Relė valdymo RM35LM33MW 24...240V AC/DC | vnt. | 3 | 40.8028 |  | 0
181 | Relės lizdas 94.74 SMA FINDER 55.34 | vnt. | 15 | 1.8124 |  | 0
182 | Relė 24VDC, 2A, 1NO - puslaidininkinė, Finder 34.81.7.024.8240 | vnt. | 15 | 4.5247 |  | 0
183 | Relė fazių kontrolės ETI HRN-31; 1F | vnt. | 3 | 25.4818 |  | 0
184 | Relė 24VDC, 3A, 2NO - puslaidininkinė, Finder 41.81.7.024.8240 | vnt. | 10 | 9.3285 |  | 0
185 | Relės lizdas FINDER 93.02.7.024 | vnt. | 10 | 6.5646 |  | 0
186 | Relė Phoenix contact No. 2966595 24VDC 3A 24VDC | vnt. | 45 | 5.2605 |  | 0
187 | Relės padas Phoenix contack PLC-BSC-24DC/21 ORD-NO. 2966016 Uin 24VDC | vnt. | 45 | 5.4827 |  | 0
188 | Relė Omron G2RV-1-S-G 48VDC 6A 250VAC/6A 30VDC 3090W1 | vnt. | 45 | 7.822 |  | 0
189 | Relės padas Omron G2RV-SR700 230VAC INPUT 230VAC CONTACT 2A 400VAC 6A 250VAC 6A 30VDC | vnt. | 10 | 12.7624 |  | 0
190 | Relė Omron G2RV-1-S-G 24VDC 6A 250VAC/6A 30VDC 0911W1 | vnt. | 45 | 7.7475 |  | 0
191 | Relės padas Omron G2RV-SR700 24VAC/DC INPUT 24VAC/DC CONTACT 2A 400VAC 6A 250VAC 6A 30VDC | vnt. | 10 | 11.5429 |  | 0
192 | Relės padas Finder type 95.05 10A 250V 10A 300V | vnt. | 45 | 2.3329 |  | 0
193 | Relės padas Finder type 95.75 10A 250V 10A 300V | vnt. | 45 | 2.9934 |  | 0
194 | Relės padas Finder type 94.74 10A 300V 10A 250V | vnt. | 45 | 2.9088 |  | 0
195 | Relės padas Omron PYF 144-ESS-B 12A 300VAC AA036859C | vnt. | 45 | 6.6869 |  | 0
196 | Relė Phoenix contact No. 2903668 230V 12A 250V | vnt. | 10 | 9.1311 |  | 0
197 | Relė Omron G2RV-1-S-G 21VDC 6A 250VAC/6A 30VDC 10Y7W1 | vnt. | 10 | 11.8022 |  | 0
198 | Relė ETE PT570024 SCHRACK 24VDC 6A/250VAC | vnt. | 45 | 6.8067 |  | 0
199 | Relė Omron G2R-2-SN-24VDC 2740W2 5A250V 5A 30V | vnt. | 45 | 6.74 |  | 0
200 | Relė Finder 85.04.8.240.0000 7A 250VAC 230-240VAC | vnt. | 10 | 21.1596 |  | 0
201 | Relė Onron G2R-2-SN AC230(S) 0001733457 3047W2 5A 250VAC 5A 30VDC | vnt. | 45 | 8.3809 |  | 0
202 | Relė Omron MY4IN 220/240 VAC O887Y1 5A 250VAC 5A 30VDC No. 0887 | vnt. | 45 | 8.5127 |  | 0
203 | Relė Omron MY4IN 24VDC 1595Y1 5A 250VAC 5A 30VAC | vnt. | 45 | 7.7373 |  | 0
204 | Relės padas Omron P2RF-08-E 0585CX 5A 250V | vnt. | 45 | 4.5739 |  | 0
205 | Relės padas Omron P2RF-05-E 1185CX 10A 250V | vnt. | 45 | 3.8323 |  | 0
206 | Relės padas ES 15/2N I 2A 300VAC LR26716 10A 300VAC | vnt. | 10 | 9.9831 |  | 0
Skydeliai/ Dėžutės/ Bėgeliai
207 | 6 modulių virštinkinis skydelis, IP40, durelės baltos arba skaidrios, plastikinis | vnt. | 5 | 4.9285 |  | 0 | Užpildyti lapą techniniai parametrai 207-280 pozicijos
208 | 8 modulių virštinkinis skydelis, IP40, durelės baltos arba skaidrios, plastikinis | vnt. | 5 | 5.2896 |  | 0
209 | 12 modulių virštinkinis skydelis, IP40 durelės baltos arba skaidrios, plastikinis | vnt. | 5 | 7.3975 |  | 0
210 | 18 modulių virštinkinis skydelis, IP40 durelės baltos arba skaidrios, plastikinis | vnt. | 5 | 14.8111 |  | 0
211 | 24 modulių virštinkinis skydelis, IP40 durelės baltos arba skaidrios, plastikinis | vnt. | 5 | 14.8922 |  | 0
212 | 36 modulių virštinkinis skydelis, IP40 durelės baltos arba skaidrios, plastikinis | vnt. | 5 | 16.8826 |  | 0
213 | 6 modulių potinkinis skydelis, IP40 durelės baltos arba skaidrios, plastikinis | vnt. | 5 | 4.1704 |  | 0
214 | 8 modulių potinkinis skydelis, IP40, durelės baltos arba skaidrios, plastikinis | vnt. | 5 | 5.2507 |  | 0
215 | 12 modulių potinkinis skydelis, IP40 durelės baltos arba skaidrios, plastikinis | vnt. | 5 | 7.3459 |  | 0
216 | 18 modulių potinkinis skydelis, IP40 durelės baltos arba skaidrios, plastikinis | vnt. | 5 | 10.5724 |  | 0
217 | 24 modulių potinkinis skydelis, IP40 durelės baltos arba skaidrios, plastikinis | vnt. | 5 | 16.2087 |  | 0
218 | 36 modulių potinkinis skydelis, IP40 durelės baltos arba skaidrios, plastikinis | vnt. | 5 | 17.4487 |  | 0
219 | 4 modulių virštinkinis skydelis, IP65 durelės baltos arba skaidrios, plastikinis | vnt. | 4 | 12.403 |  | 0
220 | 8 modulių virštinkinis skydelis, IP65 durelės baltos arba skaidrios, plastikinis | vnt. | 4 | 15.4175 |  | 0
221 | 12 modulių virštinkinis skydelis, IP65 durelės baltos arba skaidrios, plastikinis | vnt. | 4 | 18.8303 |  | 0
222 | 24 modulių virštinkinis skydelis, IP65 durelės baltos arba skaidrios, plastikinis | vnt. | 4 | 29.3028 |  | 0
223 | 36 modulių virštinkinis skydelis, IP65 durelės baltos arba skaidrios, plastikinis | vnt. | 2 | 35.434 |  | 0
224 | Skydas 400x400x200 IP66 su montažine plokšte | vnt. | 5 | 31.0254 |  | 0
225 | Metalinis montavimo skydas, su montažine plokšte, 200x200x150, pilkas IP66 | vnt. | 1 | 13.7661 |  | 0
226 | Metalinis montavimo skydas, su montažine plokšte, 250x200x150, pilkas IP66 | vnt. | 1 | 17.1473 |  | 0
227 | Metalinis montavimo skydas, su montažine plokšte, 300x200x150, pilkas IP66 | vnt. | 1 | 16.8474 |  | 0
228 | Metalinis montavimo skydas, su montažine plokšte, 300x200x200, pilkas IP66 | vnt. | 1 | 19.354 |  | 0
229 | Metalinis montavimo skydas, su montažine plokšte, 300x250x150, pilkas IP66 | vnt. | 1 | 20.116 |  | 0
230 | Metalinis montavimo skydas, su montažine plokšte, 300x300x150, pilkas IP66 | vnt. | 1 | 22.958 |  | 0
231 | Metalinis montavimo skydas, su montažine plokšte, 300x250x200, pilkas IP66 | vnt. | 1 | 21.3343 |  | 0
232 | Metalinis montavimo skydas, su montažine plokšte, 300x300x200, pilkas IP66 | vnt. | 1 | 23.0707 |  | 0
233 | Metalinis montavimo skydas, su montažine plokšte, 400x300x150, pilkas IP66 | vnt. | 1 | 25.0893 |  | 0
234 | Metalinis montavimo skydas, su montažine plokšte, 400x300x200, pilkas IP66 | vnt. | 1 | 27.7455 |  | 0
235 | Metalinis montavimo skydas, su montažine plokšte, 400x300x250, pilkas IP66 | vnt. | 1 | 30.3672 |  | 0
236 | Metalinis montavimo skydas, su montažine plokšte, 500x300x150, pilkas IP66 | vnt. | 1 | 35.1292 |  | 0
237 | Metalinis montavimo skydas, su montažine plokšte, 500x300x200, pilkas IP66 | vnt. | 1 | 32.971 |  | 0
238 | Metalinis montavimo skydas, su montažine plokšte, 400x400x250, pilkas IP66 | vnt. | 1 | 37.6431 |  | 0
239 | Metalinis montavimo skydas, su montažine plokšte, 500x400x150, pilkas IP66 | vnt. | 1 | 34.0448 |  | 0
240 | Metalinis montavimo skydas, su montažine plokšte, 500x400x200, pilkas IP66 | vnt. | 1 | 40.8287 |  | 0
241 | Metalinis montavimo skydas, su montažine plokšte, 600x400x150, pilkas IP66 | vnt. | 1 | 44.5043 |  | 0
242 | Metalinis montavimo skydas, su montažine plokšte, 600x400x200, pilkas IP66 | vnt. | 1 | 46.5023 |  | 0
243 | Metalinis montavimo skydas, su montažine plokšte, 500x500x200, pilkas IP66 | vnt. | 1 | 48.7448 |  | 0
244 | Metalinis montavimo skydas, su montažine plokšte, 600x400x250, pilkas IP66 | vnt. | 1 | 54.7261 |  | 0
245 | Metalinis montavimo skydas, su montažine plokšte, 600x500x200, pilkas IP66 | vnt. | 1 | 56.8632 |  | 0
246 | Metalinis montavimo skydas, su montažine plokšte, 600x500x250, pilkas IP66 | vnt. | 1 | 78.1152 |  | 0
247 | Metalinis montavimo skydas, su montažine plokšte, 700x500x200, pilkas IP66 | vnt. | 1 | 65.2021 |  | 0
248 | Metalinis montavimo skydas, su montažine plokšte, 700x500x250, pilkas IP66 | vnt. | 1 | 79.4655 |  | 0
249 | Metalinis montavimo skydas, su montažine plokšte, 800x600x200, pilkas IP66 | vnt. | 1 | 98.4475 |  | 0
250 | Metalinis montavimo skydas, su montažine plokšte, 800x600x250, pilkas IP66 | vnt. | 1 | 107.7449 |  | 0
251 | Metalinis montavimo skydas, su montažine plokšte, 1000x600x300, pilkas IP66 | vnt. | 1 | 159.7714 |  | 0
252 | Metalinis montavimo skydas, su montažine plokšte, 1200x1000x300, pilkas IP66 | vnt. | 1 | 277.444 |  | 0
253 | Skydas metal. 400x600x300 IP66 su montažine plokšte | vnt. | 1 | 65.5559 |  | 0
254 | Skydelis PLExO3 v/t 4mod. IP65 | vnt. | 10 | 10.2258 |  | 0
255 | Skydas metal. CS-64 600x400x200 IP66 su montažine plokšte | vnt. | 1 | 89.006 |  | 0
256 | Skydas apskaitos ĮAS-3-1 3F IP44 | vnt. | 5 | 51.2011 |  | 0
257 | Skydelis N12-D v/t 12mod. IP65 | vnt. | 5 | 24.2631 |  | 0
258 | Skydelis PLE AKE12 v/t 250x200x122 IP55 | vnt. | 5 | 23.9343 |  | 0
259 | Elektros skydas ROS 11/x-23/S | vnt. | 7 | 29.9349 |  | 0
260 | Dėžutė paskirstymo 320-970 IP54 75x75x42 | vnt. | 100 | 0.94171 |  | 0
261 | Dėžutė į kanalą 6023207 WDK-2390 | vnt. | 30 | 2.3517 |  | 0
262 | Dėžutė S-BOx716-PM 380x300x120 IP65 | vnt. | 8 | 20.4818 |  | 0
263 | Dėžutė M22-I1 1vt. IP67 | vnt. | 8 | 5.0335 |  | 0
264 | Bėgelis perforuotas DIN TH35/L-2M | vnt. | 45 | 1.8999 |  | 0
265 | Paskirstymo dėžutė SEZ, v/t, IP55, 150 x 110 x 70 | vnt. | 24 | 3.5969 |  | 0
266 | Kabelių paskirstymo dėžutė A6, IP55, 80 x 43 x 36 mm , užspaudžiamu dangteliu , šviesiai pilka | vnt. | 150 | 0.70085 |  | 0
267 | Kabelių paskirstymo dėžutė A8, IP55, 75 x 75 x 36,2 mm , užspaudžiamu dangteliu , šviesiai pilka | vnt. | 150 | 0.70296 |  | 0
268 | Kabelių paskirstymo dėžutė A11, IP55, 85 x 85 x 40 mm , užspaudžiamu dangteliu , šviesiai pilka | vnt. | 90 | 0.78817 |  | 0
269 | Kabelių paskirstymo dėžutė A14, IP55, 100 x 100 x 40 mm , užspaudžiamu dangteliu , šviesiai pilka | vnt. | 60 | 1.1501 |  | 0
270 | Kabelių paskirstymo dėžutė A18, IP55, 125 x 100 x 40 mm , užspaudžiamu dangteliu , šviesiai pilka | vnt. | 15 | 2.0716 |  | 0
271 | Kabelių paskirstymo dėžutė T 60, IP66, atspari UV, 114x114x57, užsukamu dangteliu , šviesiai pilka | vnt. | 30 | 2.1758 |  | 0
272 | Dangtelis instaliacinei dėžutei WS 70/80, baltas | vnt. | 100 | 0.12461 |  | 0
273 | Instaliacinė dėžutė vienvietė į gipso kartoną | vnt. | 30 | 0.4572 |  | 0
274 | Instaliacinė dėžutė dvivietė į gipso kartoną | vnt. | 30 | 1.0566 |  | 0
275 | Instaliacinė dėžutė trivietė į gipso kartoną | vnt. | 30 | 1.5347 |  | 0
276 | Instaliacinė dėžutė keturvietė į gipso kartoną | vnt. | 30 | 2.2738 |  | 0
277 | Instaliacinė dėžutė penkiavietė į gipso kartoną | vnt. | 20 | 3.6076 |  | 0
278 | Instaliacinė dėžutė vienvietė į gipso kartoną pagilinta | vnt. | 50 | 0.56255 |  | 0
279 | Instaliacinė dėžutė vienvietė sujungiama, su varžteliais | vnt. | 30 | 0.14805 |  | 0
280 | Instaliacinė dėžutė vienvietė sujungiama, su varžteliais, pagilinta | vnt. | 50 | 0.14672 |  | 0
Lempos
281 | Lempa LED ≤14W T8 230V 600 mm, 4000K, ≥850 lm | vnt. | 50 | 3.9018 |  | 0 | Užpildyti lapą techniniai parametrai 281-291 pozicijos
282 | Lempa LED ≤22W T8 1200 mm Premium, 4000K, ≥1600 lm | vnt. | 20 | 4.7069 |  | 0
283 | Lempa LED ≤8W 230V E14 ≥560 lm, 3000K, "žvakė" | vnt. | 50 | 3.4486 |  | 0
284 | Lempa LED ≤8W 230V E14 ≥700 lm, 3000K "burbulas" | vnt. | 50 | 2.1494 |  | 0
285 | Lempa LED G24 ≤10W 230V, 4000K, G24d/ G24q | vnt. | 10 | 11.3109 |  | 0
286 | Lempa LED ≤15W 230V E27 3000K | vnt. | 20 | 2.0137 |  | 0
287 | Lempa LED ≤12W 230V E27 3000K | vnt. | 100 | 1.9798 |  | 0
288 | Led panelė 600x600; >3620 lm; ≤36 W; Armstrong luboms | vnt. | 20 | 15.9223 |  | 0
289 | Signalinė lemputė M22, 230 VAC, žalia | vnt. | 75 | 3.4 |  | 0
290 | Signalinė lemputė M22, 230 VAC, raudona | vnt. | 30 | 3.4774 |  | 0
291 | Signalinė lemputė M22, 230 VAC, balta | vnt. | 15 | 3.4328 |  | 0
Šviestuvai / Prožektoriai/Jų dalys
292 | Šviestuvas LED line LITE LINIX 120cm 36W 4000K 4320lm IP65 | vnt. | 20 | 11.351 |  | 0 | Užpildyti lapą techniniai parametrai 292-308 pozicijos
293 | Šviestuvas v/t LED 33W IP65 4000K 3600lm L-1.2m WT060C LED36S/840 PSU | vnt. | 20 | 19.1621 |  | 0
294 | Šviestuvas LED apvalus 19W paviršinis; >1500 lm; IP20 | vnt. | 20 | 12.8025 |  | 0
295 | Šviestuvas Northcliffe LEVANTO PLN LED, 36W, 3650lm, IP40 T840 | vnt. | 10 | 15.0701 |  | 0
296 | Šviestuvas Northcliffe LEVANTO UGR LED, 36W, 3650lm, IP40 T840 | vnt. | 10 | 19.1242 |  | 0
297 | Šviestuvas Sumatra LED1x6400 H238 T840 PC/PC OP | vnt. | 10 | 31.7681 |  | 0
298 | Prožektorius Boreas M LED1x8300 J445 T740 LSA2 | vnt. | 1 | 83.083 |  | 0
299 | Prožektorius LED 99.8W IP65 3000K 15952lm asimetrinis Boreas M LED1x16600 J449 T730 LSA2 | vnt. | 1 | 156.3254 |  | 0
300 | Prožektorius LED 152.9W IP65 3000K 22403lm asimetrinis Boreas M LED1x23300 J451 T730 LSA2 | vnt. | 1 | 163.7162 |  | 0
301 | Prožektorius LED 10W 4000K IP65 su įmontuotu judesio jutikliu | vnt. | 10 | 15.9233 |  | 0
302 | Prožektorius LED 20W 4000K IP65 su įmontuotu judesio jutikliu | vnt. | 20 | 18.8554 |  | 0
303 | Prožektorius LED 50W 4000K IP65 su įmontuotu judesio jutikliu | vnt. | 10 | 24.9396 |  | 0
304 | Prožektorius LED 10W 4000K IP65 | vnt. | 30 | 8.7278 |  | 0
305 | Prožektorius LED 20W 4000K IP65 | vnt. | 30 | 9.8471 |  | 0
306 | Prožektorius LED 50W 4000K IP65 | vnt. | 10 | 16.0468 |  | 0
307 | TS1199 žibintas ant galvos įkraunamas XHP50 20W LED (800lm) | vnt. | 5 | 23.4779 |  | 0
308 | Rėmelis virštinkiniam LED panelės montavimui, 60 x 60 cm, plieninis, baltas | vnt. | 40 | 9.7362 |  | 0
Kištukinis lizdas / kištukai / jungikliai / rėmeliai / ilgintuvai
309 | Kištukinis lizdas Vilma LX 200, baltas | vnt. | 100 | 1.7579 |  | 0 | Užpildyti lapą techniniai parametrai 309-377 pozicijos
310 | Virštinkiniai kištukiniai lizdai viengubas IP44 | vnt. | 50 | 1.7389 |  | 0
311 | Kištukinis lizdas su įžeminimu, virštinkinis, 16A, IP65, EFAPEL arba analogas | vnt. | 50 | 3.7209 |  | 0
312 | Kištukinis lizdas 2 vietų, virštinkinis, su įžeminimu, 16A, IP65, EFAPEL arba analogas | vnt. | 50 | 7.6666 |  | 0
313 | Virštinkiniai kištukiniai lizdai dvigubas IP44 | vnt. | 50 | 2.5628 |  | 0
314 | Virštinkinis jungiklis 1 klavišo,16A IP65, pilkas, EFAPEL arba analogas | vnt. | 30 | 3.6018 |  | 0
315 | Jungiklis 2 klavišų, 16A, IP65, pilkas, EFAPEL arba analogas | vnt. | 30 | 4.2574 |  | 0
316 | Perjungiklis 1 klavišo, 16A IP65 pilkas, EFAPEL arba analogas | vnt. | 30 | 3.663 |  | 0
317 | Perjungiklis kryžminis 1klavišo 16A, pilkas, EFAPEL arba analogas | vnt. | 30 | 4.5722 |  | 0
318 | Kištukinis lizdas 4P 16A, IP44, pernešamas, trifazis | vnt. | 3 | 4.5983 |  | 0
319 | Kištukinis lizdas 4P 32A, IP44, pernešamas, trifazis | vnt. | 3 | 6.0838 |  | 0
320 | Kištukinis lizdas 4P 63A, IP44, pernešamas, trifazis | vnt. | 1 | 10.9263 |  | 0
321 | Kištukinis lizdas 4P 125A, IP44, pernešamas, trifazis | vnt. | 1 | 60.623 |  | 0
322 | Kištukinis lizdas 5P 16A, IP44, pernešamas, trifazis | vnt. | 20 | 3.1845 |  | 0
323 | Kištukinis lizdas 5P 32A, IP44, pernešamas, trifazis | vnt. | 5 | 3.8482 |  | 0
324 | Kištukinis lizdas 5P 63A, IP44, pernešamas, trifazis | vnt. | 4 | 9.0609 |  | 0
325 | Kištukinis lizdas 5P 125A, IP44, pernešamas, trifazis | vnt. | 2 | 35.845 |  | 0
326 | Kištukas 4P 16A, montuojamas ant skydo, IP44, trifazis | vnt. | 2 | 4.153 |  | 0
327 | Kištukas 4P 32A, montuojamas ant skydo, IP44, trifazis | vnt. | 2 | 6.2717 |  | 0
328 | Kištukas 5P 16A, montuojamas ant skydo, IP44, trifazis | vnt. | 10 | 3.4836 |  | 0
329 | Kištukas 5P 32A, montuojamas ant skydo, IP44, trifazis | vnt. | 4 | 5.6903 |  | 0
330 | Kištukas 4P 16A, IP44, pernešamas, trifazis | vnt. | 3 | 3.1175 |  | 0
331 | Kištukas 4P 32A, IP44, pernešamas, trifazis | vnt. | 3 | 4.299 |  | 0
332 | Kištukas 4P 63A, IP44, pernešamas, trifazis | vnt. | 1 | 13.2024 |  | 0
333 | Kištukas 4P 125A, IP44, pernešamas, trifazis | vnt. | 1 | 24.9185 |  | 0
334 | Kištukas 5P 16A, IP44, pernešamas, trifazis | vnt. | 20 | 2.0527 |  | 0
335 | Kištukas 5P 32A, IP44, pernešamas, trifazis | vnt. | 5 | 2.7968 |  | 0
336 | Kištukas 5P 63A, IP44, pernešamas, trifazis | vnt. | 4 | 11.7482 |  | 0
337 | Kištukas 5P 125A, IP44, pernešamas, trifazis | vnt. | 2 | 31.0329 |  | 0
338 | Jungiklis 1 klavišo Vilma LX 200, baltas | vnt. | 30 | 1.9071 |  | 0
339 | Jungiklis 2 klavišų Vilma LX 200, baltas | vnt. | 30 | 2.8246 |  | 0
340 | Virštinkinis perjungiklis Plexo 069711, pilkas, IP55 | vnt. | 50 | 5.5947 |  | 0
341 | Perjungėjas 1 klavišo Vilma LX 200, baltas | vnt. | 30 | 2.5576 |  | 0
342 | Perjungėjas 2 klavišų Vilma LX 200, baltas | vnt. | 30 | 4.1316 |  | 0
343 | Kryžminis perjungėjas Vilma LX 200, baltas | vnt. | 15 | 3.4125 |  | 0
344 | Rėmelis viengubas Vilma LX 200, baltas | vnt. | 30 | 0.53279 |  | 0
345 | Rėmelis dvigubas Vilma LX 200, baltas | vnt. | 30 | 1.3183 |  | 0
346 | Rėmelis trigubas Vilma LX 200, baltas | vnt. | 30 | 1.9185 |  | 0
347 | Rėmelis keturgubas Vilma LX 200, baltas | vnt. | 20 | 2.7029 |  | 0
348 | Rėmelis penkiagubas Vilma LX 200, baltas | vnt. | 20 | 3.3897 |  | 0
349 | LS 981 SWM Vienvietis rėmelis, matinis juodas | vnt. | 20 | 7.7166 |  | 0
350 | LS 982 SWM Dvivietis rėmelis, matinis juodas | vnt. | 20 | 11.361 |  | 0
351 | LS 983 SWM Trivietis rėmelis, matinis juodas | vnt. | 20 | 19.4219 |  | 0
352 | LS 984 SWM Keturvietis rėmelis, matinis juodas | vnt. | 10 | 28.7642 |  | 0
353 | LS 985 SWM Penkiavietis rėmelis, matinis juodas | vnt. | 2 | 44.1128 |  | 0
354 | LS1520 SWM SCHUKO Kištukinis lizdas su įžeminimu | vnt. | 30 | 12.9255 |  | 0
355 | 505U 2kl. jungiklio mechanizmas JUNG | vnt. | 20 | 6.089 |  | 0
356 | LS 995 SWM Dvigubas jungiklio klavišas, matinis juodas | vnt. | 25 | 12.9389 |  | 0
357 | 501U 1kl. Jungiklio mechanizmas JUNG | vnt. | 10 | 4.0501 |  | 0
358 | LS 990 SWM Jungiklio klavišas, matinis juodas | vnt. | 15 | 17.676 |  | 0
359 | Kompiuterinis UAE lizdas kat.6 neekranuotas EPUAE8UPOK6US, vienvietis | vnt. | 6 | 8.8197 |  | 0
360 | Kompiuterinis UAE dvigubas lizdas kat.6 neekranuotas EPUAE8-8UPOK6US, dvivietis | vnt. | 6 | 10.2343 |  | 0
361 | LS969-1UASWM UAE lizdo dangtelis, matinis juodas | vnt. | 6 | 12.4612 |  | 0
362 | LS969-2UASWM UAE lizdo dangtelis, dvivietis, matinis juodas | vnt. | 6 | 11.1029 |  | 0
363 | Perjungiklio mechanizmas 1 klavišo JUNG 506U | vnt. | 6 | 5.5815 |  | 0
364 | Kryžminis perjungiklio mechanizmas 1 klavišo JUNG 507U | vnt. | 3 | 8.5704 |  | 0
365 | Dvigubo perjungiklio mechanizmas JUNG 509U | vnt. | 3 | 20.2688 |  | 0
366 | Telefono kabelio prijungimo dėžutė PN2-4, su lizdu 1x6p4c. | vnt. | 400 | 0.6831 |  | 0
367 | Jungtis RJ11 (6P4C) (šakutė). | vnt. | 100 | 0.19319 |  | 0
368 | Mygtukas nesifiks.; žalia, 230 VAC, NO kontaktas EATON | vnt. | 75 | 3.9649 |  | 0
369 | Mygtukas nesifiks.; raudona, 230 VAC, NC kontaktas EATON | vnt. | 30 | 3.9388 |  | 0
370 | Kištukas kampinis 250V 16A su įžeminimu, baltas | vnt. | 30 | 1.243 |  | 0
371 | Kištukas tiesus 16A 250V IP44, su įžeminimu baltas | vnt. | 30 | 1.1819 |  | 0
372 | Buitinis ilgintuvas 16 A, 230 V, 5 m, 5 vietų, su mygtuku | vnt. | 10 | 10.4464 |  | 0
373 | Buitinis ilgintuvas 16 A, 230 V, 5 m, 3 vietų, su mygtuku | vnt. | 10 | 7.5099 |  | 0
374 | Buitinis ilgintuvas 16 A, 230 V, 3 m, 3 vietų, su mygtuku | vnt. | 10 | 4.8843 |  | 0
375 | Ilgintuvas su rite 50 m, 4 vietų, 3x2,5 mm2 guminis kabelis, IP44 | vnt. | 3 | 57.9394 |  | 0
376 | Ilgintuvas su rite 25 m, 4 vietų, 3x2,5 mm2 guminis kabelis, IP44 | vnt. | 3 | 47.3971 |  | 0
377 | Ilgintuvas su rite pramoninis 3P 25m 5x2,5mm² 230/400V | vnt. | 1 | 147.9059 |  | 0
Baterijos / akumuliatoriai
378 | Baterija AA, LR6, 1,5 V, šarminė | vnt. | 300 | 0.38321 |  | 0 | Užpildyti lapą techniniai paramentrai 378-400 pozicijos
379 | Baterija AAA, LR03, 1,5 V, šarminė | vnt. | 300 | 0.37149 |  | 0
380 | Baterija AA, FR6, 1,5 V, ličio, ≥2900 mAh | vnt. | 150 | 1.6176 |  | 0
381 | Baterija AAA, FR3, 1,5 V, ličio, ≥1100 mAh | vnt. | 150 | 1.6655 |  | 0
382 | Baterija C, LR14, 1,5 V, šarminė | vnt. | 45 | 1.4088 |  | 0
383 | Baterija D, LR20, 1,5 V, šarminė | vnt. | 45 | 1.9116 |  | 0
384 | Baterija 9V 6F22, šarminė | vnt. | 75 | 1.6751 |  | 0
385 | Baterija AG10, 1,5V, šarminė | vnt. | 30 | 0.16731 |  | 0
386 | Baterija CR2016 3V, ličio | vnt. | 20 | 0.56509 |  | 0
387 | Baterija CR2025 3V, ličio | vnt. | 15 | 0.55504 |  | 0
388 | Baterija CR2032 3V, ličio | vnt. | 60 | 0.5535 |  | 0
389 | Baterija CR2430 3V, ličio | vnt. | 20 | 1.2219 |  | 0
390 | Baterija CR2450 3V, ličio | vnt. | 20 | 1.5247 |  | 0
391 | Baterija CR123A 3V, ličio | vnt. | 10 | 3.7842 |  | 0
392 | Baterija LR44 1,5V | vnt. | 10 | 1.3803 |  | 0
393 | Akumuliatorius 18650 3,7 V 3120 mAh, 30A, Li-ion | vnt. | 10 | 8.3203 |  | 0
394 | Akumuliatorius 18650 3,7 V 3120 mAh, 30A, Li-ion, lituojamas su atvadais | vnt. | 40 | 6.9564 |  | 0
395 | Akumuliatorius AA, 1,2 V, 2600 mAh | vnt. | 15 | 3.4077 |  | 0
396 | Akumuliatorius 12V 7Ah CSB, švininis | vnt. | 10 | 25.9536 |  | 0
397 | Akumuliatorius 12V 9 Ah CSB, švininis | vnt. | 10 | 25.6502 |  | 0
398 | Akumuliatorius 12V 12 Ah CSB, švininis | vnt. | 10 | 39.5985 |  | 0
399 | Akumuliatorius 6 V 4 Ah, švininis | vnt. | 12 | 8.9755 |  | 0
400 | Akumuliatorius 12 V 100 Ah, ≥900A, tinkamas generatoriams, AGM tipo | vnt. | 1 | 165.3967 |  | 0
Apskaitos prietaisai
401 | Kontrolinis elektros energijos skaitiklis, trifazis, LCD. Vardinė srovė 5A. Jungiamas su srovės transformatoriumi (su galimybe įvesti transf. koeficientą). Dydis: max 5 modulių. IEC61036 | vnt. | 10 | 45.9247 |  | 0 | Užpildyti lapą techniniai parametrai 401-404 pozicijos
402 | Kontrolinis tiesioginio jungimo elektros energijos skaitiklis, trifazis, LCD. Srovė 100A. Dydis: max 7 modulių. MID Directive 2014/32 / EU | vnt. | 10 | 35.085 |  | 0
403 | Kontrolinis tiesioginio jungimo elektros energijos skaitiklis, vienfazis, LCD. Srovė ≥40A. Dydis 1 modulio. MID Directive 2014/32 / EU | vnt. | 5 | 21.0062 |  | 0
404 | Išardomas srovės transformatorius (kompaktiškas), 200/5 A. | vnt. | 30 | 16.704 |  | 0
Maitinimo šaltiniai
405 | 3 krypčių kartotuvo maitinimo šaltinis Phoenix contack MINI MCR-2-RPSS-I-I-PT | vnt. | 1 | 178.4538 |  | 0 | Užpildyti lapą techniniai parametrai 405-409 pozicijos
406 | Impulsinis maitinimo šaltinis 12V 27A, PFC, uždaras, HRP-300N3-12 | vnt. | 1 | 74.5763 |  | 0
407 | Impulsinis maitinimo šaltinis 24V 5A, tvirtinamas ant DIN bėgio EDR-120-24 | vnt. | 2 | 23.1472 |  | 0
408 | Impulsinis maitinimo šaltinis 24V 10A, PFC, tvirtinamas ant DIN bėgio | vnt. | 2 | 50.697 |  | 0
409 | Impulsinis maitinimo šaltinis 24V 20A, PFC, tvirtinamas ant DIN bėgio, NDR-480-24 | vnt. | 1 | 92.6029 |  | 0
Antgaliai, jungtys, gnybtai, laikikliai, markiruotės
410 | Gnybtas pilkas Phoenix contact PT2.5 3209510 | vnt. | 1000 | 0.47237 |  | 0 | Užpildyti lapą techniniai parametrai 410-647 pozicijos
411 | Gnybtas mėlynas Phoenix contack PT2.5 3209523 | vnt. | 200 | 0.47058 |  | 0
412 | Gnybtas geltonas/žalias Phoenix contack PT2.5 3209536 | vnt. | 100 | 1.6976 |  | 0
413 | Saugiklių laikiklis Phoenix contack PT2.5 3046032 | vnt. | 100 | 2.688 |  | 0
414 | Galinis laikiklis Phoenix contack 3022218 | vnt. | 100 | 0.46789 |  | 0
415 | Dangtelis pilkas Phoenix contack PT2.5 3030417 | vnt. | 100 | 0.29992 |  | 0
416 | Gnybtų pradžios žymeklis Phoenix contack 1004348 | vnt. | 100 | 0.64305 |  | 0
417 | Gnybtų markiruotė Phoenix contack 1050004, be užrašų | vnt. | 2000 | 0.31144 |  | 0
418 | Laido markiruotė 0; Legrand 38220 1.5-2.5mm2 | vnt. | 1000 | 0.020218 |  | 0
419 | Laido markiruotė 1; Legrand 38221 1.5-2.5mm2 | vnt. | 1000 | 0.020308 |  | 0
420 | Laido markiruotė 2; Legrand 38222 1.5-2.5mm2 | vnt. | 1000 | 0.020417 |  | 0
421 | Laido markiruotė 3; Legrand 38223 1.5-2.5mm2 | vnt. | 1000 | 0.020326 |  | 0
422 | Laido markiruotė 4; Legrand 38224 1.5-2.5mm2 | vnt. | 1000 | 0.020778 |  | 0
423 | Laido markiruotė 5; Legrand 38225 1.5-2.5mm2 | vnt. | 1000 | 0.020261 |  | 0
424 | Laido markiruotė 6; Legrand 38226 1.5-2.5mm2 | vnt. | 1000 | 0.020279 |  | 0
425 | Laido markiruotė 7; Legrand 38227 1.5-2.5mm2 | vnt. | 1000 | 0.02089 |  | 0
426 | Laido markiruotė 8; Legrand 38228 1.5-2.5mm2 | vnt. | 1000 | 0.020915 |  | 0
427 | Laido markiruotė 9; Legrand 38229 1.5-2.5mm2 | vnt. | 1000 | 0.0207 |  | 0
428 | Laido markiruotė geltona Weidmuller WM 1/21 2.0-3.5MM 2006110000 4.80x36.80mm QC-01ZW49726 | rulonas | 1 | 317.7195 |  | 0
429 | Gnybtų markiruotė ZB 5/WH-100:UNBEDRL/CKT No.5060906 | vnt. | 500 | 0.41153 |  | 0
430 | Kabelio markiruotė IMP2.510C2 | vnt. | 1000 | 0.29141 |  | 0
431 | Markiruotė Phoenix contact ZB 5/WH-100:UNBEDRL/CKT No.5060906, be užrašų | vnt. | 500 | 0.52136 |  | 0
432 | Saugiklio laikiklis ZS4-SF1 | vnt. | 200 | 2.1398 |  | 0
433 | Galvaninis atskyriklis/keitiklis Phoenix contact mini mcr-sl-r-ui No. 2864095 | vnt. | 1 | 234.2512 |  | 0
434 | Galvaninis atskyriklis Knick varitrans A20300 P0 No.69001/8663649 | vnt. | 1 | 295.9047 |  | 0
435 | Gnybtas šynai 1,5-16mm², šynos storis 5mm | vnt. | 10 | 0.6543 |  | 0
436 | Gnybtas šynai 1,5-35mm², šynos storis 5mm | vnt. | 10 | 1.0022 |  | 0
437 | Gnybtas šynai 1,5-50mm², šynos storis 5mm | vnt. | 10 | 1.2444 |  | 0
438 | Gnybtas šynai 16-70mm², šynos storis 5mm | vnt. | 10 | 1.8013 |  | 0
439 | Gnybtas šynai 16-120mm², šynos storis 5mm | vnt. | 10 | 3.333 |  | 0
440 | Gnybtas šynai 16-185mm², šynos storis 5mm | vnt. | 10 | 4.4404 |  | 0
441 | Antgalis kilpinis izoliuotas 0.5-1x4 Cu | vnt. | 100 | 0.070946 |  | 0
442 | Antgalis kilpinis izoliuotas 1.5-2.5x4 Cu mėlynas | vnt. | 100 | 0.083422 |  | 0
443 | Antgalis kilpinis izoliuotas 4-6x4 Cu geltonas | vnt. | 100 | 0.10117 |  | 0
444 | Antgalis gilzinis izoliuotas 0.5mm2 Cu baltas L-8mm | vnt. | 300 | 0.010996 |  | 0
445 | Antgalis gilzinis izoliuotas 0.75mm2 Cu pilkas L-8mm | vnt. | 1000 | 0.010827 |  | 0
446 | Antgalis gilzinis izoliuotas 1.0mm2 Cu raudonas L-8mm | vnt. | 200 | 0.010666 |  | 0
447 | Antgalis gilzinis izoliuotas 1.5mm2 Cu juodas L-8mm | vnt. | 1000 | 0.010997 |  | 0
448 | Antgalis gilzinis izoliuotas 2.5mm2 Cu mėlynas L-8mm | vnt. | 500 | 0.021746 |  | 0
449 | Antgalis gilzinis izoliuotas 4mm2 Cu pilkas L-12mm | vnt. | 100 | 0.032848 |  | 0
450 | Antgalis gilzinis izoliuotas 6mm2 Cu geltonas L-12mm | vnt. | 100 | 0.032932 |  | 0
451 | Antgalis gilzinis izoliuotas 10mm2 Cu raudonas L-12mm | vnt. | 100 | 0.053298 |  | 0
452 | Antgalis gilzinis izoliuotas 16mm2 Cu mėlynas L-12mm | vnt. | 50 | 0.064988 |  | 0
453 | Antgalis gilzinis izoliuotas 25mm2 Cu geltonas L-16mm | vnt. | 50 | 0.075716 |  | 0
454 | Antgalis gilzinis izoliuotas 35mm2 Cu raudonas L-16mm | vnt. | 50 | 0.13935 |  | 0
455 | Antgalis gilzinis izoliuotas 50mm2 Cu mėlynas L-20mm | vnt. | 50 | 0.25902 |  | 0
456 | Antgalis gilzinis izoliuotas 70mm2 Cu geltonas L-21mm | vnt. | 50 | 0.4482 |  | 0
457 | Antgalis gilzinis izoliuotas 95mm2 Cu raudonas L-25mm | vnt. | 50 | 0.61438 |  | 0
458 | Antgalis gilzinis izoliuotas 120mm2 Cu mėlynas L-27mm | vnt. | 50 | 0.80105 |  | 0
459 | Antgalis gilzinis izoliuotas 150mm2 Cu geltonas L-32mm | vnt. | 50 | 1.0533 |  | 0
460 | Antgalis gilzinis dvigubas izoliuotas 2x0.75mm2 Cu pilkas L-8mm | vnt. | 400 | 0.021446 |  | 0
461 | Antgalis dvigubas gilzinis izoliuotas 2x1.0mm2 Cu raudonas L-8mm | vnt. | 100 | 0.02134 |  | 0
462 | Antgalis dvigubas gilzinis izoliuotas 2x1.5mm2 Cu juodas L-8mm | vnt. | 200 | 0.02183 |  | 0
463 | Antgalis dvigubas gilzinis izoliuotas 2x2.5mm2 Cu mėlynas L-10mm | vnt. | 100 | 0.032185 |  | 0
464 | Lizdas 4.8mm, plokščias, izoliuotas, 1.5-2.5mm² laidui, raudonas | vnt. | 200 | 0.04316 |  | 0
465 | Lizdas 4.8mm, plokščias, izoliuotas, 1.5-2.5mm² laidui, mėlynas | vnt. | 200 | 0.042844 |  | 0
466 | Universali laidų jungtis COMPACT 2x0.14-4mm² 450V 32A WAGO | vnt. | 300 | 0.28561 |  | 0
467 | Universali laidų jungtis COMPACT 3x0.14-4mm² 450V 32A WAGO | vnt. | 800 | 0.35177 |  | 0
468 | Universali laidų jungtis COMPACT 5x0.14-4mm² 450V 32A WAGO | vnt. | 400 | 0.57358 |  | 0
469 | Universali laidų jungtis 2x0.5-2.5mm² 400V 24A WAGO | vnt. | 500 | 0.12777 |  | 0
470 | Universali laidų jungtis 3x0.5-2.5mm² 400V 24A WAGO | vnt. | 800 | 0.14007 |  | 0
471 | Universali laidų jungtis 4x0.5-2.5mm² 400V 24A WAGO | vnt. | 300 | 0.17476 |  | 0
472 | Universali laidų jungtis 5x0.5-2.5mm² 400V 24A WAGO | vnt. | 300 | 0.1973 |  | 0
473 | Laikiklis jungtimsWAGO 221-500, ant DIN bėgelio | vnt. | 100 | 0.71753 |  | 0
474 | Presuojamas antgalis 10/M6 AL/CU (alavuotas) | vnt. | 20 | 0.13919 |  | 0
475 | Presuojamas antgalis 10/M8 AL/CU (alavuotas) | vnt. | 20 | 0.15242 |  | 0
476 | Presuojamas antgalis 16/M8 AL/CU (alavuotas) | vnt. | 20 | 0.69672 |  | 0
477 | Presuojamas antgalis 16/M10 AL/CU (alavuotas) | vnt. | 20 | 0.58799 |  | 0
478 | Presuojamas antgalis 16/M12 AL/CU (alavuotas) | vnt. | 20 | 0.60238 |  | 0
479 | Presuojamas antgalis 25/M8 AL/CU (alavuotas) | vnt. | 20 | 0.8292 |  | 0
480 | Presuojamas antgalis 25/M10 AL/CU (alavuotas) | vnt. | 20 | 0.78104 |  | 0
481 | Presuojamas antgalis 25/M12 AL/CU (alavuotas) | vnt. | 20 | 0.78637 |  | 0
482 | Presuojamas antgalis 35/M8 AL/CU (alavuotas) | vnt. | 20 | 1.7745 |  | 0
483 | Presuojamas antgalis 35/M10 AL/CU (alavuotas) | vnt. | 20 | 1.7513 |  | 0
484 | Presuojamas antgalis 35/M12 AL/CU (alavuotas) | vnt. | 20 | 1.3785 |  | 0
485 | Presuojamas antgalis 50/M8 AL/CU (alavuotas) | vnt. | 20 | 2.561 |  | 0
486 | Presuojamas antgalis 50/M10 AL/CU (alavuotas) | vnt. | 20 | 2.6195 |  | 0
487 | Presuojamas antgalis 50/M12 AL/CU (alavuotas) | vnt. | 20 | 2.0976 |  | 0
488 | Presuojamas antgalis 70/M10 AL/CU (alavuotas) | vnt. | 20 | 3.458 |  | 0
489 | Presuojamas antgalis 70/M12 AL/CU (alavuotas) | vnt. | 20 | 2.6805 |  | 0
490 | Presuojamas antgalis 95/M10 AL/CU (alavuotas) | vnt. | 20 | 4.1211 |  | 0
491 | Presuojamas antgalis 95/M12 AL/CU (alavuotas) | vnt. | 20 | 4.2868 |  | 0
492 | Presuojamas antgalis 120/M12 AL/CU (alavuotas) | vnt. | 20 | 6.169 |  | 0
493 | Presuojamas antgalis 150/M12 AL/CU (alavuotas) | vnt. | 20 | 7.0049 |  | 0
494 | Presuojamas antgalis 185/M16 AL/CU (alavuotas) | vnt. | 20 | 8.0179 |  | 0
495 | Presuojamas antgalis 185/M20 AL/CU (alavuotas) | vnt. | 20 | 7.7512 |  | 0
496 | Presuojamas antgalis 240/M12 AL/CU (alavuotas) | vnt. | 20 | 8.5343 |  | 0
497 | Presuojama sujungimo gilzė 4-6 mm2 AL/CU (alavuota) | vnt. | 10 | 0.088284 |  | 0
498 | Presuojama sujungimo gilzė 10 mm2 AL/CU (alavuota) | vnt. | 10 | 0.2058 |  | 0
499 | Presuojama sujungimo gilzė 16 mm2 AL/CU (alavuota) | vnt. | 10 | 0.35762 |  | 0
500 | Presuojama sujungimo gilzė 70 mm2 AL/CU (alavuota) | vnt. | 10 | 2.1049 |  | 0
501 | Presuojama sujungimo gilzė 95 mm2 AL/CU (alavuota) | vnt. | 10 | 2.2685 |  | 0
502 | Presuojama sujungimo gilzė 120 mm2 AL/CU (alavuota) | vnt. | 10 | 2.3439 |  | 0
503 | Presuojama sujungimo gilzė 150 mm2 AL/CU (alavuota) | vnt. | 10 | 2.737 |  | 0
504 | Kaištinis antgalis Cu, balintas presuojamas, 1 kV, 16 mm² | vnt. | 20 | 0.65412 |  | 0
505 | Kaištinis antgalis Cu, balintas presuojamas, 1 kV, 25 mm² | vnt. | 20 | 1.4074 |  | 0
506 | Kaištinis antgalis Cu, balintas presuojamas, 1 kV, 35 mm² | vnt. | 20 | 2.0387 |  | 0
507 | Kaištinis antgalis Cu, balintas presuojamas, 1 kV, 50 mm² | vnt. | 20 | 2.7948 |  | 0
508 | Kaištinis antgalis Cu, balintas presuojamas, 1 kV, 70 mm² | vnt. | 20 | 4.5955 |  | 0
509 | Kaištinis antgalis Cu, balintas presuojamas, 1 kV, 95 mm² | vnt. | 20 | 6.395 |  | 0
510 | Antgalis varžtinis 6-25mm2/1x12 alavuotas | vnt. | 10 | 4.2913 |  | 0
511 | Antgalis varžtinis 25-50mm2 D13mm skyle alavuotas | vnt. | 10 | 3.8015 |  | 0
512 | Antgalis varžtinis 70-120mm2 D13mm skyle alavuotas | vnt. | 10 | 6.3577 |  | 0
513 | Antgalis varžtinis 150-240mm2/2x12 alavuotas | vnt. | 10 | 8.8698 |  | 0
514 | Termo pirštinė SEH4, 35-15, 4x6-35mm2, juoda | vnt. | 6 | 2.064 |  | 0
515 | Termo pirštinė SEH4, 47-23, 4x35-95mm2, juoda | vnt. | 6 | 4.8085 |  | 0
516 | Termo pirštinė SEH4, 60-25, 4x35-150mm2, juoda | vnt. | 6 | 5.6479 |  | 0
517 | Termo pirštinė SEH4, 78-36, 4x95-240mm2, juoda | vnt. | 6 | 6.842 |  | 0
518 | Termo vamzdis su klijais SRH2, 8-2, 1000 mm, juodas | vnt. | 10 | 2.0513 |  | 0
519 | Termo vamzdis su klijais SRH2, 12-3, 1000 mm, juodas | vnt. | 10 | 2.1566 |  | 0
520 | Termo vamzdis su klijais SRH2, 22-6, 1000 mm, juodas | vnt. | 10 | 2.7342 |  | 0
521 | Termo vamzdis su klijais SRH2, 34-7, 1000 mm, juodas | vnt. | 15 | 3.9451 |  | 0
522 | Termo vamzdis su klijais SRH2, 40-12, 1000 mm, juodas | vnt. | 15 | 4.3133 |  | 0
523 | Termo vamzdis su klijais SRH2, 56-16, 1000 mm, juodas | vnt. | 10 | 6.5172 |  | 0
524 | Termo vamzdis su klijais SRH2, 63-19, 1000 mm, juodas | vnt. | 5 | 10.1591 |  | 0
525 | Termosusitraukiantis vamzdelis SR1F, 1000 mm 4.8-2.4, juodas | vnt. | 10 | 0.63904 |  | 0
526 | Termosusitraukiantis vamzdelis SR1F, 1200 mm 4.8-2.4, mėlynas | vnt. | 10 | 0.66285 |  | 0
527 | Termosusitraukiantis vamzdelis SR1F, 1200 mm 4.8-2.4, raudonas | vnt. | 10 | 0.64084 |  | 0
528 | Termosusitraukiantis vamzdelis SR1F, 1200 mm 4.8-2.4, g-ž | vnt. | 10 | 0.76819 |  | 0
529 | Termosusitraukiantis vamzdelis SR1F, 1200 mm 6.4-3.2, mėlynas | vnt. | 10 | 0.90561 |  | 0
530 | Termosusitraukiantis vamzdelis SR1F, 1200 mm 6.4-3.2, juodas | vnt. | 10 | 0.89374 |  | 0
531 | Termosusitraukiantis vamzdelis SR1F, 1200 mm 6.4-3.2, g-ž | vnt. | 10 | 1.0602 |  | 0
532 | Termosusitraukiantis vamzdelis SR1F, 1200 mm 9.5-4.8, juodas | vnt. | 10 | 1.1567 |  | 0
533 | Termosusitraukiantis vamzdelis SR1F, 1200 mm 9.5-4.8, mėlynas | vnt. | 10 | 1.1662 |  | 0
534 | Termosusitraukiantis vamzdelis SR1F, 1200 mm 9.5-4.8, g-ž | vnt. | 10 | 1.3409 |  | 0
535 | Termosusitraukiantis vamzdelis SR1F, 1200 mm 12.7-6.4, juodas | vnt. | 10 | 1.6219 |  | 0
536 | Termosusitraukiantis vamzdelis SR1F, 1200 mm 12.7-6.4, mėlynas | vnt. | 10 | 1.6117 |  | 0
537 | Termosusitraukiantis vamzdelis SR1F, 1200 mm 12.7-6.4, raudonas | vnt. | 10 | 1.5677 |  | 0
538 | Termosusitraukiantis vamzdelis SR1F, 1200 mm 12.7-6.4, g-ž | vnt. | 10 | 1.8876 |  | 0
539 | Termosusitraukiantis vamzdelis SR1F, 1200 mm 19.1-9.5, juodas | vnt. | 10 | 2.1494 |  | 0
540 | Termosusitraukiantis vamzdelis SR1F, 1200 mm 19.1-9.5, mėlynas | vnt. | 10 | 2.1473 |  | 0
541 | Termosusitraukiantis vamzdelis SR1F, 1200 mm 19.1-9.5, raudonas | vnt. | 10 | 2.139 |  | 0
542 | Termosusitraukiantis vamzdelis SR1F, 1200 mm 19.1-9.5, baltas | vnt. | 10 | 2.1208 |  | 0
543 | Termosusitraukiantis vamzdelis SR1F, 1200 mm 19.1-9.5, g-ž | vnt. | 10 | 2.8863 |  | 0
544 | Termosusitraukiantis vamzdelis SR1F, 1200 mm 25.4-12.7, juodas | vnt. | 10 | 4.1108 |  | 0
545 | Termosusitraukiantis vamzdelis SR1F, 1200 mm 25.4-12.7, mėlynas | vnt. | 10 | 4.1641 |  | 0
546 | Termosusitraukiantis vamzdelis SR1F, 1200 mm 25.4-12.7, g-ž | vnt. | 10 | 6.3767 |  | 0
547 | Termosusitraukiantis vamzdelis SR1F, 1200 mm 38.1-19.1 juodas | vnt. | 10 | 5.7062 |  | 0
548 | Termosusitraukiantis vamzdelis SR1F, 1200 mm 38.1-19.1, mėlynas | vnt. | 10 | 5.7756 |  | 0
549 | Termosusitraukiantis vamzdelis SR1F, 1200 mm 38.1-19.1, g-ž | vnt. | 10 | 10.1527 |  | 0
550 | Gnybtai blokiniai SNA serija M2.5/5 | vnt. | 500 | 0.31799 |  | 0
551 | Gnybtai blokiniai SNA serija M4/6 | vnt. | 150 | 0.32255 |  | 0
552 | Gnybtai blokiniai SNA serija M6/8 | vnt. | 50 | 0.52522 |  | 0
553 | Gnybtai blokiniai SNA serija M8/10 | vnt. | 30 | 0.7441 |  | 0
554 | Gnybtai blokiniai SNA serija M10/10 | vnt. | 20 | 0.74612 |  | 0
555 | Gnybtai blokiniai SNA serija M16/12 | vnt. | 20 | 0.76815 |  | 0
556 | Gnybtai blokiniai SNA serija M35/16 | vnt. | 10 | 0.85899 |  | 0
557 | Gnybtai blokiniai SNA serija M72/22 | vnt. | 10 | 0.97345 |  | 0
558 | A6H-2 fazinis gnybtas 2p 6x16mm² IP20 pilkas | vnt. | 9 | 4.7055 |  | 0
559 | A6H-2 fazinis gnybtas 2p 6x16mm² IP20 mėlynas | vnt. | 3 | 4.7221 |  | 0
560 | A6H-2 fazinis gnybtas 2p 6x16mm² IP20 žalias | vnt. | 3 | 4.5936 |  | 0
561 | A15H fazinis gnybtas 15x16mm² IP20 pilkas | vnt. | 6 | 2.9634 |  | 0
562 | N15H nulinis gnybtas 15x16mm² IP20 mėlynas | vnt. | 2 | 3.0277 |  | 0
563 | PE15H įžeminimo gnybtas 15x16mm² IP20 žalias | vnt. | 2 | 3.0344 |  | 0
564 | A12H fazinis gnybtas 12x16mm² IP20 pilkas | vnt. | 6 | 2.4384 |  | 0
565 | N12H nulinis gnybtas 12x16mm² IP20 mėlynas | vnt. | 2 | 2.4208 |  | 0
566 | PE12H įžeminimo gnybtas 12x16mm² IP20 žalias | vnt. | 2 | 2.4026 |  | 0
567 | A7H fazinis gnybtas 7x16mm² IP20 pilkas | vnt. | 6 | 1.4918 |  | 0
568 | N7H nulinis gnybtas 7x16mm² IP20 mėlynas | vnt. | 2 | 1.4815 |  | 0
569 | PE7H įžeminimo gnybtas 7x16mm² IP20 žalias | vnt. | 2 | 1.4904 |  | 0
570 | N14 nulinis gnybtas 14x16mm² mėlynas IP00 | vnt. | 20 | 1.5884 |  | 0
571 | PE14 įžeminimo gnybtas 14x16mm² žalias IP00 | vnt. | 20 | 1.5743 |  | 0
572 | N9 nulinis gnybtas 9x16mm² mėlynas IP00 | vnt. | 20 | 1.0495 |  | 0
573 | N7 nulinis gnybtas 7x16mm² mėlynas IP00 | vnt. | 20 | 0.70348 |  | 0
574 | PE7 įžeminimo gnybtas 7x16mm² žalias IP00 | vnt. | 20 | 0.69445 |  | 0
575 | OJL400ASF gnybtas įėjimas 10x(1x25) išėjimas 4x35/3X50mm², plombuojamas | vnt. | 1 | 33.4206 |  | 0
576 | OJL400AF gnybtas įėjimas 10x(1x25) išėjimas 4x35/3X50mm² | vnt. | 6 | 32.8736 |  | 0
577 | OJL400AF gnybtas įėjimas 10x(1x25) išėjimas 4x35/3X50mm², mėlynas | vnt. | 2 | 33.8263 |  | 0
578 | OJL400AF gnybtas įėjimas 10x(1x25) išėjimas 4x35/3X50mm², žalias | vnt. | 2 | 32.9575 |  | 0
579 | OJL400AS gnybtas įėjimas 1xAl/Cu240 išėjimas 4x35/3x50mm², plombuojamas | vnt. | 1 | 29.2467 |  | 0
580 | OJL400A gnybtas įėjimas 1xAl/Cu240 išėjimas 4x35/3x50mm², juoda | vnt. | 3 | 29.2831 |  | 0
581 | OJL400A gnybtas įėjimas 1xAl/Cu240 išėjimas 4x35/3x50mm², mėlynas | vnt. | 1 | 28.3671 |  | 0
582 | OJL400A gnybtas įėjimas 1xAl/Cu240 išėjimas 4x35/3x50mm², žalias | vnt. | 1 | 28.6372 |  | 0
583 | BA400A Šynos adapteris OJL400 | vnt. | 3 | 8.9023 |  | 0
584 | OJL280A gnybtas įėjimas 1xAl/Cu120 išėjimas 2x35/5x16/ 4x10mm², mėlynas | vnt. | 1 | 22.9436 |  | 0
585 | OJL200A gnybtas įėjimas 1xAl/Cu70 išėjimas 6xCu 16mm² | vnt. | 3 | 13.7585 |  | 0
586 | OJL280 gnybtas įėjimas 1xAl/Cu120 išėjimas 2x35/5x16/ 4x10mm², žalias | vnt. | 1 | 22.3634 |  | 0
587 | OJL280 gnybtas įėjimas 1xAl/Cu120 išėjimas 2x35/5x16/ 4x10mm², melynas | vnt. | 1 | 22.2644 |  | 0
588 | BA280A Šynos adapteris OJL280 | vnt. | 1 | 7.095 |  | 0
589 | OJL200A gnybtas įėjimas 1xAl/Cu70 išėjimas 6xCu 16mm² | vnt. | 3 | 13.8336 |  | 0
590 | OJL200A gnybtas įėjimas 1xAl/Cu70 išėjimas 6xCu 16mm², mėlynas | vnt. | 1 | 13.5924 |  | 0
591 | OJL200A gnybtas įėjimas 1xAl/Cu70 išėjimas 6xCu 16mm², žalias | vnt. | 1 | 13.9442 |  | 0
592 | BA200A Šynos adapteris OJL200 | vnt. | 1 | 4.7642 |  | 0
593 | OTL35-5x gnybtas 5x1xAl/Cu 2,5-35mm² 1000V pilkas, mėlynas, g/ž | vnt. | 5 | 11.1076 |  | 0
594 | OTL150-3 gnybtas 3xAl/Cu 25-150mm² 1000V pilkas | vnt. | 3 | 21.1557 |  | 0
595 | OTL150-3 gnybtas 3xAl/Cu 25-150mm² 1000V mėlynas | vnt. | 1 | 21.2157 |  | 0
596 | OTL150-3 gnybtas 3xAl/Cu 25-150mm² 1000V g/ž | vnt. | 1 | 21.554 |  | 0
597 | OTL95-3 gnybtas 3xAl/Cu 6-95mm² 1000V pilkas | vnt. | 3 | 16.9863 |  | 0
598 | OTL95-3 gnybtas 3xAl/Cu 6-95mm² 1000V mėlynas | vnt. | 1 | 17.4672 |  | 0
599 | OTL95-3 gnybtas 3xAl/Cu 6-95mm² 1000V g/ž | vnt. | 1 | 17.2149 |  | 0
600 | OTL240-2 gnybtas 2xAl/Cu 35-240mm² 1000V pilkas | vnt. | 3 | 23.384 |  | 0
601 | OTL240-2 gnybtas 2xAl/Cu 35-240mm² 1000V mėlynas | vnt. | 1 | 24.0629 |  | 0
602 | OTL240-2 gnybtas 2xAl/Cu 35-240mm² 1000V g/ž | vnt. | 1 | 23.7298 |  | 0
603 | OTL150-2 gnybtas 2xAl/Cu 25-150mm² 1000V pilkas | vnt. | 3 | 14.6114 |  | 0
604 | OTL150-2 gnybtas 2xAl/Cu 25-150mm² 1000V mėlynas | vnt. | 1 | 14.8734 |  | 0
605 | OTL150-2 gnybtas 2xAl/Cu 25-150mm² 1000V g/ž | vnt. | 1 | 14.8978 |  | 0
606 | OTL95-2 gnybtas 2xAl/Cu 6-95mm² 1000V pilkas | vnt. | 3 | 9.0953 |  | 0
607 | OTL95-2 gnybtas 2xAl/Cu 6-95mm² 1000V mėlynas | vnt. | 1 | 8.9911 |  | 0
608 | OTL95-2 gnybtas 2xAl/Cu 6-95mm² 1000V g/ž | vnt. | 1 | 8.82 |  | 0
609 | OTL95-2 gnybtas 2xAl/Cu 6-95mm² 1000V raudonas | vnt. | 1 | 8.8294 |  | 0
610 | OTL95-2 gnybtas 2xAl/Cu 6-95mm² 1000V juodas | vnt. | 1 | 8.989 |  | 0
611 | OTL50-2 gnybtas 2xAl/Cu 1,5-50mm² 1000V pilkas | vnt. | 1 | 4.8101 |  | 0
612 | OTL50-2 gnybtas 2xAl/Cu 1,5-50mm² 1000V mėlynas | vnt. | 1 | 4.8165 |  | 0
613 | OTL50-2 gnybtas 2xAl/Cu 1,5-50mm² 1000V G/ž | vnt. | 1 | 4.9178 |  | 0
614 | OTL50-2 gnybtas 2xAl/Cu 1,5-50mm² 1000V raudonas | vnt. | 1 | 4.7941 |  | 0
615 | OTL50-2 gnybtas 2xAl/Cu 1,5-50mm² 1000V juodas | vnt. | 1 | 4.8518 |  | 0
616 | OTL35-2 gnybtas 2xAl/Cu 2,5-35mm² 1000V mėlynas | vnt. | 1 | 4.5787 |  | 0
617 | OTL35-2 gnybtas 2xAl/Cu 2,5-35mm² 1000V g/ž | vnt. | 1 | 4.7242 |  | 0
618 | OTL35-2 gnybtas 2xAl/Cu 2,5-35mm² 1000V pilkas | vnt. | 3 | 4.6346 |  | 0
619 | OTL240 gnybtas 1xAl/Cu 35-240mm² 1000V pilkas | vnt. | 3 | 14.232 |  | 0
620 | OTL240 gnybtas 1xAl/Cu 35-240mm² 1000V melynas | vnt. | 1 | 13.7947 |  | 0
621 | OTL240 gnybtas 1xAl/Cu 35-240mm² 1000V g/ž | vnt. | 1 | 14.1361 |  | 0
622 | OTL150 gnybtas 1xAl/Cu 25-150mm² 1000V pilkas | vnt. | 3 | 8.8631 |  | 0
623 | OTL150 gnybtas 1xAl/Cu 25-150mm² 1000V melynas | vnt. | 1 | 8.7181 |  | 0
624 | OTL150 gnybtas 1xAl/Cu 25-150mm² 1000V g/ž | vnt. | 1 | 8.549 |  | 0
625 | OTL95 gnybtas 1xAl/Cu 6-95mm² 1000V pilkas | vnt. | 3 | 4.3855 |  | 0
626 | OTL95 gnybtas 1xAl/Cu 6-95mm² 1000V mėlynas | vnt. | 1 | 4.4179 |  | 0
627 | OTL95 gnybtas 1xAl/Cu 6-95mm² 1000V g/ž | vnt. | 1 | 4.4253 |  | 0
628 | OTL95 gnybtas 1xAl/Cu 6-95mm² 1000V raudonas | vnt. | 1 | 4.4776 |  | 0
629 | OTL95 gnybtas 1xAl/Cu 6-95mm² 1000V juodas | vnt. | 1 | 4.3587 |  | 0
630 | OTL50 gnybtas 1xAl/Cu 1,5-50mm² 1000V pilkas | vnt. | 1 | 2.4007 |  | 0
631 | OTL50 gnybtas 1xAl/Cu 1,5-50mm² 1000V mėlynas | vnt. | 1 | 2.4195 |  | 0
632 | OTL50 gnybtas 1xAl/Cu 1,5-50mm² 1000V g/ž | vnt. | 1 | 2.3754 |  | 0
633 | OTL50 gnybtas 1xAl/Cu 1,5-50mm² 1000V juodas | vnt. | 1 | 2.3964 |  | 0
634 | OTL50 gnybtas 1xAl/Cu 1,5-50mm² 1000V raudonas | vnt. | 1 | 2.4148 |  | 0
635 | OTL35 gnybtas 1xAl/Cu 2,5-35mm² 1000V pilkas | vnt. | 1 | 2.1636 |  | 0
636 | OTL35 gnybtas 1xAl/Cu 2,5-35mm² 1000V mėlynas | vnt. | 1 | 2.1264 |  | 0
637 | OTL35 gnybtas 1xAl/Cu 2,5-35mm² 1000V g/ž | vnt. | 1 | 2.1319 |  | 0
638 | OTL35 gnybtas 1xAl/Cu 2,5-35mm² 1000V juodas | vnt. | 1 | 2.1596 |  | 0
639 | OTL35 gnybtas 1xAl/Cu 2,5-35mm² 1000V raudonas | vnt. | 1 | 2.153 |  | 0
640 | OTL16 gnybtas 1xAl/Cu 1,5-16mm² 1000V pilkas | vnt. | 1 | 2.1634 |  | 0
641 | OTL16 gnybtas 1xAl/Cu 1,5-16mm² 1000V mėlynas | vnt. | 1 | 2.1255 |  | 0
642 | OTL16 gnybtas 1xAl/Cu 1,5-16mm² 1000V g/ž | vnt. | 1 | 2.1918 |  | 0
643 | OTL16 gnybtas 1xAl/Cu 1,5-16mm² 1000V juodas | vnt. | 1 | 2.1425 |  | 0
644 | OTL16 gnybtas 1xAl/Cu 1,5-16mm² 1000V raudonas | vnt. | 1 | 2.2032 |  | 0
645 | Jungtys saulės moduliams MC4 (komplektas, lizdas + kištukas, 2 vnt.) | vnt. | 100 | 1.5006 |  | 0
646 | Kištukas RJ45 (8P8C), CAT 6e kabeliui | vnt. | 100 | 0.42156 |  | 0
647 | Kištukas RJ45 1963590000CAT6a Weidmüller | vnt. | 30 | 4.5483 |  | 0
Kabelinės konstrukcijos
648 | Kabelių lovelis MKSM perforuotas su greitu sujung. 60x100x3050 St FT MKSM 610 FT | m | 30 | 12.5997 |  | 0 | Užpildyti lapą techniniai parametrai 648-710 pozicijos
649 | Dangtis su pasukamu užraktu DRL 100 FT 100x3000 | m | 30 | 6.6466 |  | 0
650 | Kabelių lovelis MKSM perforuotas su greitu sujung. 60x100x3050 St FT MKSM 620 FT | m | 15 | 16.4557 |  | 0
651 | Dangtis su pasukamu užraktu DRL 200 FT 200x3000 | m | 15 | 17.025 |  | 0
652 | Vielos laikikliai ant stogo plokštiesiems stogams 8-10mm PA/PE juoda 165 MBG-8-10 | vnt. | 50 | 1.9678 |  | 0
653 | Dangčio gnybtas 19x25x19 V2A DK DRLU A2 | vnt. | 100 | 0.81086 |  | 0
654 | Fiksatorius M6 varžtui 60x40 St FT GKS 50 07 FT | vnt. | 100 | 0.83572 |  | 0
655 | Adapteris universalus ant stoginio laikiklio 165 MBG UH | vnt. | 100 | 0.41011 |  | 0
656 | Lovelis, jūrinio standarto 35x50x3000 St RKS 305 FT | m | 30 | 7.8045 |  | 0
657 | Neperforuotas dangtis AZ mini kanalui 53x3000 St AZDU 50 DD | m | 30 | 5.0544 |  | 0
658 | Tiesus sujungimas kabelių loveliui 35x100 St FT GSV 34 FT | vnt. | 30 | 1.3487 |  | 0
659 | Vielinis lovelis GR-Magic® 35 FT 35x100x3000 GRM 35 100 FT | m | 30 | 7.3471 |  | 0
660 | Kabelių kopėčios LG 60, VS FS, 60x200x3000 | m | 30 | 6.4852 |  | 0
661 | Tiesi jungtis FS, 64x28x150 LVG 60 FS | vnt. | 30 | 2.6714 |  | 0
662 | Kabelių lovelis „RKS-Magic®“ 60 FS 100 mm, šalto cinkavimo | m | 30 | 6.5827 |  | 0
663 | Kabelių lovelis „RKS-Magic®“ 60 FS 200 mm, šalto cinkavimo | m | 30 | 8.4633 |  | 0
664 | Kabelių lovelis „RKS-Magic®“ 60 FS 300 mm, šalto cinkavimo | m | 30 | 11.5956 |  | 0
665 | Dangtis, neperforuotas FS 100 mm, šalto cinkavimo | m | 30 | 6.5084 |  | 0
666 | Dangtis, neperforuotas FS 200 mm, šalto cinkavimo | m | 30 | 8.7993 |  | 0
667 | Dangtis, neperforuotas FS 300 mm, šalto cinkavimo | m | 30 | 12.2721 |  | 0
668 | 6209610 kopėčios 60x200x3000, šalto cinkavimo | m | 30 | 6.492 |  | 0
669 | 6209612 kopėčios 60x300x3000, šalto cinkavimo | m | 30 | 6.7832 |  | 0
670 | 6209614 kopėčios 60x400x3000, šalto cinkavimo | m | 30 | 7.6439 |  | 0
671 | 6208840 tiesus sujungimas LVG 60 FS , šalto cinkavimo | vnt. | 30 | 2.918 |  | 0
672 | Šarnyrinė jungtis kopėčioms LGVG 60 FS 60 mm , šalto cinkavimo | vnt. | 30 | 7.17 |  | 0
673 | Horizontali jungtis kopėčioms LWVG 60 FS 60 mm, šalto cinkavimo | vnt. | 30 | 3.9532 |  | 0
674 | Dangtis, neperforuotas FT 100 mm, karšto cinkavimo | m | 30 | 7.1177 |  | 0
675 | Dangtis, neperforuotas FT 200 mm, karšto cinkavimo | m | 30 | 9.7329 |  | 0
676 | Dangtis, neperforuotas FT 300 mm, karšto cinkavimo | m | 30 | 13.1878 |  | 0
677 | Kabelių lovelis „RKS-Magic®“ 60 FT 100 mm, karšto cinkavimo | m | 15 | 14.0218 |  | 0
678 | Kabelių lovelis „RKS-Magic®“ 60 FT 200 mm, karšto cinkavimo | m | 15 | 19.1127 |  | 0
679 | Kabelių lovelis „RKS-Magic®“ 60 FT 300 mm, karšto cinkavimo | m | 15 | 29.5514 |  | 0
680 | Kopėčios 60x200x3000, karšto cinkavimo | m | 30 | 13.8662 |  | 0
681 | Kopėčios 60x300x3000, karšto cinkavimo | m | 30 | 16.2849 |  | 0
682 | Kopėčios 60x400x3000, karšto cinkavimo | m | 30 | 18.4426 |  | 0
683 | 6208843 tiesus sujungimas LVG 60 FT , karšto cinkavimo | vnt. | 30 | 2.18 |  | 0
684 | MWA 12 11S FS konsolė, tvirtinama prie sienų ir profilių, 32,5x110x53 | vnt. | 30 | 4.3333 |  | 0
685 | MWA 12 21S FS konsolė, tvirtinama prie sienų ir profilių, 32,5x210x65 | vnt. | 30 | 5.8077 |  | 0
686 | MWA 12 31S FS konsolė, tvirtinama prie sienų ir profilių, 38x310x75 | vnt. | 30 | 6.5663 |  | 0
687 | Profiliuotas bėgelis, CL2008, įpjova – 11 mm, perforuotas, 2000x20x8 CL2008P2000FS | m | 20 | 1.6341 |  | 0
688 | Mini kanalas su lipniąja plėvele ir atlenkiama viršutine dalimi WDKMD12RW, 2000x12,5x12,5 | m | 20 | 1.0679 |  | 0
689 | Mini kanalas su lipniąja plėvele ir atlenkiama viršutine dalimi WDKMD7RW, 2000x12,5x7 | m | 20 | 1.0159 |  | 0
690 | Mini kanalas su lipniąja plėvele ir atlenkiama viršutine dalimi WDKMD17RW, 2000x17x17 | m | 20 | 1.3595 |  | 0
691 | Kanalas, tipas WDK60110RW, 2000x108,5x60 | m | 30 | 6.8761 |  | 0
692 | Plokščiojo kampo dangtelis, skirtas kanalo tipui WDK HF60110RW, 149x110x60 | vnt. | 10 | 11.226 |  | 0
693 | Galinis dangtelis, skirtas kanalo tipui WDK HE60110RW, 27,5x110x60 | vnt. | 10 | 2.0107 |  | 0
694 | Vidinio kampo dangtelis, skirtas kanalo tipui WDK HI60110RW, 130x110x60 | vnt. | 10 | 10.9842 |  | 0
695 | Išorinio kampo dangtelis, skirtas kanalo tipui WDK HA60110RW, 100x110x60 | vnt. | 10 | 11.0459 |  | 0
696 | Kanalas, tipas WDK10020RW, 2000x20x10 | m | 60 | 0.72156 |  | 0
697 | Kanalas, tipas WDK20020RW, 2000x17,4x17,4 | m | 60 | 0.86005 |  | 0
698 | Kanalas, tipas WDK15030RW, 2000x30x17,5 | m | 100 | 1.1365 |  | 0
699 | Kanalas, tipas WDK25040RW, 2000x40x25 | m | 60 | 0.79017 |  | 0
700 | Kanalas, tipas WDK30045RW, 2000x45x30 | m | 60 | 3.0194 |  | 0
701 | Kanalas, tipas WDK40060RW, 2000x60x40 | m | 30 | 3.4882 |  | 0
702 | Kanalas, tipas WDK60060RW, 2000x60x60 | m | 30 | 5.5563 |  | 0
703 | Perforuotas kanalas, tipas LK4 15015, 2000x15x15 | m | 20 | 1.6062 |  | 0
704 | Perforuotas kanalas, tipas LK4 30015, 2000x15x30 | m | 20 | 1.8283 |  | 0
705 | Perforuotas kanalas, tipas LK4 30025, 2000x25x30 | m | 20 | 2.078 |  | 0
706 | Perforuotas kanalas, tipas LK4 40040, 2000x40x40 | m | 20 | 2.4925 |  | 0
707 | Perforuotas kanalas, tipas LK4 40080, 2000x80x40 | m | 20 | 4.2483 |  | 0
708 | Perforuotas kanalas, tipas LK4 60060, 2000x60x60 | m | 20 | 3.8041 |  | 0
709 | Perforuotas kanalas, tipas LK4 60080, 2000x80x60 | m | 20 | 4.7965 |  | 0
710 | Perforuotas kanalas, tipas LK4/N 60100, 2000x100x60 | m | 20 | 5.7317 |  | 0
Tvirtinimo, izoliacinės medžiagos, sandarikliai
711 | Apkaba plokščiam kabeliui TC 5x8, balta, su vinimi | vnt. | 2000 | 0.041077 |  | 0 | Užpildyti lapą techniniai parametrai 711-782 pozicijos
712 | Apkaba plokščiam kabeliui TC 6x10, balta, su vinimi | vnt. | 1600 | 0.041766 |  | 0
713 | Apkaba apvaliam kabeliui 4-6, balta, su vinimi | vnt. | 400 | 0.041631 |  | 0
714 | Apkaba apvaliam kabeliui 5-7, balta, su vinimi | vnt. | 200 | 0.041944 |  | 0
715 | Apkaba apvaliam kabeliui 8-12, balta, su vinimi | vnt. | 200 | 0.040895 |  | 0
716 | Apkaba apvaliam kabeliui 10-14, balta, su vinimi | vnt. | 200 | 0.040977 |  | 0
717 | Apkaba apvaliam kabeliui 14-20, balta, su vinimi | vnt. | 200 | 0.043502 |  | 0
718 | Apkaba apvaliam kabeliui 18-22, balta, su vinimi | vnt. | 200 | 0.096203 |  | 0
719 | Apkaba apvaliam kabeliui 22-26, balta, su vinimi | vnt. | 200 | 0.11988 |  | 0
720 | Kabelio laikiklis-kilpa UW 05-10, į mūrą | vnt. | 300 | 0.022084 |  | 0
721 | Lanksti vamzdžių jungtis UN-16 | vnt. | 400 | 0.15421 |  | 0
722 | Lanksti vamzdžių jungtis UN-20 | vnt. | 100 | 0.16542 |  | 0
723 | Lanksti vamzdžių jungtis UN-25 | vnt. | 10 | 0.22552 |  | 0
724 | Lanksti vamzdžių jungtis UN-32 | vnt. | 10 | 0.23749 |  | 0
725 | Lanksti vamzdžių jungtis UN-40 | vnt. | 10 | 0.32654 |  | 0
726 | Kaištis/Apkaba 3-13 mm (6 mm), 100 vnt. | vnt. | 10 | 2.0463 |  | 0
727 | Kaištis/Apkaba 6-20 mm (6 mm), 100 vnt. | vnt. | 10 | 2.731 |  | 0
728 | Kaištis/Apkaba 8-28 mm (6 mm). 100 vnt. | vnt. | 10 | 3.7374 |  | 0
729 | Kaištis plokščiam kabeliui (USMP-2), 100 vnt. | vnt. | 10 | 1.8501 |  | 0
730 | Kaištis plokščiam kabeliui (USMP-3). 100 vnt. | vnt. | 10 | 2.035 |  | 0
731 | Vamzdžių laikiklis 16 mm, plastiikinis | vnt. | 1100 | 0.063882 |  | 0
732 | Vamzdžių laikiklis 20 mm, plastiikinis | vnt. | 300 | 0.06488 |  | 0
733 | Vamzdžių laikiklis 25 mm, plastiikinis | vnt. | 200 | 0.085752 |  | 0
734 | Vamzdžių laikiklis 32 mm, plastiikinis | vnt. | 200 | 0.1292 |  | 0
735 | Vamzdžių laikiklis 40 mm, plastiikinis | vnt. | 200 | 0.21942 |  | 0
736 | Vamzdžių laikiklis 50 mm, plastiikinis | vnt. | 200 | 0.27762 |  | 0
737 | Vamzdžių laikiklis 63 mm, plastiikinis | vnt. | 50 | 0.51979 |  | 0
738 | Prisukami balti dirželių laikikliai, 100 vnt. | vnt. | 5 | 6.2306 |  | 0
739 | Prisukami juodi dirželių laikikliai, 100 vnt. | vnt. | 10 | 6.2799 |  | 0
740 | Priklijuojami balti dirželių laikikliai, 100 vnt. | vnt. | 5 | 8.9483 |  | 0
741 | Priklijuojami juodi dirželių laikikliai, 100 vnt. | vnt. | 5 | 12.6821 |  | 0
742 | Įkalamas dirželio laikiklis, "Ežys", ø8, juodas, 100 vnt. | vnt. | 20 | 5.7946 |  | 0
743 | Dirželiai (balti) 110x2,5 mm Su žymėjimo aikštele 25x8 mm, 100 vnt. | vnt. | 10 | 3.1791 |  | 0
744 | Dirželiai (balti) 130x2,5 mm Su žymėjimo aikštele 28x20 mm, 100 vnt. | vnt. | 10 | 3.5034 |  | 0
745 | Dirželiai 100x2,5 mm juoda, 100 vnt. | vnt. | 5 | 0.60883 |  | 0
746 | Dirželiai 142x2,5 mm juoda, 100 vnt. | vnt. | 15 | 1.2744 |  | 0
747 | Dirželiai 200x2,5 mm juoda, 100 vnt. | vnt. | 60 | 1.2656 |  | 0
748 | Dirželiai 142x3,2 mm juoda, 100 vnt. | vnt. | 15 | 1.3767 |  | 0
749 | Dirželiai 199x4,8 mm juoda, 100 vnt. | vnt. | 15 | 1.5827 |  | 0
750 | Dirželiai 203x3,6 mm juoda, 100 vnt. | vnt. | 15 | 2.4621 |  | 0
751 | Dirželiai 292x3,6 mm juoda, 100 vnt. | vnt. | 15 | 3.0192 |  | 0
752 | Dirželiai 302x4,8 mm juoda, 100 vnt. | vnt. | 10 | 4.5318 |  | 0
753 | Dirželiai 371x4,8 mm juoda, 100 vnt. | vnt. | 10 | 5.7991 |  | 0
754 | Dirželiai 370x7,6 mm juoda, 100 vnt. | vnt. | 10 | 11.809 |  | 0
755 | Dirželiai 400x4,5 mm juoda, 100 vnt. | vnt. | 5 | 6.3603 |  | 0
756 | Dirželiai 100x2,5 mm balta, 100 vnt. | vnt. | 5 | 0.58463 |  | 0
757 | Dirželiai 142x2,5 mm balta, 100 vnt. | vnt. | 5 | 0.8277 |  | 0
758 | Dirželiai 142x3,2 mm balta, 100 vnt. | vnt. | 5 | 1.2412 |  | 0
759 | Dirželiai 199x4,8 mm balta, 100 vnt. | vnt. | 5 | 2.4857 |  | 0
760 | Dirželiai 203x3,6 mm balta, 100 vnt. | vnt. | 5 | 1.9593 |  | 0
761 | Dirželiai 292x3,6 mm balta, 100 vnt. | vnt. | 5 | 2.4159 |  | 0
762 | Dirželiai 302x4,8 mm balta, 100 vnt. | vnt. | 5 | 3.7422 |  | 0
763 | Dirželiai 371x4,8 mm balta, 100 vnt. | vnt. | 5 | 4.768 |  | 0
764 | Dirželiai 370x7,6 mm balta, 100 vnt. | vnt. | 5 | 7.7885 |  | 0
765 | Gofros laikikliai 16-20 mm su 55 mm kaiščiu, 100 vnt. | vnt. | 5 | 13.6333 |  | 0
766 | Gofros laikikliai 20-25 mm su 55 mm kaiščiu, 100 vnt. | vnt. | 5 | 14.5339 |  | 0
767 | Gofros laikikliai 25-32 mm su 55 mm kaiščiu, 50 vnt. | vnt. | 5 | 12.8394 |  | 0
768 | Gofros laikikliai 32-42 mm. su 55 mm kaiščiu, 50 vnt. | vnt. | 5 | 13.098 |  | 0
769 | Montavimo juosta 12x0,75, plienas, 10 m | vnt. | 15 | 7.0658 |  | 0
770 | Montavimo juosta 19x0,75, plienas, 10 m | vnt. | 10 | 9.614 |  | 0
771 | Apkaba vamzdžio, su skyle, 20-25 mm, plienas | vnt. | 100 | 0.39772 |  | 0
772 | Apkaba kabelio/vamzdžio 24-29 mm su skyle, plienas | vnt. | 100 | 0.48076 |  | 0
773 | Apkaba kabelio/vamzdžio 30-38 mm su skyle, plienas | vnt. | 100 | 0.64092 |  | 0
774 | Sandariklis su veržle, IP68, M12, šviesiai pilki (3 - 6,5) | vnt. | 100 | 0.27226 |  | 0
775 | Sandariklis su veržle, IP68, M16, šviesiai pilki (5 - 10) | vnt. | 100 | 0.31343 |  | 0
776 | Sandariklis su veržle, IP68, M20, šviesiai pilki (10 - 14) | vnt. | 100 | 0.40182 |  | 0
777 | Sandariklis su veržle, IP68, M25, šviesiai pilki (13 - 18) | vnt. | 100 | 0.60118 |  | 0
778 | Sandariklis su veržle, IP68, M32, šviesiai pilki (18 - 25) | vnt. | 100 | 0.97961 |  | 0
779 | Sandariklis su veržle, IP68, M40, šviesiai pilki (22 - 32) | vnt. | 100 | 2.0337 |  | 0
780 | Sandariklis su veržle, IP68, M50, šviesiai pilki (30 - 38) | vnt. | 100 | 2.1307 |  | 0
781 | Sandariklis su veržle, IP68, M63, šviesiai pilki (34 - 44) | vnt. | 100 | 2.1247 |  | 0
782 | Kabelių į skydą įvedimo/sandarinimo guminė plokštė xEffect F3A-2K-D30/3 (kat. Nr.EP-501497) | vnt. | 4 | 9.8303 |  | 0
Įžeminimas/Žaibosauga
783 | Viela RD8/ALU-T 8mm 5021294 (150 m) | m | 150 | 1.4291 |  | 0 | Užpildyti lapą techniniai parametrai 783-798 pozicijos
784 | Antgalis elektrodui 20 mm karštai cinkuotas 1819 20BP | vnt. | 10 | 1.6418 |  | 0
785 | Juosta cinkuota 25x4 rulonas 64m (0.78kg/m) [50kg] | kg | 100 | 2.1931 |  | 0
786 | Jungtis elektrodui su viela arba juosta, karštai cinkuota | vnt. | 20 | 2.4308 |  | 0
787 | Laikiklis vielai H-20mm plastikinis 177 20 M8 | vnt. | 100 | 1.1279 |  | 0
788 | Jungtis juostoms iki 40mm kryžminė karštai cinkuota 256 A-DIN 40 FT | vnt. | 10 | 7.0202 |  | 0
789 | Elektrodas įžeminimo 16mm L-1.5m karštai cinkuotas | vnt. | 10 | 7.5933 |  | 0
790 | Elektrodas įžeminimo 20mm L-1.5m karštai cinkuotas 219 20 ST FT | vnt. | 10 | 9.5688 |  | 0
791 | Jungtis vielai 8-10mm karštai cinkuota 249 8-10 ST | vnt. | 20 | 1.5993 |  | 0
792 | Sujungimas vielai lygiagretus 7.1 OG | vnt. | 20 | 1.0896 |  | 0
793 | Viršįtampių ribotuvas P-HMS280 35kA 1P B+C klasės | vnt. | 5 | 35.6883 |  | 0
794 | Viršįtampių ribotuvas ETITEC C T2 275/20 4+0 | vnt. | 1 | 61.6277 |  | 0
795 | Viršįtampių ribotuvas ETITEC D T3 275/3 1+0 | vnt. | 2 | 19.6939 |  | 0
796 | Viršįtampių ribotuvo įdėklas ETITEC C T2 275/20 | vnt. | 6 | 26.2868 |  | 0
797 | Viršįtampių ribotuvoį įdėklas V20 280 V; 5095364 | vnt. | 6 | 38.9992 |  | 0
798 | Viršįtampių ribotuvas 3P+N C 20kA 2 tipo V20-3+NPE-280 | vnt. | 1 | 90.5624 |  | 0
Bendra pasiūlymo kaina, Eur be PVM: | [5 empty] | 0
21 proc. PVM: | [5 empty] | 0
Bendra pasiūlymo kaina, Eur su PVM: | [5 empty] | 0

## Tech parametrai 1-145 poz.
Tiekėjas privalo užpildyti visas pilkai pažymėtas celes. Negalima įtraukti naujų eilučių ar stulpelių.
Automatinių jungiklių / Srovės nuotekio relių / Komunatacinių šynų / Viršįtampių / Kontaktorių parametrai ir charakteristikos (techninės specifikacijos 1-145 pozicija):
Eil. Nr. | Pavadinimas ir techninės charakteristikos | Siūlomi techniniai parametrai (nurodyti TAIP / NE arba konkrečius siūlomus rodiklius ir/ar paaiškinimus) | Šynavimo galimybė ( nurodyti TAIP / NE arba konkrečius siūlomus rodiklius ir /ar paaiškinimus) | Yra indikatoriaus langelis raudona, žalia (įjungta, išjungta)( nurodyti TAIP / NE arba konkrečius siūlomus rodiklius ir / ar paaiškinimus) | Garantija ≥1 (vieni) metai ( nurodyti TAIP / NE arba konkrečius siūlomus rodiklius ir / ar paaiškinimus) | Atitikimas techninės specifikacijos 1 priedo automatinių jungiklių technininėm charakteristikoms (lentelės 1-24 punktai) (nurodyti TAIP / NE arba konkrečius siūlomus rodiklius ir/ar paaiškinimus) | Gamintojas, modelis, tipas | Nuoroda į gaminį ar jo katalogą
1 | 2 | 3 | 4 | 5 | 6 | 7 | 8 | 9
1 | Vienpolis B6 A, 6 kA IEC/EN 60947-2 Eaton arba analogas
2 | Vienpolis B10 A, 6 kA IEC/EN 60947-2 Eaton arba analogas
3 | Vienpolis C2 A, 6 kA IEC/EN 60947-2 Eaton arba analogas
4 | Vienpolis C4 A, 6 kA IEC/EN 60947-2 Eaton arba analogas
5 | Vienpolis C6 A, 6 kA IEC/EN 60947-2 Eaton arba analogas
6 | Vienpolis C10 A, 6 kA IEC/EN 60947-2 Eaton arba analogas
7 | Vienpolis C16 A, 6 kA IEC/EN 60947-2 Eaton arba analogas
8 | Vienpolis C20 A, 6 kA IEC/EN 60947-2 Eaton arba analogas
9 | Vienpolis C25 A, 6 kA IEC/EN 60947-2 Eaton arba analogas
10 | Vienpolis C32 A, 6 kA IEC/EN 60947-2 Eaton arba analogas
11 | Vienpolis C40 A, 6 kA IEC/EN 60947-2 Eaton arba analogas
12 | Tripolis C4 A, 6 kA IEC/EN 60947-2 Eaton arba analogas
13 | Tripolis C6 A, 6 kA IEC/EN 60947-2 Eaton arba analogas
14 | Tripolis C10 A, 6 kA IEC/EN 60947-2 Eaton arba analogas
15 | Tripolis C16 A, 6 kA IEC/EN 60947-2 Eaton arba analogas
16 | Tripolis C20 A, 6 kA IEC/EN 60947-2 Eaton arba analogas
17 | Tripolis C25 A, 6 kA IEC/EN 60947-2 Eaton arba analogas
18 | Tripolis C32 A, 6 kA IEC/EN 60947-2 Eaton arba analogas
19 | Tripolis C40 A, 6 kA IEC/EN 60947-2 Eaton arba analogas
20 | Tripolis C50 A, 6 kA IEC/EN 60947-2 Eaton arba analogas
21 | Tripolis C63 A, 6 kA IEC/EN 60947-2 Eaton arba analogas
22 | Tripolis C80 A, 20 kA IEC/EN 60947-2 Eaton arba analogas
23 | Tripolis C100 A, 20 kA IEC/EN 60947-2 Eaton arba analogas
24 | Tripolis C250 A, 36 kA IEC/EN 60947-2
25 | Srovės nuotėkio relė 16 A, vienfazė, su automatiniu išjungėju, 30 mA IEC/EN 61008 Eaton arba analogas, atjungimo charakteristika C
26 | Srovės nuotėkio relė 20 A, vienfazė, su automatiniu išjungėju, 30 mA IEC/EN 61008 Eaton arba analogas, atjungimo charakteristika C
27 | Srovės nuotėkio relė 25 A, vienfazė, su automatiniu išjungėju, 30 mA IEC/EN 61008 Eaton arba analogas, atjungimo charakteristika C
28 | Srovės nuotėkio relė 16 A, trifazė, 30 mA IEC/EN 61008 Eaton arba analogas
29 | Srovės nuotėkio relė 25 A, trifazė, , 30 mA IEC/EN 61008 Eaton arba analogas
30 | Srovės nuotėkio relė 32 A, trifazė, 30 mA IEC/EN 61008 Eaton arba analogas
31 | Srovės nuotėkio relė 40 A, trifazė, 30 mA IEC/EN 61008 Eaton arba analogas
32 | Srovės nuotėkio relė 63 A, trifazė, 30 mA IEC/EN 61008 Eaton arba analogas
33 | Stiklinis saugiklis 5x20 mm, charakteristika F, 100mA / 250V
34 | Stiklinis saugiklis 5x20 mm, charakteristika F, 125mA / 250V
35 | Stiklinis saugiklis 5x20 mm, charakteristika F, 160mA / 250V
36 | Stiklinis saugiklis 5x20 mm, charakteristika F, 200mA / 250V
37 | Stiklinis saugiklis 5x20 mm, charakteristika F, 250mA / 250V
38 | Stiklinis saugiklis 5x20 mm, charakteristika F, 315mA / 250V
39 | Stiklinis saugiklis 5x20 mm, charakteristika F, 400mA / 250V
40 | Stiklinis saugiklis 5x20 mm, charakteristika F, 500mA / 250V
41 | Stiklinis saugiklis 5x20 mm, charakteristika F, 630mA / 250V
42 | Stiklinis saugiklis 5x20 mm, charakteristika F, 800mA / 250V
43 | Stiklinis saugiklis 5x20 mm, charakteristika F, 1A / 250V
44 | Stiklinis saugiklis 5x20 mm, charakteristika F, 1,25A / 250V
45 | Stiklinis saugiklis 5x20 mm, charakteristika F, 1,6A / 250V
46 | Stiklinis saugiklis 5x20 mm, charakteristika F, 2A / 250V
47 | Stiklinis saugiklis 5x20 mm, charakteristika F, 2,5A / 250V
48 | Stiklinis saugiklis 5x20 mm, charakteristika F, 3,15A / 250V
49 | Stiklinis saugiklis 5x20 mm, charakteristika F, 4A / 250V
50 | Stiklinis saugiklis 5x20 mm, charakteristika F, 5A / 250V
51 | Stiklinis saugiklis 5x20 mm, charakteristika F, 6,3A / 250V
52 | Stiklinis saugiklis 5x20 mm, charakteristika F, 8A / 250V
53 | Stiklinis saugiklis 5x20 mm, charakteristika F, 10A / 250V
54 | Stiklinis saugiklis 5x20 mm, charakteristika F, 12A / 250V
55 | Stiklinis saugiklis 5x20 mm, charakteristika F, 15A / 250V
56 | Stiklinis saugiklis 5x20 mm, charakteristika F, 20A / 250V
57 | Stiklinis saugiklis 5x20 mm, charakteristika F, 25A / 250V
58 | Peilinis saugiklis NH000 gG 10A, su indikacija
59 | Peilinis saugiklis NH000 gG 16A, su indikacija
60 | Peilinis saugiklis NH000 gG 20A, su indikacija
61 | Peilinis saugiklis NH000 gG 25A, su indikacija
62 | Peilinis saugiklis NH000 gG 32A, su indikacija
63 | Peilinis saugiklis NH000 gG 40A, su indikacija
64 | Peilinis saugiklis NH000 gG 50A, su indikacija
65 | Peilinis saugiklis NH000 gG 63A, su indikacija
66 | Peilinis saugiklis NH000 gG 80A, su indikacija
67 | Peilinis saugiklis NH000 gG 100A, su indikacija
68 | Peilinis saugiklis NH000 gG 125A, su indikacija
69 | Peilinis saugiklis NH000 gG 160A, su indikacija
70 | Peilinis saugiklis NH1C gG 16A, su indikacija
71 | Peilinis saugiklis NH1C gG 20A, su indikacija
72 | Peilinis saugiklis NH1C gG 25A, su indikacija
73 | Peilinis saugiklis NH1C gG 32A, su indikacija
74 | Peilinis saugiklis NH1C gG 40A, su indikacija
75 | Peilinis saugiklis NH1C gG 50A, su indikacija
76 | Peilinis saugiklis NH1C gG 63A, su indikacija
77 | Peilinis saugiklis NH1C gG 80A, su indikacija
78 | Peilinis saugiklis NH1C gG 100A, su indikacija
79 | Peilinis saugiklis NH1C gG 125A, su indikacija
80 | Peilinis saugiklis NH1C gG 160A, su indikacija
81 | Peilinis saugiklis NH1 gG 200A, su indikacija
82 | Peilinis saugiklis NH1 gG 250A, su indikacija
83 | Peilinis saugiklis NH2C gG 160A, su indikacija
84 | Peilinis saugiklis NH2C gG 200A, su indikacija
85 | Peilinis saugiklis NH2C gG 250A, su indikacija
86 | Peilinis saugiklis NH2 gG 315A, su indikacija
87 | Peilinis saugiklis NH2 gG 400A, su indikacija
88 | Saugiklių kirtiklių blokas, horizontalus ant plokštės NH00 iki 160A RBK 00 PRO
89 | Saugiklių kirtiklių blokas, horizontalus ant šynų NH00 iki 160A RBK 00 PRO-SD-M60
90 | Saugiklių kirtiklių blokas, horizontalus ant plokštės NH1 iki 250A RBK 1 PRO
91 | Saugiklių kirtiklių blokas, horizontalus ant plokštės NH2 iki 400A RBK 2
92 | Saugiklių kirtiklių blokas, horizontalus ant šynų NH1 iki 250A RBK 1 PRO-SD-M 60
93 | Saugiklių kirtiklių blokas, horizontalus ant plokštės NH3 iki 630A RBK 3 PRO
94 | Saugiklių kirtiklių blokas, horizontalus ant šynų NH2 iki 400A RBK 2-M-SD60 apatinis pajungimas
95 | EFEN NZ izoliatorius H30 SW30 M6/M6
96 | EFEN NZ izoliatorius H30 SW30 M8/M8
97 | EFEN NZ izoliatorius H40 SW36 M6/M6
98 | EFEN NZ izoliatorius H40 SW36 M8/M8
99 | Įžeminimo šyna vario juosta. 420x20x5
100 | Galios perdavimo varinė lanksti srovės šyna juosta 3x(20x1mm) ¦ 7x25 ¦ 2m ¦ 250A ¦ 60mm²
101 | Galios perdavimo varinė lanksti srovės šyna juosta 3x(24x1mm) ¦ 7x29 ¦ 2m ¦ 413A ¦ 72mm²
102 | Galios perdavimo varinė lanksti srovės šyna juosta 3x(80x1mm) ¦ 7x85 ¦ 2m ¦ 827A ¦ 240mm²
103 | Komutacinė šyna vienpolė , gnybtas U formos 54-60 mod., 63A
104 | Komutacinė šyna tripolė, gnybtas U formos 54-60 mod., 63A
105 | Viršįtampis PE-IEC 61643 1P+1N+PE (B+C)
106 | Viršįtampis PE-IEC 61643 3P+1N+PE (B+C)
107 | Apsauga viršįtampių 1P C 20kA 2 tipo Ex9UE2 20 1P 275
108 | Kontaktorius 3P 4kW 230V AC 1NO+1NC LC1D09P7
109 | Kontaktorius 3P 5.5kW 230V AC 1NO+1NC LC1D12P7
110 | Kontaktorius 3P 7.5kW 230V AC 1NO+1NC LC1D18P7
111 | Kontaktorius 3P 11kW 230V AC 1NO+1NC LC1D25P7
112 | Kontaktorius 3P 15kW 230V AC 1NO+1NC LC1D32P7
113 | Kontaktorius 3P 22kW 230V AC 1NO+1NC LC1D50AP7
114 | Kontaktorius 3P 30kW 230V AC 1NO+1NC LC1D65AP7
115 | Kontaktorius 3P 55kW 220V AC 1NO+1NC LC1D115P7
116 | Kontaktorius 3P 18.5kW 220V AC 1NO+1NC LC1D38P7
117 | Kontaktorius 3P 37kW 230V AC 1NO+1NC LC1D80P7
118 | Kontaktorius 3P 45kW 230V AC 1NO+1NC LC1D95P7
119 | Kontaktorius 3P 4kW 24V AC 1NO+1NC LC1D09B7
120 | Kontaktorius 3P 5.5kW 24V AC 1NO+1NC LC1D12B7
121 | Kontaktorius 3P 7.5kW 24V AC 1NO+1NC LC1D18B7
122 | Kontaktorius 3P 11kW 24V AC 1NO+1NC LC1D25B7
123 | Kontaktorius 3P 15 kW 24V AC 1NO+1NC LC1D32B7
124 | Kontaktorius 3P 18.5kW 24V AC 1NO+1NC LC1D40AB7
125 | Kontaktorius 3P 22kW 24V AC 1NO+1NC LC1D50AB7
126 | Kontaktorius 3P 45KW 24V AC 1NO+1NC LC1D95B7
127 | Kontaktorius 3P 30kW 24V AC 1NO+1NC LC1D65AB7
128 | Kontaktorius 3P 37kW 24V AC 1NO+1NC LC1D80B7
129 | Kontaktorius 3P 55KW 24V AC 1NO+1NC LC1D115B7
130 | Kontaktorius 3P 4kW 24V DC 1NO+1NC LC1D09BL
131 | Kontaktorius 3P 5.5kW 24V DC 1NO+1NC LC1D12BL
132 | Kontaktorius 3P 7.5kW 24V DC 1NO+1NC LC1D18BL
133 | Kontaktorius 3P 11kW 24V DC 1NO+1NC LC1D25BL
134 | Kontaktorius 3P 15kW 24V DC 1NO+1NC LC1D32BL
135 | Kontaktorius 3P 18.5kW 24V DC 1NO+1NC LC1D38BL
136 | Kontaktorius 3P 22kW 24V DC 1NO+1NC LC1D50ABD
137 | Kontaktorius 3P 30kW 24V DC 1NO+1NC LC1D65ABD
138 | Kontaktorius 3P 37kW 24V DC 1NO+1NC LC1D80BD
139 | Kontaktorius 3P 45KW 24V DC 1NO+1NC LC1D95BD
140 | Kontaktorius 3P 55KW 24V DC 1NO+1NC LC1D115BD
141 | Kontaktorius 3P 7.5kW 400V AC 1NO+1NC LC1D18V7
142 | Kontaktorius 3P 4kW 400V AC 1NO+1NC LC1D09V7
143 | Kontaktorius 3P 55kW 400V AC 1NO+1NC LC1D115V7
144 | Kontaktorius 3P 7.5kW 400V AC 1NO+1NC LC1D18V7
145 | LADN22 TeSys D kontaktų blokas 2NO+2NC

## Tech parametrai 146-206 poz.
Tiekėjas privalo užpildyti visas pilkai pažymėtas celes. Negalima įtraukti naujų eilučių ar stulpelių.
Relių parametrai ir charakteristikos (techninės specifikacijos 146-206 pozicija):
Eil. Nr. | Prekės pavadinimas ir techninės charakteristikos | Siūlomi techniniai parametrai (nurodyti TAIP / NE arba konkrečius siūlomus rodiklius ir/ar paaiškinimus) | Garantija ≥1 (vieni) metai ( nurodyti TAIP / NE arba konkrečius siūlomus rodiklius ir / ar paaiškinimus) | Gamintojas, modelis, tipas | Nuoroda į gaminį ar jo katalogą
1 | 2 | 3 | 4 | 5 | 6
146 | Relė perkrovos šiluminė 1.8-2.6A [LC1K06]
147 | Relė perkrovos šiluminė 2.6-3.7A [LC1K06]
148 | Relė perkrovos šiluminė 3.7-5.5A [LC1K06]
149 | Relė perkrovos šiluminė 5.5-8A [LC1K06]
150 | Relė perkrovos šiluminė 8-11.5A [LC1K06]
151 | Relė perkrovos šiluminė 10-14A [LC1K06]
152 | Relė perkrovos šiluminė 16-24A [LC1D25-D38]
153 | Relė perkrovos šiluminė 23-32A [LC1D25-D38]
154 | Relė perkrovos šiluminė 30-38A [LC1D32-D38]
155 | Relė perkrovos šiluminė 37-50A [LC1D40A-D65A]
156 | Relė perkrovos šiluminė 48-65A [LC1D50A-D65A]
157 | Foto relė 230V 2-10lux IP54, ≥1000 W, tinkama LED
158 | Judesio daviklis, PIR, 230 VAC, 360°, 6m, 1200W, paviršinis
159 | Laiko relė 85.04.8.240 FINDER
160 | Laiko relė CRM-91H daugiafunkcinė
161 | Multifunkcinė relė SMR-T 230V 10-160 VA
162 | Relė 40.52.8.024 FINDER 24V AC 8A
163 | Relė 40.52.8.230 FINDER 230V AC 8A
164 | Relė 40.52.9.024 FINDER 24V DC 8A
165 | Relė 55.34.9.024 FINDER 24VDC 7A
166 | Relė lygio kontrolės HRH-5 1xSPDT 24-240V AC/DC
167 | Relė LVM25240 24-240V AC/DC 1CO
168 | Relė PRI-HRN-55 3-fazių kontrolės; 250VAC/8A
169 | Relė fazių kontrolės CKF-BT 3F
170 | Relė saugumo RT9 24VDC; 2TLA010029R0000
171 | Relė tarpinė G2R-1-SN-230ACS OMR
172 | Relė tarpinė G2R-1-SN-24DCS OMR
173 | Relė tarpinė G2R-2-SN-230ACS OMR
174 | Relė WEIDMULLER RCI484AC4 24VDC 2CO
175 | Relė WEIDMULLER RCI484T30 230VAC 2CO
176 | Relė OMRON G2RV-1-S-G-21VDC 1CO
177 | Relė SCHNEIDER RXM4AB2P7 230VAC 4CO
178 | Relė SCHNEIDER RXG22BD 24VDC 2CO
179 | Relė tarpinė MY4IN220240ACS OMRON
180 | Relė valdymo RM35LM33MW 24...240V AC/DC
181 | Relės lizdas 94.74 SMA FINDER 55.34
182 | Relė 24VDC, 2A, 1NO - puslaidininkinė, Finder 34.81.7.024.8240
183 | Relė fazių kontrolės ETI HRN-31; 1F
184 | Relė 24VDC, 3A, 2NO - puslaidininkinė, Finder 41.81.7.024.8240
185 | Relės lizdas FINDER 93.02.7.024
186 | Relė Phoenix contact No. 2988595 24VDC 3A 24VDC
187 | Relės padas Phoenix contack PLC-BSC-24DC/21 ORD-NO. 2966016 Uin 24VDC
188 | Relė Omron G2RV-1-S-G 48VDC 6A 250VAC/6A 30VDC 3090W1
189 | Relės padas Omron G2RV-SR700 230VAC INPUT 230VAC CONTACT 2A 400VAC 6A 250VAC 6A 30VDC
190 | Relė Omron G2RV-1-S-G 24VDC 6A 250VAC/6A 30VDC 0911W1
191 | Relės padas Omron G2RV-SR700 24VAC/DC INPUT 24VAC/DC CONTACT 2A 400VAC 6A 250VAC 6A 30VDC
192 | Relės padas Finder type 95.05 10A 250V 10A 300V
193 | Relės padas Finder type 95.75 10A 250V 10A 300V
194 | Relės padas Finder type 94.74 10A 300V 10A 250V
195 | Relės padas Omron PYF 144-ESS-B 12A 300VAC AA036859C
196 | Relė Entretec schele PTL70730 230V 12A/250V
197 | Relė Omron G2RV-1-S-G 21VDC 6A 250VAC/6A 30VDC 10Y7W1
198 | Relė ETE PT570024 SCHRACK 24VDC 6A/250VAC
199 | Relė Omron G2R-2-SN-24VDC 2740W2 5A250V 5A 30V
200 | Relė Finder 85.04.8.240.0000 7A 250VAC 230-240VAC
201 | Relė Onron G2R-2-SN AC230(S) 0001733457 3047W2 5A 250VAC 5A 30VDC
202 | Relė Omron MY4IN 220/240 VAC O887Y1 5A 250VAC 5A 30VDC No. 0887
203 | Relė Omron MY4IN 24VDC 1595Y1 5A 250VAC 5A 30VAC
204 | Relės padas Omron P2RF-08-E 0585CX 5A 250V
205 | Relės padas Omron P2RF-05-E 1185CX 10A 250V
206 | Relės padas ES 15/2N I 2A 300VAC LR26716 10A 300VAC

## Tech parametrai 207-280 poz.
Tiekėjas privalo užpildyti visas pilkai pažymėtas celes. Negalima įtraukti naujų eilučių ar stulpelių.
Skydelių / Dėžučių / Bėgelių techniniai parametrai ir charakteristikos (techninės specifikacijos 207-280 pozicija):
Eil. Nr. | Prekės pavadinimas ir techninės charakteristikos | Siūlomi techniniai parametrai (nurodyti TAIP / NE arba konkrečius siūlomus rodiklius ir/ar paaiškinimus) | Su įžeminimo šyna (nurodyti TAIP / NE arba konkrečius siūlomus rodiklius ir/ar paaiškinimus) | Gamintojas, modelis, tipas | Nuoroda į gaminį ar jo katalogą
1 | 2 | 3 | 4 | 5 | 6
207 | 6 modulių virštinkinis skydelis, IP40, durelės baltos arba skaidrios, plastikinis
208 | 8 modulių virštinkinis skydelis, IP40, durelės baltos arba skaidrios, plastikinis
209 | 12 modulių virštinkinis skydelis, IP40 durelės baltos arba skaidrios, plastikinis
210 | 18 modulių virštinkinis skydelis, IP40 durelės baltos arba skaidrios, plastikinis
211 | 24 modulių virštinkinis skydelis, IP40 durelės baltos arba skaidrios, plastikinis
212 | 36 modulių virštinkinis skydelis, IP40 durelės baltos arba skaidrios, plastikinis
213 | 6 modulių potinkinis skydelis, IP40 durelės baltos arba skaidrios, plastikinis
214 | 8 modulių potinkinis skydelis, IP40, durelės baltos arba skaidrios, plastikinis
215 | 12 modulių potinkinis skydelis, IP40 durelės baltos arba skaidrios, plastikinis
216 | 18 modulių potinkinis skydelis, IP40 durelės baltos arba skaidrios, plastikinis
217 | 24 modulių potinkinis skydelis, IP40 durelės baltos arba skaidrios, plastikinis
218 | 36 modulių potinkinis skydelis, IP40 durelės baltos arba skaidrios, plastikinis
219 | 4 modulių virštinkinis skydelis, IP65 durelės baltos arba skaidrios, plastikinis
220 | 8 modulių virštinkinis skydelis, IP65 durelės baltos arba skaidrios, plastikinis
221 | 12 modulių virštinkinis skydelis, IP65 durelės baltos arba skaidrios, plastikinis
222 | 24 modulių virštinkinis skydelis, IP65 durelės baltos arba skaidrios, plastikinis
223 | 36 modulių virštinkinis skydelis, IP65 durelės baltos arba skaidrios, plastikinis
224 | Skydas 400x400x200 IP66 su montažine plokšte
225 | Metalinis montavimo skydas, su montažine plokšte, 200x200x150, pilkas IP66
226 | Metalinis montavimo skydas, su montažine plokšte, 250x200x150, pilkas IP66
227 | Metalinis montavimo skydas, su montažine plokšte, 300x200x150, pilkas IP66
228 | Metalinis montavimo skydas, su montažine plokšte, 300x200x200, pilkas IP66
229 | Metalinis montavimo skydas, su montažine plokšte, 300x250x150, pilkas IP66
230 | Metalinis montavimo skydas, su montažine plokšte, 300x300x150, pilkas IP66
231 | Metalinis montavimo skydas, su montažine plokšte, 300x250x200, pilkas IP66
232 | Metalinis montavimo skydas, su montažine plokšte, 300x300x200, pilkas IP66
233 | Metalinis montavimo skydas, su montažine plokšte, 400x300x150, pilkas IP66
234 | Metalinis montavimo skydas, su montažine plokšte, 400x300x200, pilkas IP66
235 | Metalinis montavimo skydas, su montažine plokšte, 400x300x250, pilkas IP66
236 | Metalinis montavimo skydas, su montažine plokšte, 500x300x150, pilkas IP66
237 | Metalinis montavimo skydas, su montažine plokšte, 500x300x200, pilkas IP66
238 | Metalinis montavimo skydas, su montažine plokšte, 400x400x250, pilkas IP66
239 | Metalinis montavimo skydas, su montažine plokšte, 500x400x150, pilkas IP66
240 | Metalinis montavimo skydas, su montažine plokšte, 500x400x200, pilkas IP66
241 | Metalinis montavimo skydas, su montažine plokšte, 600x400x150, pilkas IP66
242 | Metalinis montavimo skydas, su montažine plokšte, 600x400x200, pilkas IP66
243 | Metalinis montavimo skydas, su montažine plokšte, 500x500x200, pilkas IP66
244 | Metalinis montavimo skydas, su montažine plokšte, 600x400x250, pilkas IP66
245 | Metalinis montavimo skydas, su montažine plokšte, 600x500x200, pilkas IP66
246 | Metalinis montavimo skydas, su montažine plokšte, 600x500x250, pilkas IP66
247 | Metalinis montavimo skydas, su montažine plokšte, 700x500x200, pilkas IP66
248 | Metalinis montavimo skydas, su montažine plokšte, 700x500x250, pilkas IP66
249 | Metalinis montavimo skydas, su montažine plokšte, 800x600x200, pilkas IP66
250 | Metalinis montavimo skydas, su montažine plokšte, 800x600x250, pilkas IP66
251 | Metalinis montavimo skydas, su montažine plokšte, 1000x600x300, pilkas IP66
252 | Metalinis montavimo skydas, su montažine plokšte, 1200x1000x300, pilkas IP66
253 | Skydas metal. 400x600x300 IP66 su montažine plokšte
254 | Skydelis PLExO3 v/t 4mod. IP65
255 | Skydas metal. CS-64 600x400x200 IP66 su montažine plokšte
256 | Skydas apskaitos ĮAS-3-1 3F IP44
257 | Skydelis N12-D v/t 12mod. IP65
258 | Skydelis PLE AKE12 v/t 250x200x122 IP55
259 | Elektros skydas ROS 11/x-23/S
260 | Dėžutė paskirstymo 320-970 IP54 75x75x42
261 | Dėžutė į kanalą 6023207 WDK-2390
262 | Dėžutė S-BOx716-PM 380x300x120 IP65
263 | Dėžutė M22-I1 1vt. IP67
264 | Bėgelis perforuotas DIN TH35/L-2M
265 | Paskirstymo dėžutė SEZ, v/t, IP55, 150 x 110 x 70
266 | Kabelių paskirstymo dėžutė A6, IP55, 80 x 43 x 36 mm , užspaudžiamu dangteliu , šviesiai pilka
267 | Kabelių paskirstymo dėžutė A8, IP55, 75 x 75 x 36,2 mm , užspaudžiamu dangteliu , šviesiai pilka
268 | Kabelių paskirstymo dėžutė A11, IP55, 85 x 85 x 40 mm , užspaudžiamu dangteliu , šviesiai pilka
269 | Kabelių paskirstymo dėžutė A14, IP55, 100 x 100 x 40 mm , užspaudžiamu dangteliu , šviesiai pilka
270 | Kabelių paskirstymo dėžutė A18, IP55, 125 x 100 x 40 mm , užspaudžiamu dangteliu , šviesiai pilka
271 | Kabelių paskirstymo dėžutė T 60, IP66, atspari UV, 114x114x57, užsukamu dangteliu , šviesiai pilka
272 | Dangtelis instaliacinei dėžutei WS 70/80, baltas
273 | Instaliacinė dėžutė vienvietė į gipso kartoną
274 | Instaliacinė dėžutė dvivietė į gipso kartoną
275 | Instaliacinė dėžutė trivietė į gipso kartoną
276 | Instaliacinė dėžutė keturvietė į gipso kartoną
277 | Instaliacinė dėžutė penkiavietė į gipso kartoną
278 | Instaliacinė dėžutė vienvietė į gipso kartoną pagilinta
279 | Instaliacinė dėžutė vienvietė sujungiama, su varžteliais
280 | Instaliacinė dėžutė vienvietė sujungiama, su varžteliais, pagilinta

## Tech parametrai 281-291 poz.
Tiekėjas privalo užpildyti visas pilkai pažymėtas celes. Negalima įtraukti naujų eilučių ar stulpelių.
Lempų techniniai parametrai ir charakteristikos (techninės specifikacijos 281-291 pozicija)
Eil. Nr. | Prekės pavadinimas ir techninės charakteristikos | Siūlomi techniniai parametrai (nurodyti TAIP / NE arba konkrečius siūlomus rodiklius ir/ar paaiškinimus) | Garantija ≥1 (vieni) metai ( nurodyti TAIP / NE arba konkrečius siūlomus rodiklius ir / ar paaiškinimus) | Gamintojas, modelis | Nuoroda į gaminį ar jo katalogą
1 | 2 | 3 | 4 | 5 | 6
281 | Lempa LED ≤14W T8 230V 600 mm, 4000K, ≥850 lm
282 | Lempa LED ≤22W T8 1200 mm Premium, 4000K, ≥1600 lm
283 | Lempa LED ≤8W 230V E14 ≥560 lm, 3000K, "žvakė"
284 | Lempa LED ≤8W 230V E14 ≥700 lm, 3000K "burbulas"
285 | Lempa LED G24 ≤10W 230V, 4000K, G24d/ G24q
286 | Lempa LED ≤15W 230V E27 3000K
287 | Lempa LED ≤12W 230V E27 3000K
288 | Led panelė 600x600; >3620 lm; ≤36 W; Armstrong luboms
289 | Signalinė lemputė M22, 230 VAC, žalia
290 | Signalinė lemputė M22, 230 VAC, raudona
291 | Signalinė lemputė M22, 230 VAC, balta

## Tech parametrai 292-308 poz.
Tiekėjas privalo užpildyti visas pilkai pažymėtas celes. Negalima įtraukti naujų eilučių ar stulpelių.
Šviestuvų/ Prožektorių techniniai parametrai ir charakteristikos (techninės specifikacijos 292-308 pozicija)
Eil. Nr. | Prekės pavadinimas ir techninės charakteristikos | Siūlomi techniniai parametrai (nurodyti TAIP / NE arba konkrečius siūlomus rodiklius ir/ar paaiškinimus) | Garantija ≥1 (vieni) metai ( nurodyti TAIP / NE arba konkrečius siūlomus rodiklius ir / ar paaiškinimus) | Gamintojas, modelis, tipas | Nuoroda į gaminį ar jo katalogą
1 | 2 | 3 | 4 | 5 | 6
292 | Šviestuvas LED line LITE LINIX 120cm 36W 4000K 4320lm IP65
293 | Šviestuvas v/t LED 33W IP65 4000K 3600lm L-1.2m WT060C LED36S/840 PSU
294 | Šviestuvas LED apvalus 19W paviršinis; >1500 lm; IP20
295 | Šviestuvas Northcliffe LEVANTO PLN LED, 36W, 3650lm, IP40 T840
296 | Šviestuvas Northcliffe LEVANTO UGR LED, 36W, 3650lm, IP40 T840
297 | Šviestuvas Sumatra LED1x6400 H238 T840 PC/PC OP
298 | Prožektorius Boreas M LED1x8300 J445 T740 LSA2
299 | Prožektorius LED 99.8W IP65 3000K 15952lm asimetrinis Boreas M LED1x16600 J449 T730 LSA2
300 | Prožektorius LED 152.9W IP65 3000K 22403lm asimetrinis Boreas M LED1x23300 J451 T730 LSA2
301 | Prožektorius LED 10W 4000K IP65 su įmontuotu judesio jutikliu
302 | Prožektorius LED 20W 4000K IP65 su įmontuotu judesio jutikliu
303 | Prožektorius LED 50W 4000K IP65 su įmontuotu judesio jutikliu
304 | Prožektorius LED 10W 4000K IP65
305 | Prožektorius LED 20W 4000K IP65
306 | Prožektorius LED 50W 4000K IP65
307 | TS1199 žibintas ant galvos įkraunamas XHP50 20W LED (800lm)
308 | Rėmelis virštinkiniam LED panelės montavimui, 60 x 60 cm, plieninis, baltas

## Tech parametrai 309-377 poz.
Tiekėjas privalo užpildyti visas pilkai pažymėtas celes. Negalima įtraukti naujų eilučių ar stulpelių.
Kištukinių lizdų / kištukų / jungiklių / rėmelių /ilgintuvų techniniai parametrai ir charakteristikos (techninės specifikacijos 309-377 pozicija)
Eil. Nr. | Prekės pavadinimas ir techninės charakteristikos | Siūlomi techniniai parametrai (nurodyti TAIP / NE arba konkrečius siūlomus rodiklius ir/ar paaiškinimus) | Garantija ≥1 (vieni) metai ( nurodyti TAIP / NE arba konkrečius siūlomus rodiklius ir / ar paaiškinimus) | Gamintojas, modelis, tipas | Nuoroda į gaminį ar jo katalogą
1 | 2 | 3 | 4 | 5 | 6
309 | Kištukinis lizdas Vilma LX 200, baltas
310 | Virštinkiniai kištukiniai lizdai viengubas IP44
311 | Kištukinis lizdas su įžeminimu, virštinkinis, 16A, IP65, EFAPEL arba analogas
312 | Kištukinis lizdas 2 vietų, virštinkinis, su įžeminimu, 16A, IP65, EFAPEL arba analogas
313 | Virštinkiniai kištukiniai lizdai dvigubas IP44
314 | Virštinkinis jungiklis 1 klavišo,16A IP65, pilkas, EFAPEL arba analogas
315 | Jungiklis 2 klavišų, 16A, IP65, pilkas, EFAPEL arba analogas
316 | Perjungiklis 1 klavišo, 16A IP65 pilkas, EFAPEL arba analogas
317 | Perjungiklis kryžminis 1klavišo 16A, pilkas, EFAPEL arba analogas
318 | Kištukinis lizdas 4P 16A, IP44, pernešamas, trifazis
319 | Kištukinis lizdas 4P 32A, IP44, pernešamas, trifazis
320 | Kištukinis lizdas 4P 63A, IP44, pernešamas, trifazis
321 | Kištukinis lizdas 4P 125A, IP44, pernešamas, trifazis
322 | Kištukinis lizdas 5P 16A, IP44, pernešamas, trifazis
323 | Kištukinis lizdas 5P 32A, IP44, pernešamas, trifazis
324 | Kištukinis lizdas 5P 63A, IP44, pernešamas, trifazis
325 | Kištukinis lizdas 5P 125A, IP44, pernešamas, trifazis
326 | Kištukas 4P 16A, montuojamas ant skydo, IP44, trifazis
327 | Kištukas 4P 32A, montuojamas ant skydo, IP44, trifazis
328 | Kištukas 5P 16A, montuojamas ant skydo, IP44, trifazis
329 | Kištukas 5P 32A, montuojamas ant skydo, IP44, trifazis
330 | Kištukas 4P 16A, IP44, pernešamas, trifazis
331 | Kištukas 4P 32A, IP44, pernešamas, trifazis
332 | Kištukas 4P 63A, IP44, pernešamas, trifazis
333 | Kištukas 4P 125A, IP44, pernešamas, trifazis
334 | Kištukas 5P 16A, IP44, pernešamas, trifazis
335 | Kištukas 5P 32A, IP44, pernešamas, trifazis
336 | Kištukas 5P 63A, IP44, pernešamas, trifazis
337 | Kištukas 5P 125A, IP44, pernešamas, trifazis
338 | Jungiklis 1 klavišo Vilma LX 200, baltas
339 | Jungiklis 2 klavišų Vilma LX 200, baltas
340 | Virštinkinis perjungiklis Plexo 069711, pilkas, IP55
341 | Perjungėjas 1 klavišo Vilma LX 200, baltas
342 | Perjungėjas 2 klavišų Vilma LX 200, baltas
343 | Kryžminis perjungėjas Vilma LX 200, baltas
344 | Rėmelis viengubas Vilma LX 200, baltas
345 | Rėmelis dvigubas Vilma LX 200, baltas
346 | Rėmelis trigubas Vilma LX 200, baltas
347 | Rėmelis keturgubas Vilma LX 200, baltas
348 | Rėmelis penkiagubas Vilma LX 200, baltas
349 | LS 981 SWM Vienvietis rėmelis, matinis juodas
350 | LS 982 SWM Dvivietis rėmelis, matinis juodas
351 | LS 983 SWM Trivietis rėmelis, matinis juodas
352 | LS 984 SWM Keturvietis rėmelis, matinis juodas
353 | LS 985 SWM Penkiavietis rėmelis, matinis juodas
354 | LS1520 SWM SCHUKO Kištukinis lizdas su įžeminimu
355 | 505U 2kl. jungiklio mechanizmas JUNG
356 | LS 995 SWM Dvigubas jungiklio klavišas, matinis juodas
357 | 501U 1kl. Jungiklio mechanizmas JUNG
358 | LS 990 SWM Jungiklio klavišas, matinis juodas
359 | Kompiuterinis UAE lizdas kat.6 neekranuotas EPUAE8UPOK6US, vienvietis
360 | Kompiuterinis UAE dvigubas lizdas kat.6 neekranuotas EPUAE8-8UPOK6US, dvivietis
361 | LS969-1UASWM UAE lizdo dangtelis, matinis juodas
362 | LS969-2UASWM UAE lizdo dangtelis, dvivietis, matinis juodas
363 | Perjungiklio mechanizmas 1 klavišo JUNG 506U
364 | Kryžminis perjungiklio mechanizmas 1 klavišo JUNG 507U
365 | Dvigubo perjungiklio mechanizmas JUNG 509U
366 | Telefono kabelio prijungimo dėžutė PN2-4, su lizdu 1x6p4c.
367 | Jungtis RJ11 (6P4C) (šakutė).
368 | Mygtukas nesifiks.; žalia, 230 VAC, NO kontaktas EATON
369 | Mygtukas nesifiks.; raudona, 230 VAC, NC kontaktas EATON
370 | Kištukas kampinis 250V 16A su įžeminimu, baltas
371 | Kištukas tiesus 16A 250V IP44, su įžeminimu baltas
372 | Buitinis ilgintuvas 16 A, 230 V, 5 m, 5 vietų, su mygtuku
373 | Buitinis ilgintuvas 16 A, 230 V, 5 m, 3 vietų, su mygtuku
374 | Buitinis ilgintuvas 16 A, 230 V, 3 m, 3 vietų, su mygtuku
375 | Ilgintuvas su rite 50 m, 4 vietų, 3x2,5 mm2 guminis kabelis, IP44
376 | Ilgintuvas su rite 25 m, 4 vietų, 3x2,5 mm2 guminis kabelis, IP44
377 | Ilgintuvas su rite pramoninis 3P 25m 5x2,5mm² 230/400V

## Tech parametrai 378-400 poz.
Tiekėjas privalo užpildyti visas pilkai pažymėtas celes. Negalima įtraukti naujų eilučių ar stulpelių.
Baterijų / akumuliatorių techniniai parametrai ir charakteristikos (techninės specifikacijos 378-400 pozicija)
Eil. Nr. | Prekės pavadinimas ir techninės charakteristikos | Siūlomi techniniai parametrai (nurodyti TAIP / NE arba konkrečius siūlomus rodiklius ir/ar paaiškinimus) | Galiojimo laikas ne trumpesnis kaip 2 (dveji) metai ( nurodyti TAIP / NE arba konkrečius siūlomus rodiklius ir / ar paaiškinimus) | Garantija ≥1 (vieni) metai ( nurodyti TAIP / NE arba konkrečius siūlomus rodiklius ir / ar paaiškinimus) | Gamintojas, modelis, tipas | Nuoroda į gaminį ar jo katalogą
1 | 2 | 3 | 4 | 5 | 6 | 6
378 | Baterija AA, LR6, 1,5 V, šarminė
379 | Baterija AAA, LR03, 1,5 V, šarminė
380 | Baterija AA, FR6, 1,5 V, ličio, ≥2900 mAh
381 | Baterija AAA, FR3, 1,5 V, ličio, ≥1100 mAh
382 | Baterija C, LR14, 1,5 V, šarminė
383 | Baterija D, LR20, 1,5 V, šarminė
384 | Baterija 9V 6F22, šarminė
385 | Baterija AG10, 1,5V, šarminė
386 | Baterija CR2016 3V, ličio
387 | Baterija CR2025 3V, ličio
388 | Baterija CR2032 3V, ličio
389 | Baterija CR2430 3V, ličio
390 | Baterija CR2450 3V, ličio
391 | Baterija CR123A 3V, ličio
392 | Baterija LR44 1,5V
393 | Akumuliatorius 18650 3,7 V 3120 mAh, 30A, Li-ion
394 | Akumuliatorius 18650 3,7 V 3120 mAh, 30A, Li-ion, lituojamas su atvadais
395 | Akumuliatorius AA, 1,2 V, 2600 mAh
396 | Akumuliatorius 12V 7Ah CSB, švininis
397 | Akumuliatorius 12V 9 Ah CSB, švininis
398 | Akumuliatorius 12V 12 Ah CSB, švininis
399 | Akumuliatorius 6 V 4 Ah, švininis
400 | Akumuliatorius 12 V 100 Ah, ≥900A, tinkamas generatoriams, AGM tipo

## Tech parametrai 401-404 poz.
Tiekėjas privalo užpildyti visas pilkai pažymėtas celes. Negalima įtraukti naujų eilučių ar stulpelių.
Apskaitos prietaisų techniniai parametrai ir charakteristikos (techninės specifikacijos 401-404 pozicija)
Eil. Nr. | Prekės pavadinimas ir techninės charakteristikos | Siūlomi techniniai parametrai (nurodyti TAIP / NE arba konkrečius siūlomus rodiklius ir/ar paaiškinimus) | Garantija ≥1 (vieni) metai ( nurodyti TAIP / NE arba konkrečius siūlomus rodiklius ir / ar paaiškinimus) | Gamintojas, modelis, tipas | Nuoroda į gaminį ar jo katalogą
1 | 2 | 3 | 4 | 5 | 6
401 | Kontrolinis elektros energijos skaitiklis, trifazis, LCD. Vardinė srovė 5A. Jungiamas su srovės transformatoriumi (su galimybe įvesti transf. koeficientą). Dydis: max 5 modulių. IEC61036
402 | Kontrolinis tiesioginio jungimo elektros energijos skaitiklis, trifazis, LCD. Srovė 100A. Dydis: max 7 modulių. MID Directive 2014/32 / EU
403 | Kontrolinis tiesioginio jungimo elektros energijos skaitiklis, vienfazis, LCD. Srovė ≥40A. Dydis 1 modulio. MID Directive 2014/32 / EU
404 | Išardomas srovės transformatorius (kompaktiškas), 200/5 A.

## Tech parametrai 405-409 poz.
Tiekėjas privalo užpildyti visas pilkai pažymėtas celes. Negalima įtraukti naujų eilučių ar stulpelių.
Maitinimo šaltinių techniniai parametrai ir charakteristikos (techninės specifikacijos 405-409 pozicija)
Eil. Nr. | Prekės pavadinimas ir techninės charakteristikos | Siūlomi techniniai parametrai (nurodyti TAIP / NE arba konkrečius siūlomus rodiklius ir/ar paaiškinimus) | Garantija ≥1 (vieni) metai ( nurodyti TAIP / NE arba konkrečius siūlomus rodiklius ir / ar paaiškinimus) | Gamintojas, modelis, tipas | Nuoroda į gaminį ar jo katalogą
1 | 2 | 3 | 4 | 5 | 6
405 | 3 krypčių kartotuvo maitinimo šaltinis Phoenix contack MINI MCR-2-RPSS-I-I-PT
406 | Impulsinis maitinimo šaltinis 12V 27A, PFC, uždaras, HRP-300N3-12
407 | Impulsinis maitinimo šaltinis 24V 5A, tvirtinamas ant DIN bėgio EDR-120-24
408 | Impulsinis maitinimo šaltinis 24V 10A, PFC, tvirtinamas ant DIN bėgio
409 | Impulsinis maitinimo šaltinis 24V 20A, PFC, tvirtinamas ant DIN bėgio, NDR-480-24

## Tech parametrai 410-647 poz.
Tiekėjas privalo užpildyti visas pilkai pažymėtas celes. Negalima įtraukti naujų eilučių ar stulpelių.
Antgalių/ jungčių/ gnybtų parametrai ir charakteristikos (techninės specifikacijs 410-647 pozicija):
Eil. Nr. | Prekės pavadinimas ir techninės charakteristikos | Siūlomi techniniai parametrai (nurodyti TAIP / NE arba konkrečius siūlomus rodiklius ir/ar paaiškinimus) | Gamintojas, modelis, tipas | Nuoroda į gaminį ar jo katalogą | Nuoroda į gaminį ar jo katalogą
1 | 2 | 3 | 4 | 5 | 6
410 | Gnybtas pilkas Phoenix contact PT2.5 3209510
411 | Gnybtas mėlynas Phoenix contack PT2.5 3209523
412 | Gnybtas geltonas/žalias Phoenix contack PT2.5 3209536
413 | Saugiklių laikiklis Phoenix contack PT2.5 3046032
414 | Galinis laikiklis Phoenix contack 3022218
415 | Dangtelis pilkas Phoenix contack PT2.5 3030417
416 | Gnybtų pradžios žymeklis Phoenix contack 1004348
417 | Gnybtų markiruotė Phoenix contack 1050004, be užrašų
418 | Laido markiruotė 0; Legrand 38220 1.5-2.5mm2
419 | Laido markiruotė 1; Legrand 38221 1.5-2.5mm2
420 | Laido markiruotė 2; Legrand 38222 1.5-2.5mm2
421 | Laido markiruotė 3; Legrand 38223 1.5-2.5mm2
422 | Laido markiruotė 4; Legrand 38224 1.5-2.5mm2
423 | Laido markiruotė 5; Legrand 38225 1.5-2.5mm2
424 | Laido markiruotė 6; Legrand 38226 1.5-2.5mm2
425 | Laido markiruotė 7; Legrand 38227 1.5-2.5mm2
426 | Laido markiruotė 8; Legrand 38228 1.5-2.5mm2
427 | Laido markiruotė 9; Legrand 38229 1.5-2.5mm2
428 | Laido markiruotė geltona Weidmuller WM 1/21 2.0-3.5MM 2006110000 4.80x36.80mm QC-01ZW49726
429 | Gnybtų markiruotė ZB 5/WH-100:UNBEDRL/CKT No.5060906
430 | Kabelio markiruotė IMP2.510C2
431 | Markiruotė Phoenix contact ZB 5/WH-100:UNBEDRL/CKT No.5060906, be užrašų
432 | Saugiklio laikiklis ZS4-SF1
433 | Galvaninis atskyriklis/keitiklis Phoenix contact mini mcr-sl-r-ui No. 2864095
434 | Galvaninis atskyriklis Knick varitrans A20300 P0 No.69001/8663649
435 | Gnybtas šynai 1,5-16mm², šynos storis 5mm
436 | Gnybtas šynai 1,5-35mm², šynos storis 5mm
437 | Gnybtas šynai 1,5-50mm², šynos storis 5mm
438 | Gnybtas šynai 16-70mm², šynos storis 5mm
439 | Gnybtas šynai 16-120mm², šynos storis 5mm
440 | Gnybtas šynai 16-185mm², šynos storis 5mm
441 | Antgalis kilpinis izoliuotas 0.5-1x4 Cu
442 | Antgalis kilpinis izoliuotas 1.5-2.5x4 Cu mėlynas
443 | Antgalis kilpinis izoliuotas 4-6x4 Cu geltonas
444 | Antgalis gilzinis izoliuotas 0.5mm2 Cu baltas L-8mm
445 | Antgalis gilzinis izoliuotas 0.75mm2 Cu pilkas L-8mm
446 | Antgalis gilzinis izoliuotas 1.0mm2 Cu raudonas L-8mm
447 | Antgalis gilzinis izoliuotas 1.5mm2 Cu juodas L-8mm
448 | Antgalis gilzinis izoliuotas 2.5mm2 Cu mėlynas L-8mm
449 | Antgalis gilzinis izoliuotas 4mm2 Cu pilkas L-12mm
450 | Antgalis gilzinis izoliuotas 6mm2 Cu geltonas L-12mm
451 | Antgalis gilzinis izoliuotas 10mm2 Cu raudonas L-12mm
452 | Antgalis gilzinis izoliuotas 16mm2 Cu mėlynas L-12mm
453 | Antgalis gilzinis izoliuotas 25mm2 Cu geltonas L-16mm
454 | Antgalis gilzinis izoliuotas 35mm2 Cu raudonas L-16mm
455 | Antgalis gilzinis izoliuotas 50mm2 Cu mėlynas L-20mm
456 | Antgalis gilzinis izoliuotas 70mm2 Cu geltonas L-21mm
457 | Antgalis gilzinis izoliuotas 95mm2 Cu raudonas L-25mm
458 | Antgalis gilzinis izoliuotas 120mm2 Cu mėlynas L-27mm
459 | Antgalis gilzinis izoliuotas 150mm2 Cu geltonas L-32mm
460 | Antgalis gilzinis dvigubas izoliuotas 2x0.75mm2 Cu pilkas L-8mm
461 | Antgalis dvigubas gilzinis izoliuotas 2x1.0mm2 Cu raudonas L-8mm
462 | Antgalis dvigubas gilzinis izoliuotas 2x1.5mm2 Cu juodas L-8mm
463 | Antgalis dvigubas gilzinis izoliuotas 2x2.5mm2 Cu mėlynas L-10mm
464 | Lizdas 4.8mm, plokščias, izoliuotas, 1.5-2.5mm² laidui, raudonas
465 | Lizdas 4.8mm, plokščias, izoliuotas, 1.5-2.5mm² laidui, mėlynas
466 | Universali laidų jungtis COMPACT 2x0.14-4mm² 450V 32A WAGO
467 | Universali laidų jungtis COMPACT 3x0.14-4mm² 450V 32A WAGO
468 | Universali laidų jungtis COMPACT 5x0.14-4mm² 450V 32A WAGO
469 | Universali laidų jungtis 2x0.5-2.5mm² 400V 24A WAGO
470 | Universali laidų jungtis 3x0.5-2.5mm² 400V 24A WAGO
471 | Universali laidų jungtis 4x0.5-2.5mm² 400V 24A WAGO
472 | Universali laidų jungtis 5x0.5-2.5mm² 400V 24A WAGO
473 | Laikiklis jungtimsWAGO 221-500, ant DIN bėgelio
474 | Presuojamas antgalis 10/M6 AL/CU (alavuotas)
475 | Presuojamas antgalis 10/M8 AL/CU (alavuotas)
476 | Presuojamas antgalis 16/M8 AL/CU (alavuotas)
477 | Presuojamas antgalis 16/M10 AL/CU (alavuotas)
478 | Presuojamas antgalis 16/M12 AL/CU (alavuotas)
479 | Presuojamas antgalis 25/M8 AL/CU (alavuotas)
480 | Presuojamas antgalis 25/M10 AL/CU (alavuotas)
481 | Presuojamas antgalis 25/M12 AL/CU (alavuotas)
482 | Presuojamas antgalis 35/M8 AL/CU (alavuotas)
483 | Presuojamas antgalis 35/M10 AL/CU (alavuotas)
484 | Presuojamas antgalis 35/M12 AL/CU (alavuotas)
485 | Presuojamas antgalis 50/M8 AL/CU (alavuotas)
486 | Presuojamas antgalis 50/M10 AL/CU (alavuotas)
487 | Presuojamas antgalis 50/M12 AL/CU (alavuotas)
488 | Presuojamas antgalis 70/M10 AL/CU (alavuotas)
489 | Presuojamas antgalis 70/M12 AL/CU (alavuotas)
490 | Presuojamas antgalis 95/M10 AL/CU (alavuotas)
491 | Presuojamas antgalis 95/M12 AL/CU (alavuotas)
492 | Presuojamas antgalis 120/M12 AL/CU (alavuotas)
493 | Presuojamas antgalis 150/M12 AL/CU (alavuotas)
494 | Presuojamas antgalis 185/M16 AL/CU (alavuotas)
495 | Presuojamas antgalis 185/M20 AL/CU (alavuotas)
496 | Presuojamas antgalis 240/M12 AL/CU (alavuotas)
497 | Presuojama sujungimo gilzė 4-6 mm2 AL/CU (alavuota)
498 | Presuojama sujungimo gilzė 10 mm2 AL/CU (alavuota)
499 | Presuojama sujungimo gilzė 16 mm2 AL/CU (alavuota)
500 | Presuojama sujungimo gilzė 70 mm2 AL/CU (alavuota)
501 | Presuojama sujungimo gilzė 95 mm2 AL/CU (alavuota)
502 | Presuojama sujungimo gilzė 120 mm2 AL/CU (alavuota)
503 | Presuojama sujungimo gilzė 150 mm2 AL/CU (alavuota)
504 | Kaištinis antgalis Cu, balintas presuojamas, 1 kV, 16 mm²
505 | Kaištinis antgalis Cu, balintas presuojamas, 1 kV, 25 mm²
506 | Kaištinis antgalis Cu, balintas presuojamas, 1 kV, 35 mm²
507 | Kaištinis antgalis Cu, balintas presuojamas, 1 kV, 50 mm²
508 | Kaištinis antgalis Cu, balintas presuojamas, 1 kV, 70 mm²
509 | Kaištinis antgalis Cu, balintas presuojamas, 1 kV, 95 mm²
510 | Antgalis varžtinis 6-25mm2/1x12 alavuotas
511 | Antgalis varžtinis 25-50mm2 D13mm skyle alavuotas
512 | Antgalis varžtinis 70-120mm2 D13mm skyle alavuotas
513 | Antgalis varžtinis 150-240mm2/2x12 alavuotas
514 | Termo pirštinė SEH4, 35-15, 4x6-35mm2, juoda
515 | Termo pirštinė SEH4, 47-23, 4x35-95mm2, juoda
516 | Termo pirštinė SEH4, 60-25, 4x35-150mm2, juoda
517 | Termo pirštinė SEH4, 78-36, 4x95-240mm2, juoda
518 | Termo vamzdis su klijais SRH2, 8-2, 1000 mm, juodas
519 | Termo vamzdis su klijais SRH2, 12-3, 1000 mm, juodas
520 | Termo vamzdis su klijais SRH2, 22-6, 1000 mm, juodas
521 | Termo vamzdis su klijais SRH2, 34-7, 1000 mm, juodas
522 | Termo vamzdis su klijais SRH2, 40-12, 1000 mm, juodas
523 | Termo vamzdis su klijais SRH2, 56-16, 1000 mm, juodas
524 | Termo vamzdis su klijais SRH2, 63-19, 1000 mm, juodas
525 | Termosusitraukiantis vamzdelis SR1F, 1000 mm 4.8-2.4, juodas
526 | Termosusitraukiantis vamzdelis SR1F, 1200 mm 4.8-2.4, mėlynas
527 | Termosusitraukiantis vamzdelis SR1F, 1200 mm 4.8-2.4, raudonas
528 | Termosusitraukiantis vamzdelis SR1F, 1200 mm 4.8-2.4, g-ž
529 | Termosusitraukiantis vamzdelis SR1F, 1200 mm 6.4-3.2, mėlynas
530 | Termosusitraukiantis vamzdelis SR1F, 1200 mm 6.4-3.2, juodas
531 | Termosusitraukiantis vamzdelis SR1F, 1200 mm 6.4-3.2, g-ž
532 | Termosusitraukiantis vamzdelis SR1F, 1200 mm 9.5-4.8, juodas
533 | Termosusitraukiantis vamzdelis SR1F, 1200 mm 9.5-4.8, mėlynas
534 | Termosusitraukiantis vamzdelis SR1F, 1200 mm 9.5-4.8, g-ž
535 | Termosusitraukiantis vamzdelis SR1F, 1200 mm 12.7-6.4, juodas
536 | Termosusitraukiantis vamzdelis SR1F, 1200 mm 12.7-6.4, mėlynas
537 | Termosusitraukiantis vamzdelis SR1F, 1200 mm 12.7-6.4, raudonas
538 | Termosusitraukiantis vamzdelis SR1F, 1200 mm 12.7-6.4, g-ž
539 | Termosusitraukiantis vamzdelis SR1F, 1200 mm 19.1-9.5, juodas
540 | Termosusitraukiantis vamzdelis SR1F, 1200 mm 19.1-9.5, mėlynas
541 | Termosusitraukiantis vamzdelis SR1F, 1200 mm 19.1-9.5, raudonas
542 | Termosusitraukiantis vamzdelis SR1F, 1200 mm 19.1-9.5, baltas
543 | Termosusitraukiantis vamzdelis SR1F, 1200 mm 19.1-9.5, g-ž
544 | Termosusitraukiantis vamzdelis SR1F, 1200 mm 25.4-12.7, juodas
545 | Termosusitraukiantis vamzdelis SR1F, 1200 mm 25.4-12.7, mėlynas
546 | Termosusitraukiantis vamzdelis SR1F, 1200 mm 25.4-12.7, g-ž
547 | Termosusitraukiantis vamzdelis SR1F, 1200 mm 38.1-19.1 juodas
548 | Termosusitraukiantis vamzdelis SR1F, 1200 mm 38.1-19.1, mėlynas
549 | Termosusitraukiantis vamzdelis SR1F, 1200 mm 38.1-19.1, g-ž
550 | Gnybtai blokiniai SNA serija M2.5/5
551 | Gnybtai blokiniai SNA serija M4/6
552 | Gnybtai blokiniai SNA serija M6/8
553 | Gnybtai blokiniai SNA serija M8/10
554 | Gnybtai blokiniai SNA serija M10/10
555 | Gnybtai blokiniai SNA serija M16/12
556 | Gnybtai blokiniai SNA serija M35/16
557 | Gnybtai blokiniai SNA serija M72/22
558 | A6H-2 fazinis gnybtas 2p 6x16mm² IP20 pilkas
559 | A6H-2 fazinis gnybtas 2p 6x16mm² IP20 mėlynas
560 | A6H-2 fazinis gnybtas 2p 6x16mm² IP20 žalias
561 | A15H fazinis gnybtas 15x16mm² IP20 pilkas
562 | N15H nulinis gnybtas 15x16mm² IP20 mėlynas
563 | PE15H įžeminimo gnybtas 15x16mm² IP20 žalias
564 | A12H fazinis gnybtas 12x16mm² IP20 pilkas
565 | N12H nulinis gnybtas 12x16mm² IP20 mėlynas
566 | PE12H įžeminimo gnybtas 12x16mm² IP20 žalias
567 | A7H fazinis gnybtas 7x16mm² IP20 pilkas
568 | N7H nulinis gnybtas 7x16mm² IP20 mėlynas
569 | PE7H įžeminimo gnybtas 7x16mm² IP20 žalias
570 | N14 nulinis gnybtas 14x16mm² mėlynas IP00
571 | PE14 įžeminimo gnybtas 14x16mm² žalias IP00
572 | N9 nulinis gnybtas 9x16mm² mėlynas IP00
573 | N7 nulinis gnybtas 7x16mm² mėlynas IP00
574 | PE7 įžeminimo gnybtas 7x16mm² žalias IP00
575 | OJL400ASF gnybtas įėjimas 10x(1x25) išėjimas 4x35/3X50mm², plombuojamas
576 | OJL400AF gnybtas įėjimas 10x(1x25) išėjimas 4x35/3X50mm²
577 | OJL400AF gnybtas įėjimas 10x(1x25) išėjimas 4x35/3X50mm², mėlynas
578 | OJL400AF gnybtas įėjimas 10x(1x25) išėjimas 4x35/3X50mm², žalias
579 | OJL400AS gnybtas įėjimas 1xAl/Cu240 išėjimas 4x35/3x50mm², plombuojamas
580 | OJL400A gnybtas įėjimas 1xAl/Cu240 išėjimas 4x35/3x50mm², juoda
581 | OJL400A gnybtas įėjimas 1xAl/Cu240 išėjimas 4x35/3x50mm², mėlynas
582 | OJL400A gnybtas įėjimas 1xAl/Cu240 išėjimas 4x35/3x50mm², žalias
583 | BA400A Šynos adapteris OJL400
584 | OJL280A gnybtas įėjimas 1xAl/Cu120 išėjimas 2x35/5x16/ 4x10mm², mėlynas
585 | OJL200A gnybtas įėjimas 1xAl/Cu70 išėjimas 6xCu 16mm²
586 | OJL280 gnybtas įėjimas 1xAl/Cu120 išėjimas 2x35/5x16/ 4x10mm², žalias
587 | OJL280 gnybtas įėjimas 1xAl/Cu120 išėjimas 2x35/5x16/ 4x10mm², melynas
588 | BA280A Šynos adapteris OJL280
589 | OJL200A gnybtas įėjimas 1xAl/Cu70 išėjimas 6xCu 16mm²
590 | OJL200A gnybtas įėjimas 1xAl/Cu70 išėjimas 6xCu 16mm², mėlynas
591 | OJL200A gnybtas įėjimas 1xAl/Cu70 išėjimas 6xCu 16mm², žalias
592 | BA200A Šynos adapteris OJL200
593 | OTL35-5x gnybtas 5x1xAl/Cu 2,5-35mm² 1000V pilkas, mėlynas, g/ž
594 | OTL150-3 gnybtas 3xAl/Cu 25-150mm² 1000V pilkas
595 | OTL150-3 gnybtas 3xAl/Cu 25-150mm² 1000V mėlynas
596 | OTL150-3 gnybtas 3xAl/Cu 25-150mm² 1000V g/ž
597 | OTL95-3 gnybtas 3xAl/Cu 6-95mm² 1000V pilkas
598 | OTL95-3 gnybtas 3xAl/Cu 6-95mm² 1000V mėlynas
599 | OTL95-3 gnybtas 3xAl/Cu 6-95mm² 1000V g/ž
600 | OTL240-2 gnybtas 2xAl/Cu 35-240mm² 1000V pilkas
601 | OTL240-2 gnybtas 2xAl/Cu 35-240mm² 1000V mėlynas
602 | OTL240-2 gnybtas 2xAl/Cu 35-240mm² 1000V g/ž
603 | OTL150-2 gnybtas 2xAl/Cu 25-150mm² 1000V pilkas
604 | OTL150-2 gnybtas 2xAl/Cu 25-150mm² 1000V mėlynas
605 | OTL150-2 gnybtas 2xAl/Cu 25-150mm² 1000V g/ž
606 | OTL95-2 gnybtas 2xAl/Cu 6-95mm² 1000V pilkas
607 | OTL95-2 gnybtas 2xAl/Cu 6-95mm² 1000V mėlynas
608 | OTL95-2 gnybtas 2xAl/Cu 6-95mm² 1000V g/ž
609 | OTL95-2 gnybtas 2xAl/Cu 6-95mm² 1000V raudonas
610 | OTL95-2 gnybtas 2xAl/Cu 6-95mm² 1000V juodas
611 | OTL50-2 gnybtas 2xAl/Cu 1,5-50mm² 1000V pilkas
612 | OTL50-2 gnybtas 2xAl/Cu 1,5-50mm² 1000V mėlynas
613 | OTL50-2 gnybtas 2xAl/Cu 1,5-50mm² 1000V G/ž
614 | OTL50-2 gnybtas 2xAl/Cu 1,5-50mm² 1000V raudonas
615 | OTL50-2 gnybtas 2xAl/Cu 1,5-50mm² 1000V juodas
616 | OTL35-2 gnybtas 2xAl/Cu 2,5-35mm² 1000V mėlynas
617 | OTL35-2 gnybtas 2xAl/Cu 2,5-35mm² 1000V g/ž
618 | OTL35-2 gnybtas 2xAl/Cu 2,5-35mm² 1000V pilkas
619 | OTL240 gnybtas 1xAl/Cu 35-240mm² 1000V pilkas
620 | OTL240 gnybtas 1xAl/Cu 35-240mm² 1000V melynas
621 | OTL240 gnybtas 1xAl/Cu 35-240mm² 1000V g/ž
622 | OTL150 gnybtas 1xAl/Cu 25-150mm² 1000V pilkas
623 | OTL150 gnybtas 1xAl/Cu 25-150mm² 1000V melynas
624 | OTL150 gnybtas 1xAl/Cu 25-150mm² 1000V g/ž
625 | OTL95 gnybtas 1xAl/Cu 6-95mm² 1000V pilkas
626 | OTL95 gnybtas 1xAl/Cu 6-95mm² 1000V mėlynas
627 | OTL95 gnybtas 1xAl/Cu 6-95mm² 1000V g/ž
628 | OTL95 gnybtas 1xAl/Cu 6-95mm² 1000V raudonas
629 | OTL95 gnybtas 1xAl/Cu 6-95mm² 1000V juodas
630 | OTL50 gnybtas 1xAl/Cu 1,5-50mm² 1000V pilkas
631 | OTL50 gnybtas 1xAl/Cu 1,5-50mm² 1000V mėlynas
632 | OTL50 gnybtas 1xAl/Cu 1,5-50mm² 1000V g/ž
633 | OTL50 gnybtas 1xAl/Cu 1,5-50mm² 1000V juodas
634 | OTL50 gnybtas 1xAl/Cu 1,5-50mm² 1000V raudonas
635 | OTL35 gnybtas 1xAl/Cu 2,5-35mm² 1000V pilkas
636 | OTL35 gnybtas 1xAl/Cu 2,5-35mm² 1000V mėlynas
637 | OTL35 gnybtas 1xAl/Cu 2,5-35mm² 1000V g/ž
638 | OTL35 gnybtas 1xAl/Cu 2,5-35mm² 1000V juodas
639 | OTL35 gnybtas 1xAl/Cu 2,5-35mm² 1000V raudonas
640 | OTL16 gnybtas 1xAl/Cu 1,5-16mm² 1000V pilkas
641 | OTL16 gnybtas 1xAl/Cu 1,5-16mm² 1000V mėlynas
642 | OTL16 gnybtas 1xAl/Cu 1,5-16mm² 1000V g/ž
643 | OTL16 gnybtas 1xAl/Cu 1,5-16mm² 1000V juodas
644 | OTL16 gnybtas 1xAl/Cu 1,5-16mm² 1000V raudonas
645 | Jungtys saulės moduliams MC4 (komplektas, lizdas + kištukas, 2 vnt.)
646 | Kištukas RJ45 (8P8C), CAT 6e kabeliui
647 | Kištukas RJ45 1963590000CAT6a Weidmüller

## Tech parametrai 648-710 poz.
Tiekėjas privalo užpildyti visas pilkai pažymėtas celes. Negalima įtraukti naujų eilučių ar stulpelių.
Kabelinių konstrukcijų parametrai ir charakteristikos (techninės specifikacijs 648-710 pozicija):
Eil. Nr. | Prekės pavadinimas ir techninės charakteristikos | Siūlomi techniniai parametrai (nurodyti TAIP / NE arba konkrečius siūlomus rodiklius ir/ar paaiškinimus) | Gamintojas, modelis, tipas | Nuoroda į gaminį ar jo katalogą
1 | 2 | 3 | 4 | 5
648 | Kabelių lovelis MKSM perforuotas su greitu sujung. 60x100x3050 St FT MKSM 610 FT
649 | Dangtis su pasukamu užraktu DRL 100 FT 100x3000
650 | Kabelių lovelis MKSM perforuotas su greitu sujung. 60x100x3050 St FT MKSM 620 FT
651 | Dangtis su pasukamu užraktu DRL 200 FT 200x3000
652 | Vielos laikikliai ant stogo plokštiesiems stogams 8-10mm PA/PE juoda 165 MBG-8-10
653 | Dangčio gnybtas 19x25x19 V2A DK DRLU A2
654 | Fiksatorius M6 varžtui 60x40 St FT GKS 50 07 FT
655 | Adapteris universalus ant stoginio laikiklio 165 MBG UH
656 | Lovelis, jūrinio standarto 35x50x3000 St RKS 305 FT
657 | Neperforuotas dangtis AZ mini kanalui 53x3000 St AZDU 50 DD
658 | Tiesus sujungimas kabelių loveliui 35x100 St FT GSV 34 FT
659 | Vielinis lovelis GR-Magic® 35 FT 35x100x3000 GRM 35 100 FT
660 | Kabelių kopėčios LG 60, VS FS, 60x200x3000
661 | Tiesi jungtis FS, 64x28x150 LVG 60 FS
662 | Kabelių lovelis „RKS-Magic®“ 60 FS 100 mm, šalto cinkavimo
663 | Kabelių lovelis „RKS-Magic®“ 60 FS 200 mm, šalto cinkavimo
664 | Kabelių lovelis „RKS-Magic®“ 60 FS 300 mm, šalto cinkavimo
665 | Dangtis, neperforuotas FS 100 mm, šalto cinkavimo
666 | Dangtis, neperforuotas FS 200 mm, šalto cinkavimo
667 | Dangtis, neperforuotas FS 300 mm, šalto cinkavimo
668 | 6209610 kopėčios 60x200x3000, šalto cinkavimo
669 | 6209612 kopėčios 60x300x3000, šalto cinkavimo
670 | 6209614 kopėčios 60x400x3000, šalto cinkavimo
671 | 6208840 tiesus sujungimas LVG 60 FS , šalto cinkavimo
672 | Šarnyrinė jungtis kopėčioms LGVG 60 FS 60 mm , šalto cinkavimo
673 | Horizontali jungtis kopėčioms LWVG 60 FS 60 mm, šalto cinkavimo
674 | Dangtis, neperforuotas FT 100 mm, karšto cinkavimo
675 | Dangtis, neperforuotas FT 200 mm, karšto cinkavimo
676 | Dangtis, neperforuotas FT 300 mm, karšto cinkavimo
677 | Kabelių lovelis „RKS-Magic®“ 60 FT 100 mm, karšto cinkavimo
678 | Kabelių lovelis „RKS-Magic®“ 60 FT 200 mm, karšto cinkavimo
679 | Kabelių lovelis „RKS-Magic®“ 60 FT 300 mm, karšto cinkavimo
680 | Kopėčios 60x200x3000, karšto cinkavimo
681 | Kopėčios 60x300x3000, karšto cinkavimo
682 | Kopėčios 60x400x3000, karšto cinkavimo
683 | 6208843 tiesus sujungimas LVG 60 FT , karšto cinkavimo
684 | MWA 12 11S FS konsolė, tvirtinama prie sienų ir profilių, 32,5x110x53
685 | MWA 12 21S FS konsolė, tvirtinama prie sienų ir profilių, 32,5x210x65
686 | MWA 12 31S FS konsolė, tvirtinama prie sienų ir profilių, 38x310x75
687 | Profiliuotas bėgelis, CL2008, įpjova – 11 mm, perforuotas, 2000x20x8 CL2008P2000FS
688 | Mini kanalas su lipniąja plėvele ir atlenkiama viršutine dalimi WDKMD12RW, 2000x12,5x12,5
689 | Mini kanalas su lipniąja plėvele ir atlenkiama viršutine dalimi WDKMD7RW, 2000x12,5x7
690 | Mini kanalas su lipniąja plėvele ir atlenkiama viršutine dalimi WDKMD17RW, 2000x17x17
691 | Kanalas, tipas WDK60110RW, 2000x108,5x60
692 | Plokščiojo kampo dangtelis, skirtas kanalo tipui WDK HF60110RW, 149x110x60
693 | Galinis dangtelis, skirtas kanalo tipui WDK HE60110RW, 27,5x110x60
694 | Vidinio kampo dangtelis, skirtas kanalo tipui WDK HI60110RW, 130x110x60
695 | Išorinio kampo dangtelis, skirtas kanalo tipui WDK HA60110RW, 100x110x60
696 | Kanalas, tipas WDK10020RW, 2000x20x10
697 | Kanalas, tipas WDK20020RW, 2000x17,4x17,4
698 | Kanalas, tipas WDK15030RW, 2000x30x17,5
699 | Kanalas, tipas WDK25040RW, 2000x40x25
700 | Kanalas, tipas WDK30045RW, 2000x45x30
701 | Kanalas, tipas WDK40060RW, 2000x60x40
702 | Kanalas, tipas WDK60060RW, 2000x60x60
703 | Perforuotas kanalas, tipas LK4 15015, 2000x15x15
704 | Perforuotas kanalas, tipas LK4 30015, 2000x15x30
705 | Perforuotas kanalas, tipas LK4 30025, 2000x25x30
706 | Perforuotas kanalas, tipas LK4 40040, 2000x40x40
707 | Perforuotas kanalas, tipas LK4 40080, 2000x80x40
708 | Perforuotas kanalas, tipas LK4 60060, 2000x60x60
709 | Perforuotas kanalas, tipas LK4 60080, 2000x80x60
710 | Perforuotas kanalas, tipas LK4/N 60100, 2000x100x60

## Tech parametrai 711-782 poz.
Tiekėjas privalo užpildyti visas pilkai pažymėtas celes. Negalima įtraukti naujų eilučių ar stulpelių.
Tvirtinimo detalių parametrai ir charakteristikos (techninės specifikacijs 711-782 pozicija):
Eil. Nr. | Prekės pavadinimas ir techninės charakteristikos | Siūlomi techniniai parametrai (nurodyti TAIP / NE arba konkrečius siūlomus rodiklius ir/ar paaiškinimus) | Gamintojas, modelis, tipas | Nuoroda į gaminį ar jo katalogą
1 | 2 | 3 | 4 | 5
711 | Apkaba plokščiam kabeliui TC 5x8, balta, su vinimi
712 | Apkaba plokščiam kabeliui TC 6x10, balta, su vinimi
713 | Apkaba apvaliam kabeliui 4-6, balta, su vinimi
714 | Apkaba apvaliam kabeliui 5-7, balta, su vinimi
715 | Apkaba apvaliam kabeliui 8-12, balta, su vinimi
716 | Apkaba apvaliam kabeliui 10-14, balta, su vinimi
717 | Apkaba apvaliam kabeliui 14-20, balta, su vinimi
718 | Apkaba apvaliam kabeliui 18-22, balta, su vinimi
719 | Apkaba apvaliam kabeliui 22-26, balta, su vinimi
720 | Kabelio laikiklis-kilpa UW 05-10, į mūrą
721 | Lanksti vamzdžių jungtis UN-16
722 | Lanksti vamzdžių jungtis UN-20
723 | Lanksti vamzdžių jungtis UN-25
724 | Lanksti vamzdžių jungtis UN-32
725 | Lanksti vamzdžių jungtis UN-40
726 | Kaištis/Apkaba 3-13 mm (6 mm), 100 vnt.
727 | Kaištis/Apkaba 6-20 mm (6 mm), 100 vnt.
728 | Kaištis/Apkaba 8-28 mm (6 mm). 100 vnt.
729 | Kaištis plokščiam kabeliui (USMP-2), 100 vnt.
730 | Kaištis plokščiam kabeliui (USMP-3). 100 vnt.
731 | Vamzdžių laikiklis 16 mm, plastiikinis
732 | Vamzdžių laikiklis 20 mm, plastiikinis
733 | Vamzdžių laikiklis 25 mm, plastiikinis
734 | Vamzdžių laikiklis 32 mm, plastiikinis
735 | Vamzdžių laikiklis 40 mm, plastiikinis
736 | Vamzdžių laikiklis 50 mm, plastiikinis
737 | Vamzdžių laikiklis 63 mm, plastiikinis
738 | Prisukami balti dirželių laikikliai, 100 vnt.
739 | Prisukami juodi dirželių laikikliai, 100 vnt.
740 | Priklijuojami balti dirželių laikikliai, 100 vnt.
741 | Priklijuojami juodi dirželių laikikliai, 100 vnt.
742 | Įkalamas dirželio laikiklis, "Ežys", ø8, juodas, 100 vnt.
743 | Dirželiai (balti) 110x2,5 mm Su žymėjimo aikštele 25x8 mm, 100 vnt.
744 | Dirželiai (balti) 130x2,5 mm Su žymėjimo aikštele 28x20 mm, 100 vnt.
745 | Dirželiai 100x2,5 mm juoda, 100 vnt.
746 | Dirželiai 142x2,5 mm juoda, 100 vnt.
747 | Dirželiai 200x2,5 mm juoda, 100 vnt.
748 | Dirželiai 142x3,2 mm juoda, 100 vnt.
749 | Dirželiai 199x4,8 mm juoda, 100 vnt.
750 | Dirželiai 203x3,6 mm juoda, 100 vnt.
751 | Dirželiai 292x3,6 mm juoda, 100 vnt.
752 | Dirželiai 302x4,8 mm juoda, 100 vnt.
753 | Dirželiai 371x4,8 mm juoda, 100 vnt.
754 | Dirželiai 370x7,6 mm juoda, 100 vnt.
755 | Dirželiai 400x4,5 mm juoda, 100 vnt.
756 | Dirželiai 100x2,5 mm balta, 100 vnt.
757 | Dirželiai 142x2,5 mm balta, 100 vnt.
758 | Dirželiai 142x3,2 mm balta, 100 vnt.
759 | Dirželiai 199x4,8 mm balta, 100 vnt.
760 | Dirželiai 203x3,6 mm balta, 100 vnt.
761 | Dirželiai 292x3,6 mm balta, 100 vnt.
762 | Dirželiai 302x4,8 mm balta, 100 vnt.
763 | Dirželiai 371x4,8 mm balta, 100 vnt.
764 | Dirželiai 370x7,6 mm balta, 100 vnt.
765 | Gofros laikikliai 16-20 mm su 55 mm kaiščiu, 100 vnt.
766 | Gofros laikikliai 20-25 mm su 55 mm kaiščiu, 100 vnt.
767 | Gofros laikikliai 25-32 mm su 55 mm kaiščiu, 50 vnt.
768 | Gofros laikikliai 32-42 mm. su 55 mm kaiščiu, 50 vnt.
769 | Montavimo juosta 12x0,75, plienas, 10 m
770 | Montavimo juosta 19x0,75, plienas, 10 m
771 | Apkaba vamzdžio, su skyle, 20-25 mm, plienas
772 | Apkaba kabelio/vamzdžio 24-29 mm su skyle, plienas
773 | Apkaba kabelio/vamzdžio 30-38 mm su skyle, plienas
774 | Sandariklis su veržle, IP68, M12, šviesiai pilki (3 - 6,5)
775 | Sandariklis su veržle, IP68, M16, šviesiai pilki (5 - 10)
776 | Sandariklis su veržle, IP68, M20, šviesiai pilki (10 - 14)
777 | Sandariklis su veržle, IP68, M25, šviesiai pilki (13 - 18)
778 | Sandariklis su veržle, IP68, M32, šviesiai pilki (18 - 25)
779 | Sandariklis su veržle, IP68, M40, šviesiai pilki (22 - 32)
780 | Sandariklis su veržle, IP68, M50, šviesiai pilki (30 - 38)
781 | Sandariklis su veržle, IP68, M63, šviesiai pilki (34 - 44)
782 | Kabelių į skydą įvedimo/sandarinimo guminė plokštė xEffect F3A-2K-D30/3 (kat. Nr.EP-501497)

## Tech parametrai 783-798 poz.
Tiekėjas privalo užpildyti visas pilkai pažymėtas celes. Negalima įtraukti naujų eilučių ar stulpelių.
Įžeminimo/Žaibosaugos parametrai ir charakteristikos (techninės specifikacijs 783-798 pozicija):
Eil. Nr. | Prekės pavadinimas ir techninės charakteristikos | Siūlomi techniniai parametrai (nurodyti TAIP / NE arba konkrečius siūlomus rodiklius ir/ar paaiškinimus) | Gamintojas, modelis, tipas | Nuoroda į gaminį ar jo katalogą
1 | 2 | 3 | 4 | 5
783 | Viela RD8/ALU-T 8mm 5021294 (150 m)
784 | Antgalis elektrodui 20 mm karštai cinkuotas 1819 20BP
785 | Juosta cinkuota 25x4 rulonas 64m (0.78kg/m) [50kg]
786 | Jungtis elektrodui su viela arba juosta, karštai cinkuota
787 | Laikiklis vielai H-20mm plastikinis 177 20 M8
788 | Jungtis juostoms iki 40mm kryžminė karštai cinkuota 256 A-DIN 40 FT
789 | Elektrodas įžeminimo 16mm L-1.5m karštai cinkuotas
790 | Elektrodas įžeminimo 20mm L-1.5m karštai cinkuotas 219 20 ST FT
791 | Jungtis vielai 8-10mm karštai cinkuota 249 8-10 ST
792 | Sujungimas vielai lygiagretus 7.1 OG
793 | Viršįtampių ribotuvas P-HMS280 35kA 1P B+C klasės
794 | Viršįtampių ribotuvas ETITEC C T2 275/20 4+0
795 | Viršįtampių ribotuvas ETITEC D T3 275/3 1+0
796 | Viršįtampių ribotuvo įdėklas ETITEC C T2 275/20
797 | Viršįtampių ribotuvoį įdėklas V20 280 V; 5095364
798 | Viršįtampių ribotuvas 3P+N C 20kA 2 tipo V20-3+NPE-280