## Santrauka
DARBŲ KIEKIŲ ŽINIARAŠČIŲ SANTRAUKA
Darbų kiekių žin. nr. | Žiniaraščio pavadinimas | Vertė, EUR be PVM
1 | kelio Nr. 2206 Priekulė-Dreverna-Svencelė paprastasis remontas, 7,199 km, | 0
2 | kelio Nr. 228 Dauparai–Gargždai–Vėžaičiai paprastasis remontas, 4,443 km | 0
3 | Nr. 23 Valstybinės reikšmės magistralinis kelias Nr. A11 Šiauliai - Palanga ties 133,935km | 0
4 | Nr. 24-25 Valstybinės reikšmės magistralinis kelias Nr. A11 Šiauliai - Palanga ties 134,480km ir 134,603km | 0
5 | Nr. 26 Valstybinės reikšmės magistralinis kelias Nr. A11 Šiauliai - Palanga ties 136,726km | 0
6 | Nr. 27 Valstybinės reikšmės magistralinis kelias Nr. A11 Šiauliai - Palanga ties 137,119km | 0
7 | Nr.111 Valstybinės reikšmės krašto kelio Nr. 165 Šilalė-Šilutė ties 55,256 km | 0
8 | Nr.112 Valstybinės reikšmės krašto kelio Nr. 165 Šilalė-Šilutė ties 55,302 km | 0
9 | Nr.129 Valstybinės reikšmės rajoninio kelio Nr. 4261 Pietinis privažiuojamasis kelias prie Šilutės nuo kelio Kaunas–Jurbarkas–Klaipėda ties 1,615 km | 0
10 | Nr. 113 Valstybinės reikšmės krašto kelio Nr. 165 Šilalė–Šilutė ties 56,138 km | 0
11 | Nr. 116 Valstybinės reikšmės krašto kelias Nr. 165 Šilalė–Šilutė ties 56,722 km | 0
12 | Nr. 118 Valstybinės reikšmės krašto kelias Nr. 165 Šilalė–Šilutė ties 57,136 km | 0
13 | Nr. 120 Valstybinės reikšmės krašto kelias Nr. 165 Šilalė–Šilutė ties 57,32 km | 0
14 | Nr. 134 Valstybinės reikšmės rajoninis kelias 4262 Traksėdžiai–Šilutė ties 3,77 km | 0
15 | Nr. 125 Valstybinės reikšmės krašto kelias Nr. 206 Šilutė–Rusnė ties 0,031 km | 0
16 | Nr. 124 Valstybinės reikšmės krašto kelias Nr. 165 Šilalė–Šilutė ties 57,809 km | 0
17 | Nr. 102 Valstybinės reikšmės rajoninio kelio Nr. 2201 Priekulė–Sakūčiai–Ventė ties 18,861 km | 0
18 | Nr. 103 Valstybinės reikšmės rajoninio kelio Nr. 2201 Priekulė–Sakūčiai–Ventė ties 18,997 km | 0
19 | Nr. 104 Valstybinės reikšmės rajoninio kelio Nr. 2201 Priekulė–Sakūčiai–Ventė ties 19,158 km | 0
20 | Nr. 126 Valstybinės reikšmės rajoninis kelias Nr. 4223 Šilutė-Užliekniai ties 0,163km | 0
21 | Nr. 130 Valstybinės reikšmės rajoninis kelias Nr. 4262 Traksėdžiai-Šilutė ties 2,624 km | 0
22 | Nr. 131 Valstybinės reikšmės rajoninis kelias 4262 Traksėdžiai-Šilutė ties 2,924 km | 0
23 | Nr. 132 Valstybinės reikšmės rajoninis kelias Nr. 4262 Traksėdžiai-Šilutė ties 3,063 km | 0
24 | Nr. 133 Valstybinės reikšmės rajoninis kelias Nr. 4262 Traksėdžiai–Šilutė ties 3,614 km | 0
25 | Nr. 119 Valstybinės reikšmės krašto kelias Nr. 165 Šilalė–Šilutė ties 57,203 km | 0
26 | Nr. 121 Valstybinės reikšmės krašto kelias Nr. 165 Šilalė–Šilutė ties 57,481 km | 0
27 | Nr. 122 Valstybinės reikšmės krašto kelias Nr. 165 Šilalė–Šilutė ties 57,644 km | 0
28 | Nr. 123 Valstybinės reikšmės krašto kelias Nr. 165 Šilalė–Šilutė ties 57,754 km | 0
Vertės į pasiūlymo formą | Iš viso žiniaraščiuose (Eur be PVM): | 0
Pastaba: Rangovas statybvietės išlaidose arba laisvai pasirinktoje (-ose) darbų kiekių žiniaraščių eilutėje (-ėse) turi įsivertinti pranešimų skelbimą apie statybos pradžią, taip pat turi įsivertinti pranešimų skelbimą apie Rangovo, pagrindinių sričių vadovų (statinio projekto vykdymo priežiūros vadovo, statinio statybos vadovo, statinio statybos techninio prižiūrėtojo) pasamdymą ar paskyrimą arba jų pasikeitimą ir kitus su sutarties vykdymu susijusius dokumentus (įskaitant statybos užbaigimo akto gavimą).

## Susisiekimo_123
Valstybinės reikšmės krašto kelio Nr. 165 Šilalė–Šilutė ties 57,745 km paprastojo remonto, sutvarkant pėsčiųjų perėją, aprašas
Nr. 123 Valstybinės reikšmės krašto kelias Nr. 165 Šilalė–Šilutė ties 57,745 km
Skyrius | Eilės Nr. | Darbo pavadinimas, aprašymas | Mato vnt. | Kiekis | Vieneto kaina, Eur be PVM (pildo Tiekėjas) | Iš viso, Eur be PVM
1. Paruošiamieji darbai | 1.1. | Trasos nužymėjimas | kompl. | 1 |  | 0
1. Paruošiamieji darbai | 1.2. | Esamos šiukšliadėžės demontavimas (išsaugant medžiagas) | vnt. | 2 |  | 0
1. Paruošiamieji darbai | 1.3. | Esamų gatvės bordiūrų, sudėtų ant betoninio pagrindo, išardymas | m | 20 |  | 0
1. Paruošiamieji darbai | 1.4. | Esamų betoninių trinkelių dangos išardymas | m2 | 35 |  | 0
1. Paruošiamieji darbai | 1.5. | Esamų komunikacijų šulinių liukų demontavimas, mechanizuotas pakrovimas ir išvežimas Rangovo pasirinktu atstumu | vnt. | 3 |  | 0
1. Paruošiamieji darbai | 1.6. | Išilginės asfalto siūlės pjovimas diskine freza | m | 42 |  | 0
1. Paruošiamieji darbai | 1.7. | Esamos asfalto dangos demontavimas | m3 | 3.5 |  | 0
1. Paruošiamieji darbai | 1.8. | Naudoto asfalto pakrovimas ir išvežimas į sandėliavimo aikštelę antriniam panaudojimui 50 km atstumu | t | 8.4 |  | 0
1. Paruošiamieji darbai | 1.9. | Esamo horizontaliojo dangos ženklinimo pašalinimas | m2 | 24 |  | 0
1. Paruošiamieji darbai | 1.10. | Statybinių šiukšlių mechanizuotas pakrovimas ir išvežimas Rangovo pasirinktu atstumu | t | 13 |  | 0 | Iš viso skyriuje 1, Eur be PVM | 0
2. Žemės darbai | 2.1. | Esamo pagrindo iš nesurištųjų mineralinių medžiagų išardymas, pakrovimas į autosavivarčius ir išvežimas Rangovo pasirinktu atstumu | m3 | 2 |  | 0
2. Žemės darbai | 2.2. | Sankasos/esamo pagrindo planiravimas | m2 | 51.6 |  | 0
2. Žemės darbai | 2.3. | Grunto/esamo pagrindo sutankinimas | m3 | 15.5 |  | 0 | Iš viso skyriuje 2, Eur be PVM | 0
3.1. Važiuojamosios dalies atstatymo darbai (ties įrengiamais bordiūrais) | 3.1.1. | Asfalto dangos pagruntavimas bitumine emulsija | m2 | 9.5 |  | 0
3.1. Važiuojamosios dalies atstatymo darbai (ties įrengiamais bordiūrais) | 3.1.2. | 4 cm storio asfalto viršutinio sluoksnio iš mišinio AC 11 VS įrengimas | m2 | 9.5 |  | 0
3.1. Važiuojamosios dalies atstatymo darbai (ties įrengiamais bordiūrais) | 3.1.3. | Asfaltbetonio dangos technologinių siūlių apdorojimas bitumo emulsija | m | 42 |  | 0 | Iš viso skyriuje 3.1, Eur be PVM | 0
3.2. Betoninių trinkelių dangos (šaligatvio) atstatymo darbai | 3.2.1. | 3 cm pasluoksnio iš nesurištojo mineralinių medžiagų mišinio įrengimas fr. 0/5 | m2 | 35 |  | 0
3.2. Betoninių trinkelių dangos (šaligatvio) atstatymo darbai | 3.2.2. | 8 cm storio betoninių trinkelių 200x100mm dangos įrengimas | m2 | 27 |  | 0
3.2. Betoninių trinkelių dangos (šaligatvio) atstatymo darbai | 3.2.3. | 8 cm storio betoninių trinkelių 200x100mm dangos įrengimas (neregių įspėjamieji paviršiai) | m2 | 6 |  | 0
3.2. Betoninių trinkelių dangos (šaligatvio) atstatymo darbai | 3.2.4. | 8 cm storio betoninių trinkelių 200x100mm dangos įrengimas (neregių vedimo paviršiai) | m2 | 2 |  | 0
3.2. Betoninių trinkelių dangos (šaligatvio) atstatymo darbai | 3.2.5. | Betoninių bordiūrų 100.30.15 ant betono pagrindo įrengimas (betonas pagrindas 1m – 0,17 m3) | m | 20 |  | 0
3.2. Betoninių trinkelių dangos (šaligatvio) atstatymo darbai | 3.2.6. | Sandūros tarp bordiūrų ir kelio dangos užtaisymas amortizacine (sandarinimo) juosta | m | 20 |  | 0 | Iš viso skyriuje 3.2, Eur be PVM | 0
3.3. Iškilių kelio siaurinimų įrengimo darbai | 3.3.1. | 3 cm pasluoksnio iš nesurištojo mineralinių medžiagų mišinio įrengimas fr. 0/5 | m2 | 16.6 |  | 0
3.3. Iškilių kelio siaurinimų įrengimo darbai | 3.3.2. | 10 cm storio granitinių trinkelių 100x100mm dangos įrengimas | m2 | 16.6 |  | 0
3.3. Iškilių kelio siaurinimų įrengimo darbai | 3.3.3. | Betoninių bordiūrų 100.30.15 ant betono pagrindo įrengimas (betonas pagrindas 1m – 0,17 m3) | m | 39 |  | 0
3.3. Iškilių kelio siaurinimų įrengimo darbai | 3.3.4. | Sandūros tarp bordiūrų ir kelio dangos užtaisymas amortizacine (sandarinimo) juosta | m | 28.5 |  | 0
3.3. Iškilių kelio siaurinimų įrengimo darbai | 3.3.5. | Sandūros tarp bordiūrų ir kelio dangos užtaisymas bitumine emulsija | m | 10.5 |  | 0 | Iš viso skyriuje 3.3, Eur be PVM | 0
4. Eismo organizavimo įrengimo darbai | 4.1. | Horizontaliojo dangos ženklinimo iš polimerinių medžiagų įrengimas | m2 | 20 |  | 0 | Iš viso skyriuje 4, Eur be PVM | 0
5. Kiti darbai | 5.1. | Esamų komunikacijų šulinių liukų keitimas ir pritaikymas iki projektinio lygio | vnt. | 3 |  | 0
5. Kiti darbai | 5.2. | Esamų komunikacijų šulinių aukščio reguliavimas g/b žiedais | vnt. | 3 |  | 0
5. Kiti darbai | 5.3. | Esamos šiukšliadėžės atstatymas (panaudojant išsaugotas medžiagas) | vnt. | 2 |  | 0
5. Kiti darbai | 5.4. | Išpildomosios dokumentacijos parengimas | vnt. | 1 |  | 0
5. Kiti darbai | 5.5. | Statinio kadastrinės bylos tikslinimas/atnaujinimas | kompl. | 1 |  | 0
5. Kiti darbai | 5.6. | Žvalgomųjų archeologinių tyrimų atlikimas | kompl. | 1 |  | 0 | Iš viso skyriuje 5, Eur be PVM | 0
[5 empty] | IŠ VISO ŽINIARAŠTYJE 123, EUR BE PVM | 0

## Susisiekimo_122
Valstybinės reikšmės krašto kelio Nr. 165 Šilalė–Šilutė ties 57,644 km paprastojo remonto, sutvarkant pėsčiųjų perėją, aprašas
Nr. 122 Valstybinės reikšmės krašto kelias Nr. 165 Šilalė–Šilutė ties 57,644 km
Skyrius | Eilės Nr. | Darbo pavadinimas, aprašymas | Mato vnt. | Kiekis | Vieneto kaina, Eur be PVM (pildo Tiekėjas) | Iš viso, Eur be PVM
1. Paruošiamieji darbai | 1.1 | Trasos nužymėjimas | kompl. | 1 |  | 0
1. Paruošiamieji darbai | 1.2 | Esamų gatvės bordiūrų, sudėtų ant betoninio pagrindo, išardymas | m | 20 |  | 0
1. Paruošiamieji darbai | 1.3 | Esamų betoninių trinkelių dangos išardymas | m2 | 28.2 |  | 0
1. Paruošiamieji darbai | 1.4 | Esamų betoninių ažūrinių trinkelių dangos išardymas (išsaugant medžiagas) | m2 | 0.8 |  | 0
1. Paruošiamieji darbai | 1.5 | Išilginės asfalto siūlės pjovimas diskine freza | m | 38 |  | 0
1. Paruošiamieji darbai | 1.6 | Esamos asfalto dangos demontavimas | m3 | 0.8 |  | 0
1. Paruošiamieji darbai | 1.7 | Esamos asfalto dangos frezavimas (daugiau kaip 5cm) | m2 | 18.6 |  | 0
1. Paruošiamieji darbai | 1.8 | Naudoto asfalto pakrovimas ir išvežimas į sandėliavimo aikštelę antriniam panaudojimui 50 km atstumu | t | 5.7 |  | 0
1. Paruošiamieji darbai | 1.9 | Esamo horizontaliojo dangos ženklinimo pašalinimas | m2 | 24 |  | 0
1. Paruošiamieji darbai | 1.10 | Statybinių šiukšlių mechanizuotas pakrovimas ir išvežimas Rangovo pasirinktu atstumu | t | 13.6 |  | 0 | Iš viso skyriuje 1, Eur be PVM | 0
2. Žemės darbai | 2.1 | Sankasos/esamo pagrindo planiravimas | m2 | 29 |  | 0
2. Žemės darbai | 2.2 | Grunto/esamo pagrindo sutankinimas | m3 | 8.7 |  | 0 | Iš viso skyriuje 2, Eur be PVM | 0
3.1. Važiuojamosios dalies atstatymo darbai (ties įrengiamais bordiūrais) | 3.1.1. | Asfalto dangos pagruntavimas bitumine emulsija | m2 | 9.7 |  | 0
3.1. Važiuojamosios dalies atstatymo darbai (ties įrengiamais bordiūrais) | 3.1.2. | 4 cm storio asfalto viršutinio sluoksnio iš mišinio AC 11 VS įrengimas | m2 | 9.7 |  | 0
3.1. Važiuojamosios dalies atstatymo darbai (ties įrengiamais bordiūrais) | 3.1.3. | Asfaltbetonio dangos technologinių siūlių apdorojimas bitumo emulsija | m | 38 |  | 0 | Iš viso skyriuje 3.1, Eur be PVM | 0
3.2.Betoninių trinkelių dangos (šaligatvis) įrengimo darbai | 3.2.1 | 3 cm pasluoksnio iš nesurištojo mineralinių medžiagų mišinio įrengimas fr. 0/5 | m2 | 29 |  | 0
3.2.Betoninių trinkelių dangos (šaligatvis) įrengimo darbai | 3.2.2 | 8 cm storio betoninių trinkelių 200x100mm dangos įrengimas | m2 | 22.9 |  | 0
3.2.Betoninių trinkelių dangos (šaligatvis) įrengimo darbai | 3.2.3 | 8 cm storio betoninių trinkelių 200x100mm dangos įrengimas (neregių įspėjamieji paviršiai) | m2 | 4.8 |  | 0
3.2.Betoninių trinkelių dangos (šaligatvis) įrengimo darbai | 3.2.4 | 8 cm storio betoninių trinkelių 200x100mm dangos įrengimas (neregių vedimo paviršiai) | m2 | 0.5 |  | 0
3.2.Betoninių trinkelių dangos (šaligatvis) įrengimo darbai | 3.2.5 | Esamų betoninių ažūrinių trinkelių dangos atstatymas (panaudojant išsaugotas medžiagas) | m2 | 0.8 |  | 0
3.2.Betoninių trinkelių dangos (šaligatvis) įrengimo darbai | 3.2.6 | Betoninių bordiūrų 100.30.15 ant betono pagrindo įrengimas (betonas pagrindas 1m – 0,17 m3) | m | 20 |  | 0
3.2.Betoninių trinkelių dangos (šaligatvis) įrengimo darbai | 3.2.7 | Sandūros tarp bordiūrų ir kelio dangos užtaisymas amortizacine (sandarinimo) juosta | m | 20 |  | 0 | Iš viso skyriuje 3.2, Eur be PVM | 0
3.3.Iškilios saugumo salelės įrengimo darbai | 3.3.1 | 3 cm pasluoksnio iš nesurištojo mineralinių medžiagų mišinio įrengimas fr. 0/5 | m2 | 13.2 |  | 0
3.3.Iškilios saugumo salelės įrengimo darbai | 3.3.2 | 10 cm storio pilkų granitinių trinkelių 100x100mm dangos įrengimas | m2 | 13.2 |  | 0
3.3.Iškilios saugumo salelės įrengimo darbai | 3.3.3 | Betoninių bordiūrų 100.30.15 ant betono pagrindo įrengimas (betonas pagrindas 1m – 0,17 m3) | m | 39 |  | 0
3.3.Iškilios saugumo salelės įrengimo darbai | 3.3.4 | Sandūros tarp bordiūrų ir kelio dangos užtaisymas amortizacine (sandarinimo) juosta | m | 25 |  | 0
3.3.Iškilios saugumo salelės įrengimo darbai | 3.3.5 | Sandūros tarp bordiūrų ir kelio dangos užtaisymas bitumo emulsija | m | 14 |  | 0 | Iš viso skyriuje 3.3, Eur be PVM | 0
4. Eismo organizavimo įrengimo darbai | 4.1. | Horizontaliojo dangos ženklinimo iš polimerinių medžiagų įrengimas | m2 | 22 |  | 0 | Iš viso skyriuje 4, Eur be PVM | 0
5. Kiti darbai | 5.1 | Esamų komunikacijų šulinių liukų keitimas ir pritaikymas iki projektinio lygio | vnt. | 2 |  | 0
5. Kiti darbai | 5.2 | Išpildomosios dokumentacijos parengimas | kompl. | 1 |  | 0
5. Kiti darbai | 5.3 | Statinio kadastrinės bylos tikslinimas/atnaujinimas | kompl. | 1 |  | 0 | Iš viso skyriuje 5, Eur be PVM | 0
[5 empty] | IŠ VISO ŽINIARAŠTYJE 122, EUR BE PVM | 0

## Susisiekimo_121
Valstybinės reikšmės krašto kelio Nr. 165 Šilalė–Šilutė ties 57,481 km paprastojo remonto, sutvarkant pėsčiųjų perėją, aprašas
Nr. 121 Valstybinės reikšmės krašto kelias Nr. 165 Šilalė–Šilutė ties 57,481 km
Skyrius | Eilės Nr. | Darbo pavadinimas, aprašymas | Mato vnt. | Kiekis | Vieneto kaina, Eur be PVM (pildo Tiekėjas) | Iš viso, Eur be PVM
1. Paruošiamieji darbai | 1.1 | Trasos nužymėjimas | kompl. | 1 |  | 0
1. Paruošiamieji darbai | 1.2 | Esamų gatvės bordiūrų, sudėtų ant betoninio pagrindo, išardymas | m | 20 |  | 0
1. Paruošiamieji darbai | 1.3 | Esamų betoninių trinkelių dangos išardymas | m2 | 28 |  | 0
1. Paruošiamieji darbai | 1.4 | Esamų betoninių ažūrinių trinkelių dangos išardymas (išsaugant medžiagas) | m2 | 1.2 |  | 0
1. Paruošiamieji darbai | 1.5 | Išilginės asfalto siūlės pjovimas diskine freza | m | 37 |  | 0
1. Paruošiamieji darbai | 1.6 | Esamos asfalto dangos demontavimas | m3 | 0.8 |  | 0
1. Paruošiamieji darbai | 1.7 | Esamos asfalto dangos frezavimas (daugiau kaip 5cm) | m2 | 19.7 |  | 0
1. Paruošiamieji darbai | 1.8 | Naudoto asfalto pakrovimas ir išvežimas į sandėliavimo aikštelę antriniam panaudojimui 50 km atstumu | t | 5.9 |  | 0
1. Paruošiamieji darbai | 1.9 | Esamo horizontaliojo dangos ženklinimo pašalinimas | m2 | 24 |  | 0
1. Paruošiamieji darbai | 1.10 | Statybinių šiukšlių mechanizuotas pakrovimas ir išvežimas Rangovo pasirinktu atstumu | t | 13.6 |  | 0 | Iš viso skyriuje 1, Eur be PVM | 0
2. Žemės darbai | 2.1 | Sankasos/esamo pagrindo planiravimas | m2 | 29.2 |  | 0
2. Žemės darbai | 2.2 | Grunto/esamo pagrindo sutankinimas | m3 | 8.8 |  | 0 | Iš viso skyriuje 2, Eur be PVM | 0
3.1. Važiuojamosios dalies atstatymo darbai (ties įrengiamais bordiūrais) | 3.1.1. | Asfalto dangos pagruntavimas bitumine emulsija | m2 | 9.7 |  | 0
3.1. Važiuojamosios dalies atstatymo darbai (ties įrengiamais bordiūrais) | 3.1.2. | 4 cm storio asfalto viršutinio sluoksnio iš mišinio AC 11 VS įrengimas | m2 | 9.7 |  | 0
3.1. Važiuojamosios dalies atstatymo darbai (ties įrengiamais bordiūrais) | 3.1.3. | Asfaltbetonio dangos technologinių siūlių apdorojimas bitumo emulsija | m | 37 |  | 0 | Iš viso skyriuje 3.1, Eur be PVM | 0
3.2.Betoninių trinkelių dangos (šaligatvis) įrengimo darbai | 3.2.1 | 3 cm pasluoksnio iš nesurištojo mineralinių medžiagų mišinio įrengimas fr. 0/5 | m2 | 29.2 |  | 0
3.2.Betoninių trinkelių dangos (šaligatvis) įrengimo darbai | 3.2.2 | 8 cm storio betoninių trinkelių 200x100mm dangos įrengimas | m2 | 22.8 |  | 0
3.2.Betoninių trinkelių dangos (šaligatvis) įrengimo darbai | 3.2.3 | 8 cm storio betoninių trinkelių 200x100mm dangos įrengimas (neregių įspėjamieji paviršiai) | m2 | 4.8 |  | 0
3.2.Betoninių trinkelių dangos (šaligatvis) įrengimo darbai | 3.2.4 | 8 cm storio betoninių trinkelių 200x100mm dangos įrengimas (neregių vedimo paviršiai) | m2 | 0.4 |  | 0
3.2.Betoninių trinkelių dangos (šaligatvis) įrengimo darbai | 3.2.5 | Esamų betoninių ažūrinių trinkelių dangos atstatymas (panaudojant išsaugotas medžiagas) | m2 | 1.2 |  | 0
3.2.Betoninių trinkelių dangos (šaligatvis) įrengimo darbai | 3.2.6 | Betoninių bordiūrų 100.30.15 ant betono pagrindo įrengimas (betonas pagrindas 1m – 0,17 m3) | m | 20 |  | 0
3.2.Betoninių trinkelių dangos (šaligatvis) įrengimo darbai | 3.2.7 | Sandūros tarp bordiūrų ir kelio dangos užtaisymas amortizacine (sandarinimo) juosta | m | 20 |  | 0 | Iš viso skyriuje 3.2, Eur be PVM | 0
3.3.Iškilios saugumo salelės įrengimo darbai | 3.3.1 | 3 cm pasluoksnio iš nesurištojo mineralinių medžiagų mišinio įrengimas fr. 0/5 | m2 | 14.3 |  | 0
3.3.Iškilios saugumo salelės įrengimo darbai | 3.3.2 | 10 cm storio pilkų granitinių trinkelių 100x100mm dangos įrengimas | m2 | 14.3 |  | 0
3.3.Iškilios saugumo salelės įrengimo darbai | 3.3.3 | Betoninių bordiūrų 100.30.15 ant betono pagrindo įrengimas (betonas pagrindas 1m – 0,17 m3) | m | 39 |  | 0
3.3.Iškilios saugumo salelės įrengimo darbai | 3.3.4 | Sandūros tarp bordiūrų ir kelio dangos užtaisymas amortizacine (sandarinimo) juosta | m | 24 |  | 0
3.3.Iškilios saugumo salelės įrengimo darbai | 3.3.5 | Sandūros tarp bordiūrų ir kelio dangos užtaisymas bitumo emulsija | m | 15 |  | 0 | Iš viso skyriuje 3.3, Eur be PVM | 0
4. Eismo organizavimo įrengimo darbai | 4.1. | Horizontaliojo dangos ženklinimo iš polimerinių medžiagų įrengimas | m2 | 21.1 |  | 0 | Iš viso skyriuje 4, Eur be PVM | 0
5. Kiti darbai | 5.1 | Išpildomosios dokumentacijos parengimas | kompl. | 1 |  | 0
5. Kiti darbai | 5.2 | Statinio kadastrinės bylos tikslinimas/atnaujinimas | kompl. | 1 |  | 0 | Iš viso skyriuje 5, Eur be PVM | 0
[5 empty] | IŠ VISO ŽINIARAŠTYJE 121, EUR BE PVM | 0

## Susisiekimo_119
Valstybinės reikšmės krašto kelio Nr. 165 Šilalė–Šilutė ties 57,203 km paprastojo remonto, sutvarkant pėsčiųjų perėją, aprašas
Nr. 119 Valstybinės reikšmės krašto kelias Nr. 165 Šilalė–Šilutė ties 57,203 km
Skyrius | Eilės Nr. | Darbo pavadinimas, aprašymas | Mato vnt. | Kiekis | Vieneto kaina, Eur be PVM (pildo Tiekėjas) | Iš viso, Eur be PVM
1. Paruošiamieji darbai | 1.1. | Trasos nužymėjimas | kompl. | 1 |  | 0
1. Paruošiamieji darbai | 1.2. | Esamų gatvės bordiūrų, sudėtų ant betoninio pagrindo, išardymas | m | 16 |  | 0
1. Paruošiamieji darbai | 1.3. | Esamų betoninių trinkelių dangos išardymas | m2 | 4.4 |  | 0
1. Paruošiamieji darbai | 1.4. | Esamų ažūrinių plytelių dangos išardymas (išsaugant medžiagas) | m2 | 1.4 |  | 0
1. Paruošiamieji darbai | 1.5. | Esamų betoninių trinkelių dangos išardymas (išsaugant medžiagas) | m2 | 12.4 |  | 0
1. Paruošiamieji darbai | 1.6. | Esamų komunikacijų šulinių liukų demontavimas, mechanizuotas pakrovimas ir išvežimas Rangovo pasirinktu atstumu | vnt. | 2 |  | 0
1. Paruošiamieji darbai | 1.7. | Išilginės asfalto siūlės pjovimas diskine freza | m | 52 |  | 0
1. Paruošiamieji darbai | 1.8. | Esamos asfalto dangos demontavimas | m3 | 0.24 |  | 0
1. Paruošiamieji darbai | 1.9. | Esamos asfalto dangos frezavimas (daugiau kaip 5cm) | m2 | 19 |  | 0
1. Paruošiamieji darbai | 1.10. | Naudoto asfalto pakrovimas ir išvežimas į sandėliavimo aikštelę antriniam panaudojimui 50 km atstumu | t | 5.1 |  | 0
1. Paruošiamieji darbai | 1.11. | Esamo horizontaliojo dangos ženklinimo pašalinimas | m2 | 24 |  | 0
1. Paruošiamieji darbai | 1.12. | Statybinių šiukšlių mechanizuotas pakrovimas ir išvežimas Rangovo pasirinktu atstumu | t | 7.3 |  | 0 | Iš viso skyriuje 1, Eur be PVM | 0
2. Žemės darbai | 2.1. | Esamo pagrindo iš nesurištųjų mineralinių medžiagų išardymas, pakrovimas į autosavivarčius ir išvežimas Rangovo pasirinktu atstumu | m3 | 3 |  | 0
2. Žemės darbai | 2.2. | Esamo pagrindo planiravimas | m2 | 28.4 |  | 0
2. Žemės darbai | 2.3. | Esamo pagrindo sutankinimas | m3 | 8.5 |  | 0 | Iš viso skyriuje 2, Eur be PVM | 0
3.1. Važiuojamosios dalies atstatymo darbai (ties įrengiamais bordiūrais) | 3.1.1. | Asfalto dangos pagruntavimas bitumine emulsija | m2 | 8.1 |  | 0
3.1. Važiuojamosios dalies atstatymo darbai (ties įrengiamais bordiūrais) | 3.1.2. | 4 cm storio asfalto viršutinio sluoksnio iš mišinio AC 11 VS įrengimas | m2 | 8.1 |  | 0
3.1. Važiuojamosios dalies atstatymo darbai (ties įrengiamais bordiūrais) | 3.1.3. | Asfaltbetonio dangos technologinių siūlių apdorojimas bitumo emulsija | m | 52 |  | 0 | Iš viso skyriuje 3.1, Eur be PVM | 0
3.2.Betoninių trinkelių/plytelių dangos (šaligatvis) atstatymo darbai | 3.2.1. | 3 cm pasluoksnio iš nesurištojo mineralinių medžiagų mišinio įrengimas fr. 0/5 | m2 | 18.2 |  | 0
3.2.Betoninių trinkelių/plytelių dangos (šaligatvis) atstatymo darbai | 3.2.2. | Betoninių plytelių dangos įrengimas (panaudojant išsaugotas medžiagas) | m2 | 1.4 |  | 0
3.2.Betoninių trinkelių/plytelių dangos (šaligatvis) atstatymo darbai | 3.2.3. | Betoninių trinkelių dangos įrengimas (panaudojant išsaugotas medžiagas) | m2 | 12.4 |  | 0
3.2.Betoninių trinkelių/plytelių dangos (šaligatvis) atstatymo darbai | 3.2.4. | 8 cm storio betoninių trinkelių 200x100mm dangos įrengimas (neregių įspėjamieji paviršiai) | m2 | 4.4 |  | 0
3.2.Betoninių trinkelių/plytelių dangos (šaligatvis) atstatymo darbai | 3.2.5. | Betoninių bordiūrų 100.30.15 ant betono pagrindo įrengimas (betonas pagrindas 1m – 0,17 m3) | m | 16 |  | 0
3.2.Betoninių trinkelių/plytelių dangos (šaligatvis) atstatymo darbai | 3.2.6. | Sandūros tarp bordiūrų ir kelio dangos užtaisymas amortizacine (sandarinimo) juosta | m | 16 |  | 0 | Iš viso skyriuje 3.2, Eur be PVM | 0
3.3.Važiuojamosios dalies siaurinimų įrengimo darbai | 3.3.1. | 3 cm pasluoksnio iš nesurištojo mineralinių medžiagų mišinio įrengimas fr. 0/5 | m2 | 10.2 |  | 0
3.3.Važiuojamosios dalies siaurinimų įrengimo darbai | 3.3.2. | 10 cm storio granitinių trinkelių 100x100mm dangos įrengimas | m2 | 10.2 |  | 0
3.3.Važiuojamosios dalies siaurinimų įrengimo darbai | 3.3.3. | Betoninių bordiūrų 100.30.15 ant betono pagrindo įrengimas (betonas pagrindas 1m – 0,17 m3) | m | 29 |  | 0
3.3.Važiuojamosios dalies siaurinimų įrengimo darbai | 3.3.4. | Sandūros tarp bordiūrų ir kelio dangos užtaisymas bitumo emulsija | m | 29 |  | 0 | Iš viso skyriuje 3.3, Eur be PVM | 0
4. Eismo organizavimo įrengimo darbai | 4.1. | Horizontaliojo dangos ženklinimo iš polimerinių medžiagų įrengimas | m2 | 23.2 |  | 0 | Iš viso skyriuje 4, Eur be PVM | 0
5. Kiti darbai | 5.1. | Esamų komunikacijų šulinių liukų keitimas ir pritaikymas iki projektinio lygio | vnt. | 2 |  | 0
5. Kiti darbai | 5.2. | Esamų komunikacijų šulinių aukščio reguliavimas g/b žiedais | vnt. | 2 |  | 0
5. Kiti darbai | 5.3. | Išpildomosios dokumentacijos parengimas | kompl. | 1 |  | 0
5. Kiti darbai | 5.4. | Statinio kadastrinės bylos tikslinimas/atnaujinimas | kompl. | 1 |  | 0 | Iš viso skyriuje 5, Eur be PVM | 0
[5 empty] | IŠ VISO ŽINIARAŠTYJE 119, EUR BE PVM | 0

## Susisiekimo_133
Valstybinės reikšmės rajoninio kelio Nr. 4262 Traksėdžiai–Šilutė ties 3,614 km paprastojo remonto, sutvarkant pėsčiųjų perėją, aprašas
Nr. 133 Valstybinės reikšmės rajoninis kelias Nr. 4262 Traksėdžiai–Šilutė ties 3,614 km
Skyrius | Eilės Nr. | Darbo pavadinimas, aprašymas | Mato vnt. | Kiekis | Vieneto kaina, Eur be PVM (pildo Tiekėjas) | Iš viso, Eur be PVM
1. Paruošiamieji darbai | 1.1. | Trasos nužymėjimas | kompl. | 1 |  | 0
1. Paruošiamieji darbai | 1.2. | Esamų gatvės bordiūrų, sudėtų ant betoninio pagrindo, išardymas | m | 9.5 |  | 0
1. Paruošiamieji darbai | 1.3. | Esamų betoninių trinkelių dangos išardymas | m2 | 9.6 |  | 0
1. Paruošiamieji darbai | 1.4. | Išilginės asfalto siūlės pjovimas diskine freza | m | 22.3 |  | 0
1. Paruošiamieji darbai | 1.5. | Esamos asfalto dangos demontavimas | m2 | 18 |  | 0
1. Paruošiamieji darbai | 1.6. | Naudoto asfalto pakrovimas ir išvežimas į sandėliavimo aikštelę antriniam panaudojimui 50 km atstumu | t | 4.76 |  | 0
1. Paruošiamieji darbai | 1.7. | Esamo horizontaliojo dangos ženklinimo pašalinimas | m2 | 20 |  | 0
1. Paruošiamieji darbai | 1.8. | Statybinių šiukšlių mechanizuotas pakrovimas ir išvežimas Rangovo pasirinktu atstumu | t | 5.72 |  | 0 | Iš viso skyriuje 1, Eur be PVM | 0
2. Žemės darbai | 2.1. | Esamo pagrindo iš nesurištųjų mineralinių medžiagų išardymas, pakrovimas į autosavivarčius ir išvežimas Rangovo pasirinktu atstumu | m3 | 0.5 |  | 0
2. Žemės darbai | 2.2. | Sankasos/esamo pagrindo planiravimas | m2 | 19.6 |  | 0
2. Žemės darbai | 2.3. | Grunto/esamo pagrindo sutankinimas | m3 | 5.9 |  | 0 | Iš viso skyriuje 2, Eur be PVM | 0
3.1. Važiuojamosios dalies atstatymo darbai (ties įrengiamais bordiūrais) | 3.1.1. | Asfalto dangos pagruntavimas bitumine emulsija | m2 | 4.6 |  | 0
3.1. Važiuojamosios dalies atstatymo darbai (ties įrengiamais bordiūrais) | 3.1.2. | 4 cm storio asfalto viršutinio sluoksnio iš mišinio AC 11 VS įrengimas | m2 | 4.6 |  | 0
3.1. Važiuojamosios dalies atstatymo darbai (ties įrengiamais bordiūrais) | 3.1.3. | Asfaltbetonio dangos technologinių siūlių apdorojimas bitumo emulsija | m | 22.3 |  | 0 | Iš viso skyriuje 3.1, Eur be PVM | 0
3.2. Betoninių trinkelių dangos (šaligatvio) atstatymo darbai | 3.2.1. | 3 cm pasluoksnio iš nesurištojo mineralinių medžiagų mišinio įrengimas fr. 0/5 | m2 | 9.6 |  | 0
3.2. Betoninių trinkelių dangos (šaligatvio) atstatymo darbai | 3.2.2. | 8 cm storio betoninių trinkelių 200x100mm dangos įrengimas | m2 | 6.1 |  | 0
3.2. Betoninių trinkelių dangos (šaligatvio) atstatymo darbai | 3.2.3. | 8 cm storio betoninių trinkelių 200x100mm dangos įrengimas (neregių įspėjamieji paviršiai) | m2 | 2.5 |  | 0
3.2. Betoninių trinkelių dangos (šaligatvio) atstatymo darbai | 3.2.4. | 8 cm storio betoninių trinkelių 200x100mm dangos įrengimas (neregių vedimo paviršiai) | m2 | 1 |  | 0
3.2. Betoninių trinkelių dangos (šaligatvio) atstatymo darbai | 3.2.5. | Betoninių bordiūrų 100.30.15 ant betono pagrindo įrengimas (betonas pagrindas 1m – 0,17 m3) | m | 9.5 |  | 0
3.2. Betoninių trinkelių dangos (šaligatvio) atstatymo darbai | 3.2.6. | Sandūros tarp bordiūrų ir kelio dangos užtaisymas amortizacine (sandarinimo) juosta | m | 9.5 |  | 0 | Iš viso skyriuje 3.2, Eur be PVM | 0
3.3. Iškilių kelio siaurinimų įrengimo darbai | 3.3.1. | 3 cm pasluoksnio iš nesurištojo mineralinių medžiagų mišinio įrengimas fr. 0/5 | m2 | 10 |  | 0
3.3. Iškilių kelio siaurinimų įrengimo darbai | 3.3.2. | 10 cm storio granitinių trinkelių 100x100mm dangos įrengimas | m2 | 10 |  | 0
3.3. Iškilių kelio siaurinimų įrengimo darbai | 3.3.3. | Betoninių bordiūrų 100.30.15 ant betono pagrindo įrengimas (betonas pagrindas 1m – 0,17 m3) | m | 21 |  | 0
3.3. Iškilių kelio siaurinimų įrengimo darbai | 3.3.4. | Sandūros tarp bordiūrų ir kelio dangos užtaisymas bitumine mase | m | 5 |  | 0
3.3. Iškilių kelio siaurinimų įrengimo darbai | 3.3.5. | Sandūros tarp bordiūrų ir kelio dangos užtaisymas amortizacine (sandarinimo) juosta | m | 16 |  | 0 | Iš viso skyriuje 3.3, Eur be PVM | 0
4. Eismo organizavimo įrengimo darbai | 4.1. | Horizontaliojo dangos ženklinimo iš polimerinių medžiagų įrengimas | m2 | 22 |  | 0 | Iš viso skyriuje 4, Eur be PVM | 0
5. Kiti darbai | 5.1. | Išpildomosios dokumentacijos parengimas | kompl. | 1 |  | 0
5. Kiti darbai | 5.2. | Statinio kadastrinės bylos tikslinimas/atnaujinimas | kompl. | 1 |  | 0
5. Kiti darbai | 5.3. | Žvalgomųjų archeologinių tyrimų atlikimas | kompl. | 1 |  | 0 | Iš viso skyriuje 5, Eur be PVM | 0
[5 empty] | IŠ VISO ŽINIARAŠTYJE 133, EUR BE PVM | 0

## Apšvietimo_132
Valstybinės reikšmės rajoninio kelio Nr. 4262 Traksėdžiai-Šilutė ties 3,063 km paprastojo remonto, sutvarkant pėsčiųjų perėją, aprašas
APŠVIETIMO TINKLŲ MONTAVIMO DARBŲ IR MEDŽIAGŲ ŽINIARAŠTIS
Skyrius | Eilės Nr. | Darbo pavadinimas, aprašymas | Mato vnt. | Kiekis | Vieneto kaina, Eur be PVM (pildo Tiekėjas) | Iš viso, Eur be PVM
1. Apšvietimo tinklų montavimas | 1. | Apšvietimo valdymo spintos su pamatu montavimas | kompl | 1 |  | 0
1. Apšvietimo tinklų montavimas | 2. | Duobių AVS pamatui kasimas ir užpylimas | vnt | 1 |  | 0
1. Apšvietimo tinklų montavimas | 3. | Įžeminimo kontūro R≤10Ω varžos įrengimas AVS | vnt | 1 |  | 0
1. Apšvietimo tinklų montavimas | 4. | Tranšėjos kasimas ir užpylimas rankiniu būdu | m | 10 |  | 0
1. Apšvietimo tinklų montavimas | 5. | Tranšėjos kasimas ir užpylimas mechanizuotu būdu | m | 10 |  | 0
1. Apšvietimo tinklų montavimas | 6. | PE vamzdžio Ø50 mm paklojimas tranšėjoje | m | 20 |  | 0
1. Apšvietimo tinklų montavimas | 7. | Signalinės juostos paklojimas tranšėjoje | m | 20 |  | 0
1. Apšvietimo tinklų montavimas | 8. | Duobių betranšėjiniam inžinerinių tinklų tiesimui kasimas ir užpylimas | vnt | 2 |  | 0
1. Apšvietimo tinklų montavimas | 9. | Betranšėjinių inžinerinių tinklų įrengimas įtraukiant PE Ø75 mm vamzdį | m | 10 |  | 0
1. Apšvietimo tinklų montavimas | 10. | Kabelio 4x16 Al gyslomis tiesiant PE vamzdyje | m | 30 |  | 0
1. Apšvietimo tinklų montavimas | 11. | Kabelio 4x16 Al gyslomis montavimas apšvietimo atramoje | m | 9 |  | 0
1. Apšvietimo tinklų montavimas | 12. | Kabelio 4x16 Al gyslomis montavimas spintoje | m | 6 |  | 0
1. Apšvietimo tinklų montavimas | 13. | Kabelio Cu-3x1,5 mm2 gyslomis montavimas atramose | m | 12 |  | 0
1. Apšvietimo tinklų montavimas | 14. | Duobių apšvietimo atramų pamatams kasimas ir užpylimas | vnt | 2 |  | 0
1. Apšvietimo tinklų montavimas | 15. | Gelžbetoninių pamatų atramų montavimas-pastatymas | vnt | 2 |  | 0
1. Apšvietimo tinklų montavimas | 16. | Apšvietimo 6 m aukščio atramų pastatymas | vnt | 2 |  | 0
1. Apšvietimo tinklų montavimas | 17. | Išorės šviestuvo montavimas | vnt | 2 |  | 0
1. Apšvietimo tinklų montavimas | 18. | Atšakinių gnybtų montavimas atramoje (SV15 tipo) | kompl. | 2 |  | 0
1. Apšvietimo tinklų montavimas | 19. | Automatinio išjungikli0 1F C6A montavimas atramoje | Vnt. | 2 |  | 0
1. Apšvietimo tinklų montavimas | 20. | Kabelio iki 16mm2 skerspjūvio galinės movos montavimas | vnt | 6 |  | 0
1. Apšvietimo tinklų montavimas | 21. | Kabelio izoliacijos varžos matavimas | vnt | 3 |  | 0
1. Apšvietimo tinklų montavimas | 22. | Įžeminimo kontūro R≤30Ω varžos įrengimas apšvietimo atramai | vnt | 2 |  | 0
1. Apšvietimo tinklų montavimas | 23. | Įžeminimo kontūro varžos matavimas | vnt | 2 |  | 0
1. Apšvietimo tinklų montavimas | 24. | Įžeminimo įrenginių kontaktinių jungčių, PEN, PE ir N laidų pereinamosios varžos matavimai | vnt | 2 |  | 0
1. Apšvietimo tinklų montavimas | 25. | Fazinio ir nulinio laidų grandinės varžos matavimai | vnt | 2 |  | 0
1. Apšvietimo tinklų montavimas | 26. | Geodeziniai nužymėjimai ir išpildomosios nuotraukos parengimas | kompl. | 1 |  | 0
1. Apšvietimo tinklų montavimas | 27. | Plotų išlyginimas rankiniu būdu | m2 | 20 |  | 0
1. Apšvietimo tinklų montavimas | 28. | Grunto tankinimas vibroplokštėmis | m3 | 20 |  | 0 | Iš viso skyriuje 1, Eur be PVM | 0
2. Apšvietimo tinklų montavimo medžiagos | 1. | Apšvietimo valdymo spinta (AVS) komplekte su: - cinkuotas metalinis pamatas – 1vnt. - kirtiklis, 3F, 25A - 1 vnt. - automatinis jungiklis 1F, "C", 10A - 1 vnt. - automatinis jungiklis 1F, "C", 6A - 1 vnt. - viršįtampių ribotuvas 2P, "1" tipo, - 1 vnt. - kontaktorius 2P, 32 A, n.a, Ur=230 V - 1 vnt. -atsišakojimo-paskirstymo gnybtai, 4P – 2 vnt. - astronominis laikmatis - 1vnt. - foto rėlė (komplekte su apšvietos jutikliu) – 1 vnt. - trijų padėčių perjungiklis su 0 padėtimi - 1 vnt. - modulinė signalinė lemputė, žalia -1 vnt. | kompl. | 1 |  | 0
2. Apšvietimo tinklų montavimo medžiagos | 2. | Atšakinių gnybtų komplektas (SV15 tipo) | vnt | 2 |  | 0
2. Apšvietimo tinklų montavimo medžiagos | 3. | Automatinis išjungiklis 1F C6A | vnt | 2 |  | 0
2. Apšvietimo tinklų montavimo medžiagos | 4. | Iki 1 kV kabelis 4x16 mm2 skerspjūvio aliuminio gyslomis | m | 47 |  | 0
2. Apšvietimo tinklų montavimo medžiagos | 5. | Iki 1 kV kabelis 3x1,5 mm2 skerspjūvio vario gyslomis | m | 12 |  | 0
2. Apšvietimo tinklų montavimo medžiagos | 6. | Termosusitraukiančios pirštinės mova kabeliui 10-35mm2 | kompl. | 6 |  | 0
2. Apšvietimo tinklų montavimo medžiagos | 7. | Kabelių apsaugos PE vamzdžiai Ø75 mm klojami uždaru būdu | m | 10 |  | 0
2. Apšvietimo tinklų montavimo medžiagos | 8. | Kabelių apsaugos PE vamzdžiai Ø50 mm | m | 20 |  | 0
2. Apšvietimo tinklų montavimo medžiagos | 9. | Signalinės juosta “Dėmesio ! Kabelis ! “ | m | 20 |  | 0
2. Apšvietimo tinklų montavimo medžiagos | 10. | Apšvietimo atrama, h=6 m, su pamatu, apsaugine pamato guma | kompl. | 2 |  | 0
2. Apšvietimo tinklų montavimo medžiagos | 11. | Pėsčiųjų perėjos LED šviestuvas, 5700K, 7120lm, iki 49W, optikos tipas: „DPR1“. | vnt | 2 |  | 0
2. Apšvietimo tinklų montavimo medžiagos | 12. | Įžeminimo kontūro įrengimo medžiagos | kompl. | 3 |  | 0 | Iš viso skyriuje 2, Eur be PVM | 0
[5 empty] | IŠ VISO ŽINIARAŠTYJE, EUR BE PVM | 0

## Susisiekimo_132
Valstybinės reikšmės rajoninio kelio Nr. 4262 Traksėdžiai-Šilutė ties 3,063 km paprastojo remonto, sutvarkant pėsčiųjų perėją, aprašas
Nr. 132 Valstybinės reikšmės rajoninis kelias Nr. 4262 Traksėdžiai-Šilutė ties 3,063 km
Skyrius | Eilės Nr. | Darbo pavadinimas, aprašymas | Mato vnt. | Kiekis | Vieneto kaina, Eur be PVM (pildo Tiekėjas) | Iš viso, Eur be PVM
1. Paruošiamieji darbai | 1.1. | Trasos nužymėjimas | kompl. | 1 |  | 0
1. Paruošiamieji darbai | 1.2. | Esamo suolelio demontavimas | vnt. | 1 |  | 0
1. Paruošiamieji darbai | 1.3. | Esamos šiukšliadėžės demontavimas (išsaugant medžiagas) | vnt. | 1 |  | 0
1. Paruošiamieji darbai | 1.4. | Esamų gatvės bordiūrų, sudėtų ant betoninio pagrindo, išardymas | m | 33.3 |  | 0
1. Paruošiamieji darbai | 1.5. | Esamų betoninių trinkelių dangos išardymas | m2 | 2.4 |  | 0
1. Paruošiamieji darbai | 1.6. | Esamų betoninių trinkelių dangos išardymas (išsaugant medžiagas) | m2 | 22 |  | 0
1. Paruošiamieji darbai | 1.7. | Išilginės asfalto siūlės pjovimas diskine freza | m | 65.3 |  | 0
1. Paruošiamieji darbai | 1.8. | Esamos asfalto dangos demontavimas | m3 | 0.97 |  | 0
1. Paruošiamieji darbai | 1.9. | Esamos asfalto dangos frezavimas (daugiau kaip 5cm) | m2 | 33.8 |  | 0
1. Paruošiamieji darbai | 1.10. | Naudoto asfalto pakrovimas ir išvežimas į sandėliavimo aikštelę antriniam panaudojimui 50 km atstumu | t | 10.4 |  | 0
1. Paruošiamieji darbai | 1.11. | Kelio ženklų vienstiebių metalinių atramų ant monolitinių betoninių pamatų demontavimas | vnt. | 2 |  | 0
1. Paruošiamieji darbai | 1.12. | Kelio ženklų skydų demontavimas nuo vienstiebių atramų rankiniu būdu | vnt. | 4 |  | 0
1. Paruošiamieji darbai | 1.13. | Esamo horizontaliojo dangos ženklinimo pašalinimas | m2 | 5.5 |  | 0
1. Paruošiamieji darbai | 1.14. | Statybinių šiukšlių mechanizuotas pakrovimas ir išvežimas Rangovo pasirinktu atstumu | t | 13.8 |  | 0 | Iš viso skyriuje 1, Eur be PVM | 0
2. Žemės darbai | 2.1. | Dirvožemio kasimas, pakrovimas į autosavivarčius ir išvežimas Rangovo pasirinktu atstumu sandėliavimui | m3 | 13.03 |  | 0
2. Žemės darbai | 2.2. | Grunto kasimas mechanizuotu būdu, pakrovimas į autosavivarčius ir išvežimas Rangovo pasirinktu atstumu sandėliavimui (pylimams) | m3 | 24.2 |  | 0
2. Žemės darbai | 2.3. | Esamo pagrindo iš nesurištųjų mineralinių medžiagų išardymas, pakrovimas į autosavivarčius ir išvežimas Rangovo pasirinktu atstumu | m3 | 16.3 |  | 0
2. Žemės darbai | 2.4. | Sankasos/esamo pagrindo planiravimas | m2 | 112.1 |  | 0
2. Žemės darbai | 2.5. | Grunto/esamo pagrindo sutankinimas | m3 | 33.7 |  | 0
2. Žemės darbai | 2.6. | Plotų ir šlaitų planiravimas | m2 | 161.6 |  | 0
2. Žemės darbai | 2.7. | Dirvožemio kasimas, pakrovimas į autosavivarčius ir atvežimas į statybos darbų aikštelę iš sandėliavimo vietos (vejos atstatymui) | m3 | 13 |  | 0
2. Žemės darbai | 2.8. | Vejos sutvarkymas, užpilant ≥6 cm storio augaliniu gruntu, apsėjant žolės sėklomis | m2 | 161.6 |  | 0 | Iš viso skyriuje 2, Eur be PVM | 0
3.1. Paviršinio vandens surinkimo šulinėlių įrengimo darbai | 3.1.1. | Plastikinio šulinio PVC Ø 425 mm, (pilna komplektacija, įskaitant žemės darbus, pagrindą po šuliniu) | kompl. | 1 |  | 0
3.1. Paviršinio vandens surinkimo šulinėlių įrengimo darbai | 3.1.2. | PVC vamzdyno Ø160-200 mm įrengimas ir pajungimas (pilna komplektacija, įskaitant žemės darbus, pagrindą po vamzdynu) | m | 4 |  | 0
3.1. Paviršinio vandens surinkimo šulinėlių įrengimo darbai | 3.1.3. | Šulinėlio liuko (D400 apkrovai) su grotelėmis įrengimas ir pritaikymas iki projektinio lygio | vnt. | 1 |  | 0 | Iš viso skyriuje 3.1, Eur be PVM | 0
4.1. Važiuojamosios dalies atstatymo darbai (ties įrengiamais bordiūrais) | 4.1.1. | Asfalto dangos pagruntavimas bitumine emulsija | m2 | 12 |  | 0
4.1. Važiuojamosios dalies atstatymo darbai (ties įrengiamais bordiūrais) | 4.1.2. | 5 cm storio asfalto pagrindo-dangos sluoksnio iš mišinio AC 16 PD įrengimas | m2 | 12 |  | 0
4.1. Važiuojamosios dalies atstatymo darbai (ties įrengiamais bordiūrais) | 4.1.3. | Asfaltbetonio dangos technologinių siūlių apdorojimas bitumo emulsija | m | 65.3 |  | 0 | Iš viso skyriuje 4.1, Eur be PVM | 0
4.2. Asfalto dangos (takas, peronas) įrengimo darbai | 4.2.1. | 17 cm storio šalčiui nejautraus sluoksnio įrengimas iš nesurištojo mineralinių medžiagų mišinio | m3 | 16.4 |  | 0
4.2. Asfalto dangos (takas, peronas) įrengimo darbai | 4.2.2. | 20 cm storio skaldos pagrindo sluoksnio įrengimas iš nesurištojo mineralinių medžiagų mišinio (fr. 0/45) | m2 | 87.7 |  | 0
4.2. Asfalto dangos (takas, peronas) įrengimo darbai | 4.2.3. | 3 cm pasluoksnio iš nesurištojo mineralinių medžiagų mišinio įrengimas fr. 0/5 | m2 | 11.5 |  | 0
4.2. Asfalto dangos (takas, peronas) įrengimo darbai | 4.2.4. | 8 cm storio betoninių trinkelių 200x100mm dangos įrengimas (neregių įspėjamieji paviršiai) | m2 | 11.5 |  | 0
4.2. Asfalto dangos (takas, peronas) įrengimo darbai | 4.2.5. | 8 cm storio asfalto pagrindo-dangos sluoksnio iš mišinio AC 16 PD įrengimas | m2 | 87.7 |  | 0
4.2. Asfalto dangos (takas, peronas) įrengimo darbai | 4.2.6. | Naujos asfaltbetonio dangos išardymas, pakrovimas ir išvežimas Rangovo pasirinktu atstumu neregių paviršiaus įrengimui | m2 | 11.5 |  | 0
4.2. Asfalto dangos (takas, peronas) įrengimo darbai | 4.2.7. | Betoninių bordiūrų 100.30.15 ant betono pagrindo įrengimas (betonas pagrindas 1m – 0,17 m3) | m | 51.7 |  | 0
4.2. Asfalto dangos (takas, peronas) įrengimo darbai | 4.2.8. | Betoninių bordiūrų 100.20.8 ant betono pagrindo įrengimas | m | 66.6 |  | 0
4.2. Asfalto dangos (takas, peronas) įrengimo darbai | 4.2.9. | Sandūros tarp bordiūrų ir kelio dangos užtaisymas amortizacine (sandarinimo) juosta | m | 51.7 |  | 0 | Iš viso skyriuje 4.2, Eur be PVM | 0
4.3. Betoninių trinkelių dangos (šaligatvis) atstatymo darbai | 4.3.1. | 15 cm storio skaldos pagrindo sluoksnio įrengimas iš nesurištojo mineralinių medžiagų mišinio (fr. 0/45) | m2 | 24.4 |  | 0
4.3. Betoninių trinkelių dangos (šaligatvis) atstatymo darbai | 4.3.2. | 3 cm pasluoksnio iš nesurištojo mineralinių medžiagų mišinio įrengimas fr. 0/5 | m2 | 24.4 |  | 0
4.3. Betoninių trinkelių dangos (šaligatvis) atstatymo darbai | 4.3.3. | Betoninių trinkelių dangos įrengimas (panaudojant išsaugotas medžiagas) | m2 | 22 |  | 0
4.3. Betoninių trinkelių dangos (šaligatvis) atstatymo darbai | 4.3.4. | 8 cm storio betoninių trinkelių 200x100mm dangos įrengimas (neregių įspėjamieji paviršiai) | m2 | 1.8 |  | 0
4.3. Betoninių trinkelių dangos (šaligatvis) atstatymo darbai | 4.3.5. | 8 cm storio betoninių trinkelių 200x100mm dangos įrengimas (neregių vedimo paviršiai) | m2 | 0.6 |  | 0
4.3. Betoninių trinkelių dangos (šaligatvis) atstatymo darbai | 4.3.6. | Betoninių bordiūrų 100.30.15 ant betono pagrindo įrengimas (betonas pagrindas 1m – 0,17 m3) | m | 13 |  | 0
4.3. Betoninių trinkelių dangos (šaligatvis) atstatymo darbai | 4.3.7. | Sandūros tarp bordiūrų ir kelio dangos užtaisymas amortizacine (sandarinimo) juosta | m | 13 |  | 0 | Iš viso skyriuje 4.3, Eur be PVM | 0
5. Eismo organizavimo įrengimo darbai | 5.1. | Kelio ženklų skydų montavimas prie apšvietimo atramų rankiniu būdu | vnt. | 4 |  | 0
5. Eismo organizavimo įrengimo darbai | 5.2. | Horizontaliojo dangos ženklinimo iš polimerinių medžiagų įrengimas | m2 | 11.2 |  | 0 | Iš viso skyriuje 5, Eur be PVM | 0
6. Keleivių laukimo paviljono atstatymo darbai | 6.1. | Suolelio pastatymas | vnt. | 1 |  | 0
6. Keleivių laukimo paviljono atstatymo darbai | 6.2. | Šiukšliadėžės atstatymas panaudojant išsaugotas medžiagas | vnt. | 1 |  | 0 | Iš viso skyriuje 6, Eur be PVM | 0
7. Kiti darbai | 7.1. | Išpildomosios dokumentacijos parengimas | kompl. | 1 |  | 0
7. Kiti darbai | 7.2. | Statinio kadastrinės bylos tikslinimas/atnaujinimas | kompl. | 1 |  | 0 | Iš viso skyriuje 7, Eur be PVM | 0
[5 empty] | IŠ VISO ŽINIARAŠTYJE 132, EUR BE PVM | 0

## Aapšvietimo_131
Valstybinės reikšmės rajoninio kelio Nr. 4262 Traksėdžiai-Šilutė ties 2,624 km paprastojo remonto, sutvarkant pėsčiųjų perėją, aprašas
APŠVIETIMO TINKLŲ SĄNAUDŲ KIEKIŲ ŽINIARAŠTIS
Skyrius | Eilės Nr. | Darbo pavadinimas, aprašymas | Mato vnt. | Kiekis | Vieneto kaina, Eur be PVM (pildo Tiekėjas) | Iš viso, Eur be PVM
1. Apšvietimo tinklų montavimas | 1. | Apšvietimo valdymo spintos su pamatu montavimas | kompl | 1 |  | 0
1. Apšvietimo tinklų montavimas | 2. | Duobių AVS pamatui kasimas ir užpylimas | vnt | 1 |  | 0
1. Apšvietimo tinklų montavimas | 3. | Įžeminimo kontūro R≤10Ω varžos įrengimas AVS | vnt | 1 |  | 0
1. Apšvietimo tinklų montavimas | 4. | Tranšėjos kasimas ir užpylimas rankiniu būdu | m | 15 |  | 0
1. Apšvietimo tinklų montavimas | 5. | Tranšėjos kasimas ir užpylimas mechanizuotu būdu | m | 26 |  | 0
1. Apšvietimo tinklų montavimas | 6. | PE vamzdžio Ø50 mm paklojimas tranšėjoje | m | 41 |  | 0
1. Apšvietimo tinklų montavimas | 7. | Signalinės juostos paklojimas tranšėjoje | m | 41 |  | 0
1. Apšvietimo tinklų montavimas | 8. | Duobių betranšėjiniam inžinerinių tinklų tiesimui kasimas ir užpylimas | vnt | 2 |  | 0
1. Apšvietimo tinklų montavimas | 9. | Betranšėjinių inžinerinių tinklų įrengimas įtraukiant PE Ø75 mm vamzdį | m | 8 |  | 0
1. Apšvietimo tinklų montavimas | 10. | Kabelio 4x16 Al gyslomis tiesiant PE vamzdyje | m | 49 |  | 0
1. Apšvietimo tinklų montavimas | 11. | Kabelio 4x16 Al gyslomis montavimas apšvietimo atramoje | m | 6 |  | 0
1. Apšvietimo tinklų montavimas | 12. | Kabelio 4x16 Al gyslomis montavimas spintoje | m | 8 |  | 0
1. Apšvietimo tinklų montavimas | 13. | Kabelio Cu-3x1,5 mm2 gyslomis montavimas atramose | m | 12 |  | 0
1. Apšvietimo tinklų montavimas | 14. | Duobių apšvietimo atramų pamatams kasimas ir užpylimas | vnt | 2 |  | 0
1. Apšvietimo tinklų montavimas | 15. | Gelžbetoninių pamatų atramų montavimas-pastatymas | vnt | 2 |  | 0
1. Apšvietimo tinklų montavimas | 16. | Apšvietimo 6 m aukščio atramų pastatymas | vnt | 2 |  | 0
1. Apšvietimo tinklų montavimas | 17. | Išorės šviestuvo montavimas | vnt | 2 |  | 0
1. Apšvietimo tinklų montavimas | 18. | Atšakinių gnybtų montavimas atramoje (SV15 tipo) | kompl. | 2 |  | 0
1. Apšvietimo tinklų montavimas | 19. | Automatinio išjungiklio 1F C6A montavimas atramoje | Vnt. | 2 |  | 0
1. Apšvietimo tinklų montavimas | 20. | Gaubto kabeliui tvirtinimas prie atramos | vnt | 1 |  | 0
1. Apšvietimo tinklų montavimas | 21. | Kabelio iki 16mm2 skerspjūvio galinės movos montavimas | vnt | 6 |  | 0
1. Apšvietimo tinklų montavimas | 22. | Kabelio izoliacijos varžos matavimas | vnt | 3 |  | 0
1. Apšvietimo tinklų montavimas | 23. | Įžeminimo kontūro R≤30Ω varžos įrengimas apšvietimo atramai | vnt | 2 |  | 0
1. Apšvietimo tinklų montavimas | 24. | Įžeminimo kontūro varžos matavimas | vnt | 2 |  | 0
1. Apšvietimo tinklų montavimas | 25. | Įžeminimo įrenginių kontaktinių jungčių, PEN, PE ir N laidų pereinamosios varžos matavimai | vnt | 2 |  | 0
1. Apšvietimo tinklų montavimas | 26. | Fazinio ir nulinio laidų grandinės varžos matavimai | vnt | 2 |  | 0
1. Apšvietimo tinklų montavimas | 27. | Geodeziniai nužymėjimai ir išpildomosios nuotraukos parengimas | kompl. | 1 |  | 0
1. Apšvietimo tinklų montavimas | 28. | Plotų išlyginimas rankiniu būdu | m2 | 34 |  | 0
1. Apšvietimo tinklų montavimas | 29. | Grunto tankinimas vibroplokštėmis | m3 | 34 |  | 0 | Iš viso skyriuje 1, Eur be PVM | 0
2. Apšvietimo tinklų montavimo medžiagos | 1. | Apšvietimo valdymo spinta (AVS) komplekte su: - cinkuotas metalinis pamatas – 1vnt. - kirtiklis, 3F, 25A - 1 vnt. - automatinis jungiklis 1F, "C", 10A - 1 vnt. - automatinis jungiklis 1F, "C", 6A - 1 vnt. - viršįtampių ribotuvas 2P, "1" tipo, - 1 vnt. - kontaktorius 2P, 32 A, n.a, Ur=230 V - 1 vnt. -atsišakojimo-paskirstymo gnybtai, 4P – 2 vnt. - astronominis laikmatis - 1vnt. - foto rėlė (komplekte su apšvietos jutikliu) – 1 vnt. - trijų padėčių perjungiklis su 0 padėtimi - 1 vnt. - modulinė signalinė lemputė, žalia -1 vnt. | kompl. | 1 |  | 0
2. Apšvietimo tinklų montavimo medžiagos | 2. | Atšakinių gnybtų komplektas (SV15 tipo) | vnt | 2 |  | 0
2. Apšvietimo tinklų montavimo medžiagos | 3. | Automatinis išjungiklis 1F C6A | vnt | 2 |  | 0
2. Apšvietimo tinklų montavimo medžiagos | 4. | Iki 1 kV kabelis 4x16 mm2 skerspjūvio aliuminio gyslomis | m | 65 |  | 0
2. Apšvietimo tinklų montavimo medžiagos | 5. | Iki 1 kV kabelis 3x1,5 mm2 skerspjūvio vario gyslomis | m | 12 |  | 0
2. Apšvietimo tinklų montavimo medžiagos | 6. | Termosusitraukiančios pirštinės mova kabeliui 10-35mm2 | kompl. | 6 |  | 0
2. Apšvietimo tinklų montavimo medžiagos | 7. | Gaubtas kabeliui su apkabomis tvirtinimui | kompl.. | 1 |  | 0
2. Apšvietimo tinklų montavimo medžiagos | 8. | Kabelių apsaugos PE vamzdžiai Ø75 mm klojami uždaru būdu | m | 8 |  | 0
2. Apšvietimo tinklų montavimo medžiagos | 9. | Kabelių apsaugos PE vamzdžiai Ø50 mm | m | 41 |  | 0
2. Apšvietimo tinklų montavimo medžiagos | 10. | Signalinės juosta “Dėmesio ! Kabelis ! “ | m | 41 |  | 0
2. Apšvietimo tinklų montavimo medžiagos | 11. | Apšvietimo atrama, h=6 m, su pamatu, apsaugine pamato guma | kompl. | 2 |  | 0
2. Apšvietimo tinklų montavimo medžiagos | 12. | Pėsčiųjų perėjos LED šviestuvas, 5700K, 7120lm, iki 49W, optikos tipas: „DPR1“. | vnt | 2 |  | 0
2. Apšvietimo tinklų montavimo medžiagos | 13. | Įžeminimo kontūro įrengimo medžiagos | kompl. | 3 |  | 0 | Iš viso skyriuje 2, Eur be PVM | 0
[5 empty] | IŠ VISO ŽINIARAŠTYJE, EUR BE PVM | 0

## Susisiekimo_131
Valstybinės reikšmės rajoninio kelio Nr. 4262 Traksėdžiai-Šilutė ties 2,924 km paprastojo remonto, perkeliant pėsčiųjų perėją į 2,883km, aprašas
Nr. 131 Valstybinės reikšmės rajoninis kelias 4262 Traksėdžiai-Šilutė ties 2,924 km
Skyrius | Eilės Nr. | Darbo pavadinimas, aprašymas | Mato vnt. | Kiekis | Vieneto kaina, Eur be PVM (pildo Tiekėjas) | Iš viso, Eur be PVM
1. Paruošiamieji darbai | 1.1. | Trasos nužymėjimas | kompl. | 1 |  | 0
1. Paruošiamieji darbai | 1.2. | Esamų gatvės bordiūrų, sudėtų ant betoninio pagrindo, išardymas | m | 1.8 |  | 0
1. Paruošiamieji darbai | 1.3. | Esamų vejos bordiūrų, sudėtų ant betoninio pagrindo, išardymas | m | 12.6 |  | 0
1. Paruošiamieji darbai | 1.4. | Esamų betoninių plytelių dangos išardymas | m2 | 12 |  | 0
1. Paruošiamieji darbai | 1.5. | Išilginės asfalto siūlės pjovimas diskine freza | m | 6.9 |  | 0
1. Paruošiamieji darbai | 1.6. | Esamos asfalto dangos demontavimas | m3 | 0.1 |  | 0
1. Paruošiamieji darbai | 1.7. | Esamos asfalto dangos frezavimas (daugiau kaip 5cm) | m2 | 22 |  | 0
1. Paruošiamieji darbai | 1.8. | Naudoto asfalto pakrovimas ir išvežimas į sandėliavimo aikštelę antriniam panaudojimui 50 km atstumu | t | 5.5 |  | 0
1. Paruošiamieji darbai | 1.9. | Kelio ženklų vienstiebių metalinių atramų ant monolitinių betoninių pamatų demontavimas | vnt. | 2 |  | 0
1. Paruošiamieji darbai | 1.10. | Kelio ženklų skydų demontavimas nuo vienstiebių atramų rankiniu būdu | vnt. | 4 |  | 0
1. Paruošiamieji darbai | 1.11. | Esamo horizontaliojo dangos ženklinimo pašalinimas | m2 | 12 |  | 0
1. Paruošiamieji darbai | 1.12. | Statybinių šiukšlių mechanizuotas pakrovimas ir išvežimas Rangovo pasirinktu atstumu | t | 5.14 |  | 0 | Iš viso skyriuje 1, Eur be PVM | 0
2. Žemės darbai | 2.1. | Dirvožemio kasimas, pakrovimas į autosavivarčius ir išvežimas Rangovo pasirinktu atstumu sandėliavimui | m3 | 6 |  | 0
2. Žemės darbai | 2.2. | Grunto kasimas mechanizuotu būdu, pakrovimas į autosavivarčius ir išvežimas Rangovo pasirinktu atstumu sandėliavimui | m3 | 8.6 |  | 0
2. Žemės darbai | 2.3. | Trūkstamo grunto kasimas mechanizuotu būdu, pakrovimas į autosavivarčius ir atvežimas į statybos darbų aikštelę Rangovo pasirinktu atstumu (pylimams) | m3 | 6 |  | 0
2. Žemės darbai | 2.4. | Sankasos/esamo pagrindo planiravimas | m2 | 66.1 |  | 0
2. Žemės darbai | 2.5. | Grunto/esamo pagrindo sutankinimas | m3 | 19.9 |  | 0
2. Žemės darbai | 2.6. | Plotų ir šlaitų planiravimas | m2 | 78.6 |  | 0
2. Žemės darbai | 2.7. | Dirvožemio kasimas, pakrovimas į autosavivarčius ir atvežimas į statybos darbų aikštelę iš sandėliavimo vietos (vejos atstatymui) | m3 | 4.8 |  | 0
2. Žemės darbai | 2.8. | Vejos sutvarkymas, užpilant ≥6 cm storio augaliniu gruntu, apsėjant žolės sėklomis | m2 | 78.6 |  | 0 | Iš viso skyriuje 2, Eur be PVM | 0
3.1.Vandens nuvedimo įrengimo darbai | 3.1.1. | Plastikinės gofruotos vandens pralaidos 0,4 m skersmens įrengimas (1 vnt.) | m | 8 |  | 0
3.1.Vandens nuvedimo įrengimo darbai | 3.1.2. | Smėlio pagrindo ir pirminis užpylimas smėliu, sutankinant | m3 | 0.5 |  | 0
3.1.Vandens nuvedimo įrengimo darbai | 3.1.3. | Įstrižųjų antgalių ties 0,4 m skersmens pralaidomis įrengimas | vnt. | 2 |  | 0 | Iš viso skyriuje 3.1, Eur be PVM | 0
4.1. Važiuojamosios dalies atstatymo darbai (ties įrengiamais bordiūrais) | 4.1.1. | Asfalto dangos pagruntavimas bitumine emulsija | m2 | 0.9 |  | 0
4.1. Važiuojamosios dalies atstatymo darbai (ties įrengiamais bordiūrais) | 4.1.2. | 5 cm storio asfalto pagrindo-dangos sluoksnio iš mišinio AC 16 PD įrengimas | m2 | 0.9 |  | 0
4.1. Važiuojamosios dalies atstatymo darbai (ties įrengiamais bordiūrais) | 4.1.3. | Asfaltbetonio dangos technologinių siūlių apdorojimas bitumo emulsija | m | 5.4 |  | 0 | Iš viso skyriuje 4.1, Eur be PVM | 0
4.2. Betoninių trinkelių dangos (takas, šaligatvis) įrengimo darbai | 4.2.1. | 19 cm storio šalčiui nejautraus sluoksnio įrengimas iš nesurištojo mineralinių medžiagų mišinio | m3 | 4 |  | 0
4.2. Betoninių trinkelių dangos (takas, šaligatvis) įrengimo darbai | 4.2.2. | 15 cm storio skaldos pagrindo sluoksnio įrengimas iš nesurištojo mineralinių medžiagų mišinio (fr. 0/45) | m2 | 19.1 |  | 0
4.2. Betoninių trinkelių dangos (takas, šaligatvis) įrengimo darbai | 4.2.3. | 3 cm pasluoksnio iš nesurištojo mineralinių medžiagų mišinio įrengimas fr. 0/5 | m2 | 19.1 |  | 0
4.2. Betoninių trinkelių dangos (takas, šaligatvis) įrengimo darbai | 4.2.4. | 8 cm storio betoninių trinkelių 200x100mm dangos įrengimas | m2 | 17.3 |  | 0
4.2. Betoninių trinkelių dangos (takas, šaligatvis) įrengimo darbai | 4.2.5. | 8 cm storio betoninių trinkelių 200x100mm dangos įrengimas (neregių įspėjamieji paviršiai) | m2 | 1.8 |  | 0
4.2. Betoninių trinkelių dangos (takas, šaligatvis) įrengimo darbai | 4.2.6. | Betoninių bordiūrų 100.30.15 ant betono pagrindo įrengimas (betonas pagrindas 1m – 0,17 m3) | m | 3 |  | 0
4.2. Betoninių trinkelių dangos (takas, šaligatvis) įrengimo darbai | 4.2.7. | Betoninių bordiūrų 100.20.8 ant betono pagrindo įrengimas | m | 12.8 |  | 0
4.2. Betoninių trinkelių dangos (takas, šaligatvis) įrengimo darbai | 4.2.8. | Sandūros tarp bordiūrų ir kelio dangos užtaisymas amortizacine (sandarinimo) juosta | m | 3 |  | 0 | Iš viso skyriuje 4.2, Eur be PVM | 0
4.3. Asfalto dangos (takas, šaligatvis) įrengimo darbai | 4.3.1. | 17 cm storio šalčiui nejautraus sluoksnio įrengimas iš nesurištojo mineralinių medžiagų mišinio | m3 | 4.2 |  | 0
4.3. Asfalto dangos (takas, šaligatvis) įrengimo darbai | 4.3.2. | 20 cm storio skaldos pagrindo sluoksnio įrengimas iš nesurištojo mineralinių medžiagų mišinio (fr. 0/45) | m2 | 47 |  | 0
4.3. Asfalto dangos (takas, šaligatvis) įrengimo darbai | 4.3.3. | 8 cm storio asfalto pagrindo-dangos sluoksnio iš mišinio AC 16 PD įrengimas | m2 | 47 |  | 0
4.3. Asfalto dangos (takas, šaligatvis) įrengimo darbai | 4.3.4. | Naujos asfaltbetonio dangos išardymas, pakrovimas ir išvežimas Rangovo pasirinktu atstumu neregių paviršiaus įrengimui | m2 | 6.4 |  | 0
4.3. Asfalto dangos (takas, šaligatvis) įrengimo darbai | 4.3.5. | 3 cm pasluoksnio iš nesurištojo mineralinių medžiagų mišinio įrengimas fr. 0/5 | m2 | 6.4 |  | 0
4.3. Asfalto dangos (takas, šaligatvis) įrengimo darbai | 4.3.6. | 8 cm storio betoninių trinkelių 200x100mm dangos įrengimas (neregių įspėjamieji paviršiai) | m2 | 1.7 |  | 0
4.3. Asfalto dangos (takas, šaligatvis) įrengimo darbai | 4.3.7. | 8 cm storio betoninių trinkelių 200x100mm dangos įrengimas (neregių vedimo paviršiai) | m2 | 4.7 |  | 0 | Iš viso skyriuje 4.3, Eur be PVM | 0
5. Eismo organizavimo įrengimo darbai | 5.1. | Kelio ženklų skydų montavimas prie apšvietimo atramų rankiniu būdu | vnt. | 4 |  | 0
5. Eismo organizavimo įrengimo darbai | 5.2. | Horizontaliojo dangos ženklinimo iš polimerinių medžiagų įrengimas | m2 | 11.9 |  | 0
5. Eismo organizavimo įrengimo darbai | 5.3. | Horizontaliojo dangos ženklinimo Nr. 1.35 iš polimerinių medžiagų įrengimas | vnt. | 1 |  | 0 | Iš viso skyriuje 5, Eur be PVM | 0
6. Kiti darbai | 6.1. | Išpildomosios dokumentacijos parengimas | kompl. | 1 |  | 0
6. Kiti darbai | 6.2. | Statinio kadastrinės bylos tikslinimas/atnaujinimas | kompl. | 1 |  | 0 | Iš viso skyriuje 6, Eur be PVM | 0
[5 empty] | IŠ VISO ŽINIARAŠTYJE 131, EUR BE PVM | 0

## Apšvietimo_130
Valstybinės reikšmės rajoninio kelio Nr. 4262 Traksėdžiai-Šilutė ties 2,624 km paprastojo remonto, sutvarkant pėsčiųjų perėją, aprašas
APŠVIETIMO TINKLŲ SĄNAUDŲ KIEKIŲ ŽINIARAŠTIS
Skyrius | Eilės Nr. | Darbo pavadinimas, aprašymas | Mato vnt. | Kiekis | Vieneto kaina, Eur be PVM (pildo Tiekėjas) | Iš viso, Eur be PVM
1. Apšvietimo tinklų montavimas | 1. | Apšvietimo valdymo spintos su pamatu montavimas | kompl. | 1 |  | 0
1. Apšvietimo tinklų montavimas | 2. | Duobių kasimas ir užpylimas (AVS ir apšvietimo atramų pamatams, betranšėjiniam inžinerinių tinklų tiesimui) | vnt. | 8 |  | 0
1. Apšvietimo tinklų montavimas | 3. | Tranšėjos 1-2 kabeliams kasimas ir užpylimas mechanizuotu būdu iki 1m gylio. | m | 50 |  | 0
1. Apšvietimo tinklų montavimas | 4. | Tranšėjos 1-2 kabeliams kasimas ir užpylimas rankiniu būdu iki 1m gylio. | m | 15 |  | 0
1. Apšvietimo tinklų montavimas | 5. | PE vamzdžio Ø50 mm klojimas tranšėjoje | m | 65 |  | 0
1. Apšvietimo tinklų montavimas | 6. | Signalinės juostos klojimas tranšėjoje | m | 65 |  | 0
1. Apšvietimo tinklų montavimas | 7. | Apsauginio vamzdžio klojimas uždaru betranšėju būdu | m | 60 |  | 0
1. Apšvietimo tinklų montavimas | 8. | Kabelio Al 4x16mm2 tiesimas apsauginiame vamzdyje | m | 125 |  | 0
1. Apšvietimo tinklų montavimas | 9. | Kabelio Al 4x16mm2 montavimas (apšvietimo atramose, el. spintose) | m | 6 |  | 0
1. Apšvietimo tinklų montavimas | 10. | Vamzdžio galų sandarinimas | vnt. | 6 |  | 0
1. Apšvietimo tinklų montavimas | 11. | Kabelio Cu 3x1,5mm2 montavimas atramoje | m | 12 |  | 0
1. Apšvietimo tinklų montavimas | 12. | Pamato apšvietimo atramai montavimas | vnt. | 2 |  | 0
1. Apšvietimo tinklų montavimas | 13. | Metalinės apšvietimo atramos montavimas | vnt. | 2 |  | 0
1. Apšvietimo tinklų montavimas | 14. | Šviestuvo montavimas atramoje | vnt. | 2 |  | 0
1. Apšvietimo tinklų montavimas | 15. | Atšakinių gnybtų montavimas apšvietimo atramoje | kompl. | 2 |  | 0
1. Apšvietimo tinklų montavimas | 16. | 1F C6A automatinio jungiklio montavimas atramoje | vnt. | 2 |  | 0
1. Apšvietimo tinklų montavimas | 17. | Kabelio iki 16mm2 skerspjūvio galinės movos montavimas | vnt. | 6 |  | 0
1. Apšvietimo tinklų montavimas | 18. | Įžeminimo kontūro R≤30Ω varžos įrengimas apšvietimo atramai | vnt. | 2 |  | 0
1. Apšvietimo tinklų montavimas | 19. | Įžeminimo kontūro R≤10Ω varžos įrengimas AVS | vnt. | 1 |  | 0
1. Apšvietimo tinklų montavimas | 20. | Įžeminimo kontūro varžos matavimas | vnt. | 3 |  | 0
1. Apšvietimo tinklų montavimas | 21. | Kabelio izoliacijos varžos matavimas | vnt. | 5 |  | 0
1. Apšvietimo tinklų montavimas | 22. | Įžeminimo įrenginių kontaktinių jungčių, PEN, PE ir N laidų pereinamosios varžos matavimai | vnt. | 3 |  | 0
1. Apšvietimo tinklų montavimas | 23. | Fazinio ir nulinio laidų grandinės varžos matavimai | vnt. | 5 |  | 0
1. Apšvietimo tinklų montavimas | 24. | Trasos nužymėjimas (taškai) | vnt. | 15 |  | 0
1. Apšvietimo tinklų montavimas | 25. | Išpildomosios nuotraukos sudarymas | kompl. | 1 |  | 0
1. Apšvietimo tinklų montavimas | 26. | Plotų išlyginimas rankiniu būdu | m2 | 50 |  | 0
1. Apšvietimo tinklų montavimas | 27. | Grunto tankinimas vibroplokštėmis | m3 | 35 |  | 0
1. Apšvietimo tinklų montavimas | 28. | Dirvos paruošimas gazonams rank. būdu, nepilant augalinio dirvožemio | m2 | 50 |  | 0
1. Apšvietimo tinklų montavimas | 29. | Paprastų, parterinių ir mauritaniškų gazonų užsėjimas rankiniu būdu | m2 | 50 |  | 0 | Iš viso skyriuje 1, Eur be PVM | 0
2. Apšvietimo tinklų montavimo medžiagos | 1. | Apšvietimo valdymo spinta (AVS) komplekte su: - cinkuotas metalinis pamatas – 1vnt. - kirtiklis, 3F, 25A - 1 vnt. - automatinis jungiklis 1F, "C", 10A - 1 vnt. - automatinis jungiklis 1F, "C", 6A - 1 vnt. - viršįtampių ribotuvas 2P, "1" tipo, - 1 vnt. - kontaktorius 2P, 32 A, n.a, Ur=230 V - 1 vnt. -atsišakojimo-paskirstymo gnybtai, 4P – 2 vnt. - astronominis laikmatis - 1vnt. - foto rėlė (komplekte su apšvietos jutikliu) – 1 vnt. - trijų padėčių perjungiklis su 0 padėtimi - 1 vnt. - modulinė signalinė lemputė, žalia -1 vnt. | kompl. | 1 |  | 0
2. Apšvietimo tinklų montavimo medžiagos | 2. | Atšakinių gnybtų komplektas SV15 (arba analogas) | kompl. | 2 |  | 0
2. Apšvietimo tinklų montavimo medžiagos | 3. | Automatinis jungiklis, 1F, C 6A | vnt. | 2 |  | 0
2. Apšvietimo tinklų montavimo medžiagos | 4. | 1 kV kabelis 4x16 mm2 skerspjūvio aliuminio gyslomis | m | 131 |  | 0
2. Apšvietimo tinklų montavimo medžiagos | 5. | 1 kV kabelis 3x1,5 mm2 skerspjūvio vario gyslomis | m | 12 |  | 0
2. Apšvietimo tinklų montavimo medžiagos | 6. | Termosusitraukiančios pirštinės mova kabeliui 10-35mm2 | kompl. | 6 |  | 0
2. Apšvietimo tinklų montavimo medžiagos | 7. | Kabelių apsaugos PE vamzdžiai Ø75 mm klojami uždaru būdu | m | 60 |  | 0
2. Apšvietimo tinklų montavimo medžiagos | 8. | Kabelių apsaugos PE vamzdžiai Ø50 mm | m | 65 |  | 0
2. Apšvietimo tinklų montavimo medžiagos | 9. | Signalinės juosta “Dėmesio ! Kabelis ! “ | m | 65 |  | 0
2. Apšvietimo tinklų montavimo medžiagos | 10. | Apšvietimo atrama, h=6 m. Komplekte su pamatu, apsaugine pamato guma. | kompl. | 2 |  | 0
2. Apšvietimo tinklų montavimo medžiagos | 11. | Perėjos apšvietimo šviestuvas. LED tipo, 5700K, ≥8000lm, iki 55W, optikos tipas: „DPR1“. Bendri šviestuvams keliami reikalavimai pateikti apšvietimo techninėse specifikacijose. | vnt. | 2 |  | 0
2. Apšvietimo tinklų montavimo medžiagos | 12. | Dirbtinis įžemintuvas. Įžeminimo varža R≤30Ω. | kompl. | 2 |  | 0
2. Apšvietimo tinklų montavimo medžiagos | 13. | Dirbtinis įžemintuvas. Įžeminimo varža R≤10Ω. | kompl. | 1 |  | 0 | Iš viso skyriuje 2, Eur be PVM | 0
[5 empty] | IŠ VISO ŽINIARAŠTYJE, EUR BE PVM | 0

## Susisiekimo_130
Valstybinės reikšmės rajoninio kelio Nr. 4262 Traksėdžiai-Šilutė ties 2,624 km paprastojo remonto, sutvarkant pėsčiųjų perėją, aprašas
Nr. 130 Valstybinės reikšmės rajoninis kelias Nr. 4262 Traksėdžiai-Šilutė ties 2,624 km
Skyrius | Eilės Nr. | Darbo pavadinimas, aprašymas | Mato vnt. | Kiekis | Vieneto kaina, Eur be PVM (pildo Tiekėjas) | Iš viso, Eur be PVM
1. Paruošiamieji darbai | 1.1. | Trasos nužymėjimas | kompl. | 1 |  | 0
1. Paruošiamieji darbai | 1.2. | Esamų gatvės bordiūrų, sudėtų ant betoninio pagrindo, išardymas | m | 25 |  | 0
1. Paruošiamieji darbai | 1.3. | Esamų vejos bordiūrų, sudėtų ant betoninio pagrindo, išardymas | m | 33 |  | 0
1. Paruošiamieji darbai | 1.4. | Esamų betoninių trinkelių dangos išardymas | m2 | 3.2 |  | 0
1. Paruošiamieji darbai | 1.5. | Esamų betoninių trinkelių dangos išardymas (išsaugant medžiagas) | m2 | 13 |  | 0
1. Paruošiamieji darbai | 1.6. | Išilginės asfalto siūlės pjovimas diskine freza | m | 31 |  | 0
1. Paruošiamieji darbai | 1.7. | Esamos asfalto dangos demontavimas | m3 | 0.4 |  | 0
1. Paruošiamieji darbai | 1.8. | Esamos asfalto dangos frezavimas (daugiau kaip 5cm) | m2 | 23 |  | 0
1. Paruošiamieji darbai | 1.9. | Naudoto asfalto pakrovimas ir išvežimas į sandėliavimo aikštelę antriniam panaudojimui 50 km atstumu | t | 5.3 |  | 0
1. Paruošiamieji darbai | 1.10. | Kelio ženklų vienstiebių metalinių atramų ant monolitinių betoninių pamatų demontavimas | vnt. | 2 |  | 0
1. Paruošiamieji darbai | 1.11. | Kelio ženklų skydų demontavimas nuo vienstiebių atramų rankiniu būdu | vnt. | 4 |  | 0
1. Paruošiamieji darbai | 1.12. | Esamo horizontaliojo dangos ženklinimo pašalinimas | m2 | 16.9 |  | 0
1. Paruošiamieji darbai | 1.13. | Statybinių šiukšlių mechanizuotas pakrovimas ir išvežimas Rangovo pasirinktu atstumu | t | 15.9 |  | 0 | Iš viso skyriuje 1, Eur be PVM | 0
2. Žemės darbai | 2.1. | Dirvožemio kasimas, pakrovimas į autosavivarčius ir išvežimas Rangovo pasirinktu atstumu sandėliavimui | m3 | 1.9 |  | 0
2. Žemės darbai | 2.2. | Grunto kasimas mechanizuotu būdu, pakrovimas į autosavivarčius ir išvežimas Rangovo pasirinktu atstumu į išlykį | m3 | 0.4 |  | 0
2. Žemės darbai | 2.3. | Esamo pagrindo iš nesurištųjų mineralinių medžiagų išardymas, pakrovimas į autosavivarčius ir išvežimas Rangovo pasirinktu atstumu | m3 | 6.8 |  | 0
2. Žemės darbai | 2.4. | Sankasos ir esamo pagrindo planiravimas | m2 | 32.2 |  | 0
2. Žemės darbai | 2.5. | Grunto ir esamo pagrindo sutankinimas | m3 | 9.7 |  | 0
2. Žemės darbai | 2.6. | Plotų ir šlaitų planiravimas | m2 | 31 |  | 0
2. Žemės darbai | 2.7. | Dirvožemio kasimas, pakrovimas į autosavivarčius ir atvežimas į statybos darbų aikštelę iš sandėliavimo vietos (vejos atstatymui) | m3 | 1.9 |  | 0
2. Žemės darbai | 2.8. | Vejos sutvarkymas, užpilant ≥6 cm storio augaliniu gruntu, apsėjant žolės sėklomis | m2 | 31 |  | 0 | Iš viso skyriuje 2, Eur be PVM | 0
3.1. Važiuojamosios dalies atstatymo darbai (ties įrengiamais bordiūrais) | 3.1.1. | Asfalto dangos pagruntavimas bitumine emulsija | m2 | 5 |  | 0
3.1. Važiuojamosios dalies atstatymo darbai (ties įrengiamais bordiūrais) | 3.1.2. | 5 cm storio asfalto pagrindo-dangos sluoksnio iš mišinio AC 16 PD įrengimas | m2 | 5 |  | 0
3.1. Važiuojamosios dalies atstatymo darbai (ties įrengiamais bordiūrais) | 3.1.3. | Asfaltbetonio dangos technologinių siūlių apdorojimas bitumo emulsija | m | 31 |  | 0 | Iš viso skyriuje 3.1, Eur be PVM | 0
3.2.Žiedinės sankryžos (techninio šaligatvio) atstatymo darbai | 3.2.1. | 15 cm storio skaldos pagrindo sluoksnio įrengimas iš nesurištojo mineralinių medžiagų mišinio (fr. 0/45) | m2 | 10 |  | 0
3.2.Žiedinės sankryžos (techninio šaligatvio) atstatymo darbai | 3.2.2. | 3 cm pasluoksnio iš nesurištojo mineralinių medžiagų mišinio įrengimas fr. 0/5 | m2 | 10 |  | 0
3.2.Žiedinės sankryžos (techninio šaligatvio) atstatymo darbai | 3.2.3. | Betoninių trinkelių dangos įrengimas (panaudojant išsaugotas medžiagas) | m2 | 10 |  | 0
3.2.Žiedinės sankryžos (techninio šaligatvio) atstatymo darbai | 3.2.4. | Granitinių bordiūrų 100.30.15 ant betono pagrindo įrengimas (betonas pagrindas 1m – 0,17 m3) | m | 20 |  | 0
3.2.Žiedinės sankryžos (techninio šaligatvio) atstatymo darbai | 3.2.5. | Betoninių bordiūrų 100.20.8 ant betono pagrindo įrengimas | m | 20 |  | 0
3.2.Žiedinės sankryžos (techninio šaligatvio) atstatymo darbai | 3.2.6. | Sandūros tarp bordiūrų ir kelio dangos užtaisymas amortizacine (sandarinimo) juosta | m | 20 |  | 0 | Iš viso skyriuje 3.2, Eur be PVM | 0
3.3. Asfalto dangos (takas) įrengimo darbai | 3.3.1. | 17 cm storio šalčiui nejautraus sluoksnio įrengimas iš nesurištojo mineralinių medžiagų mišinio | m3 | 2.7 |  | 0
3.3. Asfalto dangos (takas) įrengimo darbai | 3.3.2. | 20 cm storio skaldos pagrindo sluoksnio įrengimas iš nesurištojo mineralinių medžiagų mišinio (fr. 0/45) | m2 | 14.2 |  | 0
3.3. Asfalto dangos (takas) įrengimo darbai | 3.3.3. | 3 cm pasluoksnio iš nesurištojo mineralinių medžiagų mišinio įrengimas fr. 0/5 | m2 | 1.8 |  | 0
3.3. Asfalto dangos (takas) įrengimo darbai | 3.3.4. | 8 cm storio betoninių trinkelių 200x100mm dangos įrengimas (neregių įspėjamieji paviršiai) | m2 | 1.8 |  | 0
3.3. Asfalto dangos (takas) įrengimo darbai | 3.3.5. | 8 cm storio asfalto pagrindo-dangos sluoksnio iš mišinio AC 16 PD įrengimas | m2 | 14.2 |  | 0
3.3. Asfalto dangos (takas) įrengimo darbai | 3.3.6. | Naujos asfaltbetonio dangos išardymas, pakrovimas ir išvežimas Rangovo pasirinktu atstumu neregių paviršiaus įrengimui | m2 | 1.8 |  | 0
3.3. Asfalto dangos (takas) įrengimo darbai | 3.3.7. | Betoninių bordiūrų 100.30.15 ant betono pagrindo įrengimas (betonas pagrindas 1m – 0,17 m3) | m | 3 |  | 0
3.3. Asfalto dangos (takas) įrengimo darbai | 3.3.8. | Betoninių bordiūrų 100.20.8 ant betono pagrindo įrengimas | m | 10 |  | 0
3.3. Asfalto dangos (takas) įrengimo darbai | 3.3.9. | Sandūros tarp bordiūrų ir kelio dangos užtaisymas amortizacine (sandarinimo) juosta | m | 3 |  | 0 | Iš viso skyriuje 3.3, Eur be PVM | 0
3.4. Betoninių trinkelių dangos (šaligatvis) atstatymo darbai | 3.4.1. | 3 cm pasluoksnio iš nesurištojo mineralinių medžiagų mišinio įrengimas fr. 0/5 | m2 | 6.2 |  | 0
3.4. Betoninių trinkelių dangos (šaligatvis) atstatymo darbai | 3.4.2. | Betoninių trinkelių dangos įrengimas (panaudojant išsaugotas medžiagas) | m2 | 3 |  | 0
3.4. Betoninių trinkelių dangos (šaligatvis) atstatymo darbai | 3.4.3. | 8 cm storio betoninių trinkelių 200x100mm dangos įrengimas (neregių įspėjamieji paviršiai) | m2 | 1.9 |  | 0
3.4. Betoninių trinkelių dangos (šaligatvis) atstatymo darbai | 3.4.4. | 8 cm storio betoninių trinkelių 200x100mm dangos įrengimas (neregių vedimo paviršiai) | m2 | 1.3 |  | 0
3.4. Betoninių trinkelių dangos (šaligatvis) atstatymo darbai | 3.4.5. | Betoninių bordiūrų 100.30.15 ant betono pagrindo įrengimas (betonas pagrindas 1m – 0,17 m3) | m | 5 |  | 0
3.4. Betoninių trinkelių dangos (šaligatvis) atstatymo darbai | 3.4.6. | Betoninių bordiūrų 100.20.8 ant betono pagrindo įrengimas | m | 3 |  | 0
3.4. Betoninių trinkelių dangos (šaligatvis) atstatymo darbai | 3.4.7. | Sandūros tarp bordiūrų ir kelio dangos užtaisymas amortizacine (sandarinimo) juosta | m | 5 |  | 0 | Iš viso skyriuje 3.4, Eur be PVM | 0
3.5. Kelkraščių įrengimo darbai | 3.5.1. | 8 cm storio kelkraščio dangos įrengimas iš nesurištojo mineralinių medžiagų mišinio pridedant 30 % skaldos (fr. 0/32) | m2 | 8 |  | 0 | Iš viso skyriuje 3.5, Eur be PVM | 0
4. Eismo organizavimo įrengimo darbai | 4.1. | Kelio ženklų skydų montavimas prie apšvietimo atramų rankiniu būdu | vnt. | 4 |  | 0
4. Eismo organizavimo įrengimo darbai | 4.2. | Horizontaliojo dangos ženklinimo iš polimerinių medžiagų įrengimas | m2 | 16.9 |  | 0 | Iš viso skyriuje 4, Eur be PVM | 0
5. Kiti darbai | 5.3. | Išpildomosios dokumentacijos parengimas | kompl. | 1 |  | 0
5. Kiti darbai | 5.4. | Statinio kadastrinės bylos tikslinimas/atnaujinimas | kompl. | 1 |  | 0 | Iš viso skyriuje 5, Eur be PVM | 0
[5 empty] | IŠ VISO ŽINIARAŠTYJE 130, EUR BE PVM | 0

## Apšvietimo_126
Valstybinės reikšmės rajoninio kelio Nr. 4223 Šilutė-Užliekniai ties 0,163km paprastojo remonto, sutvarkant pėsčiųjų perėją, aprašas
APŠVIETIMO TINKLŲ MONTAVIMO DARBŲ IR MEDŽIAGŲ ŽINIARAŠTIS
Skyrius | Eilės Nr. | Darbo pavadinimas, aprašymas | Mato vnt. | Kiekis | Vieneto kaina, Eur be PVM (pildo Tiekėjas) | Iš viso, Eur be PVM
1. Apšvietimo tinklų montavimas | 1. | Automatinio išjungikli0 1F C10A montavimas atramoje | Vnt. | 1 |  | 0
1. Apšvietimo tinklų montavimas | 2. | Kabelio Cu-3x1,5 mm2 gyslomis montavimas atramose | m | 12 |  | 0
1. Apšvietimo tinklų montavimas | 3. | Gembės 0,5 m ilgio montavimas prie esamos metalinės cinkuotos atramos | vnt | 1 |  | 0
1. Apšvietimo tinklų montavimas | 4. | Išorės šviestuvo montavimas | vnt | 2 |  | 0 | Iš viso skyriuje 1, Eur be PVM | 0
2. Apšvietimo tinklų montavimo medžiagos | 1. | Automatinis išjungiklis 1F C10A | vnt | 1 |  | 0
2. Apšvietimo tinklų montavimo medžiagos | 2. | Iki 1 kV kabelis 3x1,5 mm2 skerspjūvio vario gyslomis | m | 6 |  | 0
2. Apšvietimo tinklų montavimo medžiagos | 3. | Gembė 0,5 m ilgio montuojama prie esamos metalinės cinkuotos atramos | vnt | 1 |  | 0
2. Apšvietimo tinklų montavimo medžiagos | 4. | Pėsčiųjų perėjos LED šviestuvas, 5700K, 7120lm, iki 55W, optikos tipas: „DPR1“. | vnt | 2 |  | 0 | Iš viso skyriuje 2, Eur be PVM | 0
[5 empty] | IŠ VISO ŽINIARAŠTYJE, EUR BE PVM | 0

## Susisiekimo_126
Valstybinės reikšmės rajoninio kelio Nr. 4223 Šilutė-Užliekniai ties 0,163km paprastojo remonto, sutvarkant pėsčiųjų perėją, aprašas
Nr. 126 Valstybinės reikšmės rajoninis kelias Nr. 4223 Šilutė-Užliekniai ties 0,163km
Skyrius | Eilės Nr. | Darbo pavadinimas, aprašymas | Mato vnt. | Kiekis | Vieneto kaina, Eur be PVM (pildo Tiekėjas) | Iš viso, Eur be PVM
1. Paruošiamieji darbai | 1.1. | Trasos nužymėjimas | kompl. | 1 |  | 0
1. Paruošiamieji darbai | 1.2. | Esamų gatvės bordiūrų, sudėtų ant betoninio pagrindo, išardymas | m | 25.2 |  | 0
1. Paruošiamieji darbai | 1.3. | Esamų vejos bordiūrų, sudėtų ant betoninio pagrindo, išardymas | m | 23 |  | 0
1. Paruošiamieji darbai | 1.4. | Esamų betoninių trinkelių dangos išardymas | m2 | 7.3 |  | 0
1. Paruošiamieji darbai | 1.5. | Esamų betoninių trinkelių dangos išardymas (išsaugant medžiagas) | m2 | 28.7 |  | 0
1. Paruošiamieji darbai | 1.6. | Esamų komunikacijų šulinių liukų demontavimas, mechanizuotas pakrovimas ir išvežimas Rangovo pasirinktu atstumu | vnt. | 1 |  | 0
1. Paruošiamieji darbai | 1.7. | Išilginės asfalto siūlės pjovimas diskine freza | m | 26.8 |  | 0
1. Paruošiamieji darbai | 1.8. | Esamos asfalto dangos demontavimas | m3 | 0.38 |  | 0
1. Paruošiamieji darbai | 1.9. | Naudoto asfalto pakrovimas ir išvežimas į sandėliavimo aikštelę antriniam panaudojimui 50 km atstumu | t | 0.91 |  | 0
1. Paruošiamieji darbai | 1.10. | Esamo horizontaliojo dangos ženklinimo pašalinimas | m2 | 14 |  | 0
1. Paruošiamieji darbai | 1.11. | Statybinių šiukšlių mechanizuotas pakrovimas ir išvežimas Rangovo pasirinktu atstumu | t | 15.22 |  | 0 | Iš viso skyriuje 1, Eur be PVM | 0
2. Žemės darbai | 2.1. | Dirvožemio kasimas, pakrovimas į autosavivarčius ir išvežimas Rangovo pasirinktu atstumu sandėliavimui | m3 | 0.4 |  | 0
2. Žemės darbai | 2.2. | Esamo pagrindo iš nesurištųjų mineralinių medžiagų išardymas, pakrovimas į autosavivarčius ir išvežimas Rangovo pasirinktu atstumu | m3 | 7.4 |  | 0
2. Žemės darbai | 2.3. | Esamo pagrindo planiravimas | m2 | 36 |  | 0
2. Žemės darbai | 2.4. | Esamo pagrindo sutankinimas | m3 | 10.8 |  | 0
2. Žemės darbai | 2.5. | Plotų ir šlaitų planiravimas | m2 | 6.2 |  | 0
2. Žemės darbai | 2.6. | Dirvožemio kasimas, pakrovimas į autosavivarčius ir atvežimas į statybos darbų aikštelę iš sandėliavimo vietos (vejos atstatymui) | m3 | 0.4 |  | 0
2. Žemės darbai | 2.7. | Vejos sutvarkymas, užpilant ≥6 cm storio augaliniu gruntu, apsėjant žolės sėklomis | m2 | 6.2 |  | 0 | Iš viso skyriuje 2, Eur be PVM | 0
3.1. Važiuojamosios dalies atstatymo darbai (ties įrengiamais bordiūrais) | 3.1.1. | Asfalto dangos pagruntavimas bitumine emulsija | m2 | 4.5 |  | 0
3.1. Važiuojamosios dalies atstatymo darbai (ties įrengiamais bordiūrais) | 3.1.2. | 5 cm storio asfalto pagrindo-dangos sluoksnio iš mišinio AC 16 PD įrengimas | m2 | 4.5 |  | 0
3.1. Važiuojamosios dalies atstatymo darbai (ties įrengiamais bordiūrais) | 3.1.3. | Asfaltbetonio dangos technologinių siūlių apdorojimas bitumo emulsija | m | 26.8 |  | 0 | Iš viso skyriuje 3.1, Eur be PVM | 0
3.4.Betoninių trinkelių dangos (takas) atstatymo darbai | 3.2.1. | 15 cm storio skaldos pagrindo sluoksnio įrengimas iš nesurištojo mineralinių medžiagų mišinio (fr. 0/45) | m2 | 36 |  | 0
3.4.Betoninių trinkelių dangos (takas) atstatymo darbai | 3.2.2. | 3 cm pasluoksnio iš nesurištojo mineralinių medžiagų mišinio įrengimas fr. 0/5 | m2 | 36 |  | 0
3.4.Betoninių trinkelių dangos (takas) atstatymo darbai | 3.2.3. | Betoninių trinkelių dangos įrengimas (panaudojant išsaugotas medžiagas) | m2 | 28.7 |  | 0
3.4.Betoninių trinkelių dangos (takas) atstatymo darbai | 3.2.4. | 8 cm storio betoninių trinkelių 200x100mm dangos įrengimas (neregių įspėjamieji paviršiai) | m2 | 6 |  | 0
3.4.Betoninių trinkelių dangos (takas) atstatymo darbai | 3.2.5. | 8 cm storio betoninių trinkelių 200x100mm dangos įrengimas (neregių vedimo paviršiai) | m2 | 1.3 |  | 0
3.4.Betoninių trinkelių dangos (takas) atstatymo darbai | 3.2.6. | Betoninių bordiūrų 100.30.15 ant betono pagrindo įrengimas (betonas pagrindas 1m – 0,17 m3) | m | 25.2 |  | 0
3.4.Betoninių trinkelių dangos (takas) atstatymo darbai | 3.2.7. | Betoninių bordiūrų 100.20.8 ant betono pagrindo įrengimas | m | 23 |  | 0
3.4.Betoninių trinkelių dangos (takas) atstatymo darbai | 3.2.8. | Sandūros tarp bordiūrų ir kelio dangos užtaisymas amortizacine (sandarinimo) juosta | m | 25.2 |  | 0 | Iš viso skyriuje 3.2, Eur be PVM | 0
4. Eismo organizavimo įrengimo darbai | 4.1. | Horizontaliojo dangos ženklinimo iš polimerinių medžiagų įrengimas | m2 | 14.6 |  | 0
4. Eismo organizavimo įrengimo darbai | 4.2. | Metalinių apsauginių stulpelių su šviesą atspindinčiais elementais įrengimas | vnt. | 3 |  | 0 | Iš viso skyriuje 4, Eur be PVM | 0
5. Kiti darbai | 5.1. | Esamų komunikacijų šulinių liukų keitimas ir pritaikymas iki projektinio lygio | vnt. | 1 |  | 0
5. Kiti darbai | 5.2. | Išpildomosios dokumentacijos parengimas | kompl. | 1 |  | 0 | Iš viso skyriuje 5, Eur be PVM | 0
[5 empty] | IŠ VISO ŽINIARAŠTYJE 126, EUR BE PVM | 0

## Aapšvietimo_102-104
Valstybinės reikšmės rajoninio kelio Nr. 2201 Priekulė–Sakūčiai–Ventė ties 18,861 km, 18,997 km, 19,158 km paprastojo remonto, sutvarkant pėsčiųjų perėjas, aprašas
Nr. 102-104 Valstybinės reikšmės rajoninio kelio Nr. 2201 Priekulė–Sakūčiai–Ventė ties 18,861 km, 18,997 km, 19,158 km
Skyrius | Eilės Nr. | Darbo pavadinimas, aprašymas | Mato vnt. | Kiekis | Vieneto kaina, Eur be PVM (pildo Tiekėjas) | Iš viso, Eur be PVM
1. APŠVIETIMO TINKLŲ MONTAVIMAS | 1. | Apšvietimo valdymo spintos su pamatu montavimas | kompl | 3 |  | 0
1. APŠVIETIMO TINKLŲ MONTAVIMAS | 2. | Duobių AVS pamatui kasimas ir užpylimas | vnt | 3 |  | 0
1. APŠVIETIMO TINKLŲ MONTAVIMAS | 3 | Įžeminimo kontūro R≤10Ω varžos įrengimas AVS | vnt | 3 |  | 0
1. APŠVIETIMO TINKLŲ MONTAVIMAS | 4. | Tranšėjos kasimas ir užpylimas rankiniu būdu | m | 46 |  | 0
1. APŠVIETIMO TINKLŲ MONTAVIMAS | 5. | PE vamzdžio Ø50 mm paklojimas tranšėjoje | m | 58 |  | 0
1. APŠVIETIMO TINKLŲ MONTAVIMAS | 6. | Signalinės juostos paklojimas tranšėjoje | m | 58 |  | 0
1. APŠVIETIMO TINKLŲ MONTAVIMAS | 7. | Duobių betranšėjiniam inžinerinių tinklų tiesimui kasimas ir užpylimas | vnt | 11 |  | 0
1. APŠVIETIMO TINKLŲ MONTAVIMAS | 8. | Betranšėjinių inžinerinių tinklų įrengimas įtraukiant PE Ø75 mm vamzdį | m | 69 |  | 0
1. APŠVIETIMO TINKLŲ MONTAVIMAS | 9. | Kabelio 4x16 Al gyslomis tiesiant PE vamzdyje Ø50-75 mm | m | 127 |  | 0
1. APŠVIETIMO TINKLŲ MONTAVIMAS | 10. | Kabelio 4x16 Al gyslomis montavimas apšvietimo atramoje | m | 23 |  | 0
1. APŠVIETIMO TINKLŲ MONTAVIMAS | 11. | Kabelio 4x16 Al gyslomis montavimas el. spintose | m | 23 |  | 0
1. APŠVIETIMO TINKLŲ MONTAVIMAS | 12. | Kabelio 4x16 Al gyslomis montavimas atramoje po gaubtu | m | 9 |  | 0
1. APŠVIETIMO TINKLŲ MONTAVIMAS | 13. | Kabelio Cu-3x1,5 mm2 gyslomis montavimas atramose | m | 57 |  | 0
1. APŠVIETIMO TINKLŲ MONTAVIMAS | 14. | Gaubto kabeliui tvirtinimas prie atramos | vnt | 3 |  | 0
1. APŠVIETIMO TINKLŲ MONTAVIMAS | 15. | Atramų stovų išvežiojimas trasoje automašina | vnt | 5 |  | 0
1. APŠVIETIMO TINKLŲ MONTAVIMAS | 16. | Duobių apšvietimo atramų pamatams kasimas ir užpylimas | vnt | 5 |  | 0
1. APŠVIETIMO TINKLŲ MONTAVIMAS | 17. | Gelžbetoninių pamatų atramų montavimas-pastatymas | vnt | 5 |  | 0
1. APŠVIETIMO TINKLŲ MONTAVIMAS | 18. | Apšvietimo 6 m aukščio atramų pastatymas | vnt | 5 |  | 0
1. APŠVIETIMO TINKLŲ MONTAVIMAS | 19. | Išorės šviestuvo montavimas | vnt | 5 |  | 0
1. APŠVIETIMO TINKLŲ MONTAVIMAS | 20. | Signalinio šviestuvo montavimas | vnt | 6 |  | 0
1. APŠVIETIMO TINKLŲ MONTAVIMAS | 21. | Atšakinių gnybtų montavimas atramoje (SV15 tipo) | kompl. | 5 |  | 0
1. APŠVIETIMO TINKLŲ MONTAVIMAS | 22. | Automatinio išjungiklio 1F C6A montavimas atramoje | vnt. | 5 |  | 0
1. APŠVIETIMO TINKLŲ MONTAVIMAS | 23. | Automatinio išjungiklio 1F 2A montavimas atramoje | Vnt. | 5 |  | 0
1. APŠVIETIMO TINKLŲ MONTAVIMAS | 24. | Automatinio išjungiklio 1F 2A montavimas kelio ženkle | Vnt. | 1 |  | 0
1. APŠVIETIMO TINKLŲ MONTAVIMAS | 25. | Kabelio iki 16mm2 skerspjūvio galinės movos montavimas | vnt | 18 |  | 0
1. APŠVIETIMO TINKLŲ MONTAVIMAS | 26. | Kabelio izoliacijos varžos matavimas | vnt | 9 |  | 0
1. APŠVIETIMO TINKLŲ MONTAVIMAS | 27. | Įžeminimo kontūro R≤30Ω varžos įrengimas apšvietimo atramai | vnt | 5 |  | 0
1. APŠVIETIMO TINKLŲ MONTAVIMAS | 28. | Įžeminimo kontūro varžos matavimas | vnt | 9 |  | 0
1. APŠVIETIMO TINKLŲ MONTAVIMAS | 29. | Įžeminimo įrenginių kontaktinių jungčių, PEN, PE ir N laidų pereinamosios varžos matavimai | vnt | 9 |  | 0
1. APŠVIETIMO TINKLŲ MONTAVIMAS | 30. | Fazinio ir nulinio laidų grandinės varžos matavimai | vnt | 9 |  | 0
1. APŠVIETIMO TINKLŲ MONTAVIMAS | 31. | Plotų išlyginimas rankiniu būdu | m2 | 46 |  | 0
1. APŠVIETIMO TINKLŲ MONTAVIMAS | 32. | Grunto tankinimas vibroplokštėmis | m3 | 24.8 |  | 0
1. APŠVIETIMO TINKLŲ MONTAVIMAS | 33. | Dirvos paruošimas gazonams rank. būdu, nepilant augalinio dirvožemio | m2 | 41 |  | 0
1. APŠVIETIMO TINKLŲ MONTAVIMAS | 34. | Paprastų, parterinių ir mauritaniškų gazonų užsėjimas rankiniu būdu | m2 | 41 |  | 0
1. APŠVIETIMO TINKLŲ MONTAVIMAS | 35. | Išlyginamojo sluoksnio smėlio - cemento mišinio sluoksnio - 5 cm įrengimas | m2 | 5 |  | 0
1. APŠVIETIMO TINKLŲ MONTAVIMAS | 36. | Žvyro skaldos 0/45 pagrindo 15cm įrengimas | m2 | 5 |  | 0
1. APŠVIETIMO TINKLŲ MONTAVIMAS | 37. | Apsauginio šalčiui atsparus sluoksnio 30cm įrengimas | m2 | 5 |  | 0
1. APŠVIETIMO TINKLŲ MONTAVIMAS | 38. | Geodeziniai nužymėjimai (14 taškų) ir išpildomosios nuotraukos parengimas | kompl. | 1 |  | 0
1. APŠVIETIMO TINKLŲ MONTAVIMAS | 39. | Savivaldybės kasimo leidimas | kompl. | 1 |  | 0
1. APŠVIETIMO TINKLŲ MONTAVIMAS | 40. | Eismo ribojimo leidimas | kompl. | 1 |  | 0
1. APŠVIETIMO TINKLŲ MONTAVIMAS | 41. | AB „Telia“ atstovo iškvietimas | kompl. | 1 |  | 0 | Iš viso skyriuje 1, Eur be PVM | 0
2. APŠVIETIMO TINKLŲ MONTAVIMO MEDŽIAGOS | 1. | Apšvietimo valdymo spinta (AVS) komplekte su: - cinkuotas metalinis pamatas – 1vnt. - kirtiklis, 3F, 25A - 1 vnt. - automatinis jungiklis 1F, "C", 10A - 1 vnt. - automatinis jungiklis 1F, "C", 6A - 1 vnt. - viršįtampių ribotuvas 2P, "1" tipo, - 1 vnt. - kontaktorius 2P, 32 A, n.a, Ur=230 V - 1 vnt. -atsišakojimo-paskirstymo gnybtai, 4P – 2 vnt. - astronominis laikmatis - 1vnt. - foto rėlė (komplekte su apšvietos jutikliu) – 1 vnt. - trijų padėčių perjungiklis su 0 padėtimi - 1 vnt. - modulinė signalinė lemputė, žalia -1 vnt. | kompl. | 3 |  | 0
2. APŠVIETIMO TINKLŲ MONTAVIMO MEDŽIAGOS | 2. | Atšakinių gnybtų komplektas (SV15 tipo) | vnt | 5 |  | 0
2. APŠVIETIMO TINKLŲ MONTAVIMO MEDŽIAGOS | 3. | Automatinis išjungiklis 1F C6A | vnt | 5 |  | 0
2. APŠVIETIMO TINKLŲ MONTAVIMO MEDŽIAGOS | 4. | Automatinis išjungiklis 1F C2A | vnt | 6 |  | 0
2. APŠVIETIMO TINKLŲ MONTAVIMO MEDŽIAGOS | 5. | Iki 1 kV kabelis 4x16 mm2 skerspjūvio aliuminio gyslomis | m | 182 |  | 0
2. APŠVIETIMO TINKLŲ MONTAVIMO MEDŽIAGOS | 6. | Iki 1 kV kabelis 3x1,5 mm2 skerspjūvio vario gyslomis | m | 57 |  | 0
2. APŠVIETIMO TINKLŲ MONTAVIMO MEDŽIAGOS | 7. | Termosusitraukiančios pirštinės mova kabeliui 10-35mm2 | kompl. | 18 |  | 0
2. APŠVIETIMO TINKLŲ MONTAVIMO MEDŽIAGOS | 8. | Kabelių apsaugos PE vamzdžiai Ø75 mm klojami uždaru būdu | m | 69 |  | 0
2. APŠVIETIMO TINKLŲ MONTAVIMO MEDŽIAGOS | 9. | Kabelių apsaugos PE vamzdžiai Ø50 mm | m | 58 |  | 0
2. APŠVIETIMO TINKLŲ MONTAVIMO MEDŽIAGOS | 10. | Signalinės juosta “Dėmesio ! Kabelis ! “ | m | 58 |  | 0
2. APŠVIETIMO TINKLŲ MONTAVIMO MEDŽIAGOS | 11. | Gaubtas kabeliui su apkabomis tvirtinimui | kompl. | 3 |  | 0
2. APŠVIETIMO TINKLŲ MONTAVIMO MEDŽIAGOS | 12. | Apšvietimo atrama, h=6 m, su pamatu, apsaugine pamato guma | kompl. | 5 |  | 0
2. APŠVIETIMO TINKLŲ MONTAVIMO MEDŽIAGOS | 13. | Pėsčiųjų perėjos LED šviestuvas (Dešininis) | vnt | 5 |  | 0
2. APŠVIETIMO TINKLŲ MONTAVIMO MEDŽIAGOS | 14. | Pėsčiųjų perėjų signalinis LED šviestuvas | vnt | 6 |  | 0
2. APŠVIETIMO TINKLŲ MONTAVIMO MEDŽIAGOS | 15. | Įžeminimo kontūro įrengimo medžiagos | kompl. | 9 |  | 0
2. APŠVIETIMO TINKLŲ MONTAVIMO MEDŽIAGOS | 17. | Išlyginamojo smėlio - cemento mišinio sluoksnis - 5 cm | m3 | 0.25 |  | 0
2. APŠVIETIMO TINKLŲ MONTAVIMO MEDŽIAGOS | 18. | Žvyro skaldos 0/45 pagrindas 15cm | m3 | 0.75 |  | 0
2. APŠVIETIMO TINKLŲ MONTAVIMO MEDŽIAGOS | 19. | Apsauginis šalčiui atsparus sluoksnis 30cm | m3 | 1.5 |  | 0 | Iš viso skyriuje 2, Eur be PVM | 0
[5 empty] | IŠ VISO ŽINIARAŠTYJE 102-104, EUR BE PVM | 0

## Susisiekimo 104
Valstybinės reikšmės rajoninio kelio Nr. 2201 Priekulė–Sakūčiai–Ventė ties 18,861 km, 18,997 km, 19,158 km paprastojo remonto, sutvarkant pėsčiųjų perėjas, aprašas
Nr. 104 Valstybinės reikšmės rajoninio kelio Nr. 2201 Priekulė–Sakūčiai–Ventė ties 19,158 km
Skyrius | Eilės Nr. | Darbo pavadinimas, aprašymas | Mato vnt. | Kiekis | Vieneto kaina, Eur be PVM (pildo Tiekėjas) | Iš viso, Eur be PVM
1. Paruošiamieji darbai | 1.1 | Trasos nužymėjimas | kompl. | 1 |  | 0
1. Paruošiamieji darbai | 1.2 | Esamų gatvės bordiūrų, sudėtų ant betoninio pagrindo, išardymas | m | 24 |  | 0
1. Paruošiamieji darbai | 1.3 | Esamų vejos bordiūrų, sudėtų ant betoninio pagrindo, išardymas | m | 20 |  | 0
1. Paruošiamieji darbai | 1.4 | Esamų betoninių trinkelių dangos išardymas | m2 | 32 |  | 0
1. Paruošiamieji darbai | 1.5 | Išilginės asfalto siūlės pjovimas diskine freza | m | 24 |  | 0
1. Paruošiamieji darbai | 1.6 | Esamos asfalto dangos demontavimas | m3 | 0.2 |  | 0
1. Paruošiamieji darbai | 1.7 | Esamos asfalto dangos frezavimas (iki 5cm) | m2 | 3.6 |  | 0
1. Paruošiamieji darbai | 1.8 | Naudoto asfalto pakrovimas ir išvežimas į sandėliavimo aikštelę antriniam panaudojimui 50 km atstumu | t | 0.5 |  | 0
1. Paruošiamieji darbai | 1.9 | Kelio ženklų vienstiebių metalinių atramų ant monolitinių betoninių pamatų demontavimas | vnt. | 4 |  | 0
1. Paruošiamieji darbai | 1.10 | Kelio ženklų skydų demontavimas nuo vienstiebių atramų rankiniu būdu | vnt. | 6 |  | 0
1. Paruošiamieji darbai | 1.11 | Esamo horizontaliojo dangos ženklinimo pašalinimas | m2 | 12 |  | 0
1. Paruošiamieji darbai | 1.12 | Statybinių šiukšlių mechanizuotas pakrovimas ir išvežimas Rangovo pasirinktu atstumu | t | 23.2 |  | 0 | Iš viso skyriuje 1, Eur be PVM | 0
2. Žemės darbai | 2.1 | Dirvožemio kasimas, pakrovimas į autosavivarčius ir išvežimas Rangovo pasirinktu atstumu sandėliavimui | m3 | 1 |  | 0
2. Žemės darbai | 2.2 | Esamo pagrindo iš nesurištųjų mineralinių medžiagų išardymas, pakrovimas į autosavivarčius ir išvežimas Rangovo pasirinktu atstumu | m3 | 6 |  | 0
2. Žemės darbai | 2.3 | Esamo pagrindo planiravimas | m2 | 34 |  | 0
2. Žemės darbai | 2.4 | Esamo pagrindo sutankinimas | m3 | 12 |  | 0
2. Žemės darbai | 2.5 | Plotų ir šlaitų planiravimas | m2 | 10 |  | 0
2. Žemės darbai | 2.6 | Trūkstamo dirvožemio kasimas, pakrovimas į autosavivarčius ir atvežimas į statybos darbų aikštelę Rangovo pasirinktu atstumu (vejos atstatymui) | m3 | 0.6 |  | 0
2. Žemės darbai | 2.7 | Vejos sutvarkymas, užpilant ≥6 cm storio augaliniu gruntu, apsėjant žolės sėklomis | m2 | 10 |  | 0 | Iš viso skyriuje 2, Eur be PVM | 0
3.1. Važiuojamosios dalies atstatymo darbai (ties įrengiamais bordiūrais) | 3.1.1 | Asfalto dangos pagruntavimas bitumine emulsija | m2 | 3.6 |  | 0
3.1. Važiuojamosios dalies atstatymo darbai (ties įrengiamais bordiūrais) | 3.1.2 | 4 cm storio asfalto viršutinio sluoksnio iš mišinio AC 11 VS įrengimas | m2 | 3.6 |  | 0
3.1. Važiuojamosios dalies atstatymo darbai (ties įrengiamais bordiūrais) | 3.1.3 | Asfaltbetonio dangos technologinių siūlių apdorojimas bitumo emulsija | m | 24 |  | 0 | Iš viso skyriuje 3.1, Eur be PVM | 0
3.2 Betoninių trinkelių dangos (šaligatvis) atstatymo | 3.2.1 | 15 cm storio skaldos pagrindo sluoksnio įrengimas iš nesurištojo mineralinių medžiagų mišinio (fr. 0/45) | m2 | 34 |  | 0
3.2 Betoninių trinkelių dangos (šaligatvis) atstatymo | 3.2.2 | 3 cm pasluoksnio iš nesurištojo mineralinių medžiagų mišinio įrengimas fr. 0/5 | m2 | 34 |  | 0
3.2 Betoninių trinkelių dangos (šaligatvis) atstatymo | 3.2.3 | 8 cm storio betoninių trinkelių 200x100mm dangos įrengimas | m2 | 27 |  | 0
3.2 Betoninių trinkelių dangos (šaligatvis) atstatymo | 3.2.4 | 8 cm storio betoninių trinkelių 200x100mm dangos įrengimas (neregių įspėjamieji paviršiai) | m2 | 6 |  | 0
3.2 Betoninių trinkelių dangos (šaligatvis) atstatymo | 3.2.5 | 8 cm storio betoninių trinkelių 200x100mm dangos įrengimas (neregių vedimo paviršiai) | m2 | 1 |  | 0
3.2 Betoninių trinkelių dangos (šaligatvis) atstatymo | 3.2.6 | Betoninių bordiūrų 100.30.15 ant betono pagrindo įrengimas (betonas pagrindas 1m – 0,17 m3) | m | 24 |  | 0
3.2 Betoninių trinkelių dangos (šaligatvis) atstatymo | 3.2.7 | Betoninių bordiūrų 100.20.8 ant betono pagrindo įrengimas | m | 20 |  | 0
3.2 Betoninių trinkelių dangos (šaligatvis) atstatymo | 3.2.8 | Sandūros tarp bordiūrų ir kelio dangos užtaisymas amortizacine (sandarinimo) juosta | m | 24 |  | 0 | Iš viso skyriuje 3.2, Eur be PVM | 0
4. Eismo organizavimo įrengimo darbai | 4.1 | Kelio ženklų vienstiebių metalinių atramų (d = 76 mm) ant monolitinių betoninių pamatų pastatymas | vnt. | 2 |  | 0
4. Eismo organizavimo įrengimo darbai | 4.2 | Kelio ženklų skydų montavimas prie vienstiebių atramų rankiniu būdu | vnt. | 3 |  | 0
4. Eismo organizavimo įrengimo darbai | 4.3 | Kelio ženklų skydų montavimas prie apšvietimo atramų rankiniu būdu | vnt. | 6 |  | 0
4. Eismo organizavimo įrengimo darbai | 4.4 | Horizontaliojo dangos ženklinimo iš polimerinių medžiagų įrengimas | m2 | 14 |  | 0 | Iš viso skyriuje 4, Eur be PVM | 0
5. Kiti darbai | 5.1 | Išpildomosios dokumentacijos parengimas | kompl. | 1 |  | 0 | Iš viso skyriuje 5, Eur be PVM | 0
[5 empty] | IŠ VISO ŽINIARAŠTYJE 104, EUR BE PVM | 0

## Susisiekimo 103
Valstybinės reikšmės rajoninio kelio Nr. 2201 Priekulė–Sakūčiai–Ventė ties 18,861 km, 18,997 km, 19,158 km paprastojo remonto, sutvarkant pėsčiųjų perėjas, aprašas
Nr. 103 Valstybinės reikšmės rajoninio kelio Nr. 2201 Priekulė–Sakūčiai–Ventė ties 18,997 km
Skyrius | Eilės Nr. | Darbo pavadinimas, aprašymas | Mato vnt. | Kiekis | Vieneto kaina, Eur be PVM (pildo Tiekėjas) | Iš viso, Eur be PVM
1. Paruošiamieji darbai | 1.1 | Trasos nužymėjimas | kompl. | 1 |  | 0
1. Paruošiamieji darbai | 1.2 | Esamų gatvės bordiūrų, sudėtų ant betoninio pagrindo, išardymas | m | 14 |  | 0
1. Paruošiamieji darbai | 1.3 | Esamų vejos bordiūrų, sudėtų ant betoninio pagrindo, išardymas | m | 10 |  | 0
1. Paruošiamieji darbai | 1.4 | Esamų betoninių trinkelių dangos išardymas | m2 | 17 |  | 0
1. Paruošiamieji darbai | 1.5 | Esamų betoninių trinkelių/plytelių dangos išardymas (išsaugant medžiagas) | m2 | 0.6 |  | 0
1. Paruošiamieji darbai | 1.6 | Išilginės asfalto siūlės pjovimas diskine freza | m | 14 |  | 0
1. Paruošiamieji darbai | 1.7 | Esamos asfalto dangos demontavimas | m3 | 0.1 |  | 0
1. Paruošiamieji darbai | 1.8 | Esamos asfalto dangos frezavimas (iki 5cm/daugiau kaip 5cm) | m2 | 2 |  | 0
1. Paruošiamieji darbai | 1.9 | Naudoto asfalto pakrovimas ir išvežimas į sandėliavimo aikštelę antriniam panaudojimui 50 km atstumu | t | 0.3 |  | 0
1. Paruošiamieji darbai | 1.10 | Kelio ženklų vienstiebių metalinių atramų ant monolitinių betoninių pamatų demontavimas | vnt. | 2 |  | 0
1. Paruošiamieji darbai | 1.11 | Kelio ženklų skydų demontavimas nuo vienstiebių atramų rankiniu būdu | vnt. | 4 |  | 0
1. Paruošiamieji darbai | 1.12 | Esamo horizontaliojo dangos ženklinimo pašalinimas | m2 | 16 |  | 0
1. Paruošiamieji darbai | 1.13 | Statybinių šiukšlių mechanizuotas pakrovimas ir išvežimas Rangovo pasirinktu atstumu | t | 10.8 |  | 0 | Iš viso skyriuje 1, Eur be PVM | 0
2. Žemės darbai | 2.1 | Dirvožemio kasimas, pakrovimas į autosavivarčius ir išvežimas Rangovo pasirinktu atstumu sandėliavimui | m3 | 0.5 |  | 0
2. Žemės darbai | 2.2 | Esamo pagrindo iš nesurištųjų mineralinių medžiagų išardymas, pakrovimas į autosavivarčius ir išvežimas Rangovo pasirinktu atstumu | m3 | 2.8 |  | 0
2. Žemės darbai | 2.3 | Esamo pagrindo planiravimas | m2 | 15.4 |  | 0
2. Žemės darbai | 2.4 | Esamo pagrindo sutankinimas | m3 | 5.4 |  | 0
2. Žemės darbai | 2.5 | Plotų ir šlaitų planiravimas | m2 | 5 |  | 0
2. Žemės darbai | 2.6 | Dirvožemio kasimas, pakrovimas į autosavivarčius ir atvežimas į statybos darbų aikštelę iš sandėliavimo vietos (vejos atstatymui) | m3 | 0.3 |  | 0
2. Žemės darbai | 2.7 | Vejos sutvarkymas, užpilant ≥6 cm storio augaliniu gruntu, apsėjant žolės sėklomis | m2 | 5 |  | 0 | Iš viso skyriuje 2, Eur be PVM | 0
3.1. Važiuojamosios dalies atstatymo darbai (ties įrengiamais bordiūrais) | 3.1.1 | Asfalto dangos pagruntavimas bitumine emulsija | m2 | 2 |  | 0
3.1. Važiuojamosios dalies atstatymo darbai (ties įrengiamais bordiūrais) | 3.1.2 | 4 cm storio asfalto viršutinio sluoksnio iš mišinio AC 11 VS įrengimas | m2 | 2 |  | 0
3.1. Važiuojamosios dalies atstatymo darbai (ties įrengiamais bordiūrais) | 3.1.3 | Asfaltbetonio dangos technologinių siūlių apdorojimas bitumo emulsija | m | 14 |  | 0 | Iš viso skyriuje 3.1, Eur be PVM | 0
3.2 Betoninių trinkelių dangos (tšaligatvis) atstatymo | 3.2.1 | 15 cm storio skaldos pagrindo sluoksnio įrengimas iš nesurištojo mineralinių medžiagų mišinio (fr. 0/45) | m2 | 13 |  | 0
3.2 Betoninių trinkelių dangos (tšaligatvis) atstatymo | 3.2.2 | 3 cm pasluoksnio iš nesurištojo mineralinių medžiagų mišinio įrengimas fr. 0/5 | m2 | 15.4 |  | 0
3.2 Betoninių trinkelių dangos (tšaligatvis) atstatymo | 3.2.3 | 8 cm storio betoninių trinkelių 200x100mm dangos įrengimas | m2 | 10 |  | 0
3.2 Betoninių trinkelių dangos (tšaligatvis) atstatymo | 3.2.4 | Betoninių trinkelių dangos įrengimas (panaudojant išsaugotas medžiagas) | m2 | 0.6 |  | 0
3.2 Betoninių trinkelių dangos (tšaligatvis) atstatymo | 3.2.5 | 8 cm storio betoninių trinkelių 200x100mm dangos įrengimas (neregių įspėjamieji paviršiai) | m2 | 4.8 |  | 0
3.2 Betoninių trinkelių dangos (tšaligatvis) atstatymo | 3.2.6 | 8 cm storio betoninių trinkelių 200x100mm dangos įrengimas (neregių vedimo paviršiai) | m2 | 1.5 |  | 0
3.2 Betoninių trinkelių dangos (tšaligatvis) atstatymo | 3.2.7 | Betoninių bordiūrų 100.30.15 ant betono pagrindo įrengimas (betonas pagrindas 1m – 0,17 m3) | m | 14 |  | 0
3.2 Betoninių trinkelių dangos (tšaligatvis) atstatymo | 3.2.8 | Betoninių bordiūrų 100.20.8 ant betono pagrindo įrengimas | m | 10 |  | 0
3.2 Betoninių trinkelių dangos (tšaligatvis) atstatymo | 3.2.9 | Sandūros tarp bordiūrų ir kelio dangos užtaisymas amortizacine (sandarinimo) juosta | m | 14 |  | 0 | Iš viso skyriuje 3.2, Eur be PVM | 0
4. Eismo organizavimo įrengimo darbai | 4.1 | Kelio ženklų skydų montavimas prie apšvietimo atramų rankiniu būdu | vnt. | 4 |  | 0
4. Eismo organizavimo įrengimo darbai | 4.2 | Horizontaliojo dangos ženklinimo iš polimerinių medžiagų įrengimas | m2 | 18 |  | 0
4. Eismo organizavimo įrengimo darbai | 4.3 | Horizontaliojo dangos ženklinimo Nr. 1.34 iš polimerinių medžiagų įrengimas | vnt. | 2 |  | 0 | Iš viso skyriuje 4, Eur be PVM | 0
5. Kiti darbai | 5.1 | Išpildomosios dokumentacijos parengimas | kompl. | 1 |  | 0
5. Kiti darbai | 5.2 | Žvalgomųjų archeologinių tyrimų atlikimas | kompl. | 1 |  | 0 | Iš viso skyriuje 5, Eur be PVM | 0
[5 empty] | IŠ VISO ŽINIARAŠTYJE 103, EUR BE PVM | 0

## Susisiekimo 102
Valstybinės reikšmės rajoninio kelio Nr. 2201 Priekulė–Sakūčiai–Ventė ties 18,861 km, 18,997 km, 19,158 km paprastojo remonto, sutvarkant pėsčiųjų perėjas, aprašas
Nr. 102 Valstybinės reikšmės rajoninio kelio Nr. 2201 Priekulė–Sakūčiai–Ventė ties 18,861 km
Skyrius | Eilės Nr. | Darbo pavadinimas, aprašymas | Mato vnt. | Kiekis | Vieneto kaina, Eur be PVM (pildo Tiekėjas) | Iš viso, Eur be PVM
1. Paruošiamieji darbai | 1.1 | Trasos nužymėjimas | kompl. | 1 |  | 0
1. Paruošiamieji darbai | 1.2 | Esamų gatvės bordiūrų, sudėtų ant betoninio pagrindo, išardymas | m | 17 |  | 0
1. Paruošiamieji darbai | 1.3 | Esamų vejos bordiūrų, sudėtų ant betoninio pagrindo, išardymas | m | 10 |  | 0
1. Paruošiamieji darbai | 1.4 | Esamų betoninių trinkelių dangos išardymas | m2 | 17 |  | 0
1. Paruošiamieji darbai | 1.5 | Esamų betoninių trinkelių dangos išardymas (išsaugant medžiagas) | m2 | 3 |  | 0
1. Paruošiamieji darbai | 1.6 | Išilginės asfalto siūlės pjovimas diskine freza | m | 17 |  | 0
1. Paruošiamieji darbai | 1.7 | Esamos asfalto dangos demontavimas | m3 | 0.2 |  | 0
1. Paruošiamieji darbai | 1.8 | Esamos asfalto dangos frezavimas (iki 5cm) | m2 | 2.5 |  | 0
1. Paruošiamieji darbai | 1.9 | Naudoto asfalto pakrovimas ir išvežimas į sandėliavimo aikštelę antriniam panaudojimui 50 km atstumu | t | 0.4 |  | 0
1. Paruošiamieji darbai | 1.10 | Kelio ženklų vienstiebių metalinių atramų ant monolitinių betoninių pamatų demontavimas | vnt. | 5 |  | 0
1. Paruošiamieji darbai | 1.11 | Kelio ženklų skydų demontavimas nuo vienstiebių atramų rankiniu būdu | vnt. | 8 |  | 0
1. Paruošiamieji darbai | 1.12 | Esamo horizontaliojo dangos ženklinimo pašalinimas | m2 | 16 |  | 0
1. Paruošiamieji darbai | 1.13 | Esamo geltono horizontaliojo dangos ženklinimo pašalinimas (užrašas - apsaugok mane) | kompl. | 2 |  | 0
1. Paruošiamieji darbai | 1.14 | Statybinių šiukšlių mechanizuotas pakrovimas ir išvežimas Rangovo pasirinktu atstumu | t | 12 |  | 0 | Iš viso skyriuje 1, Eur be PVM | 0
2. Žemės darbai | 2.1 | Dirvožemio kasimas, pakrovimas į autosavivarčius ir išvežimas Rangovo pasirinktu atstumu sandėliavimui | m3 | 0.5 |  | 0
2. Žemės darbai | 2.2 | Esamo pagrindo iš nesurištųjų mineralinių medžiagų išardymas, pakrovimas į autosavivarčius ir išvežimas Rangovo pasirinktu atstumu | m3 | 2.4 |  | 0
2. Žemės darbai | 2.3 | Esamo pagrindo planiravimas | m2 | 13 |  | 0
2. Žemės darbai | 2.4 | Esamo pagrindo sutankinimas | m3 | 4.5 |  | 0
2. Žemės darbai | 2.5 | Plotų ir šlaitų planiravimas | m2 | 5 |  | 0
2. Žemės darbai | 2.6 | Dirvožemio kasimas, pakrovimas į autosavivarčius ir atvežimas į statybos darbų aikštelę iš sandėliavimo vietos (vejos atstatymui) | m3 | 0.3 |  | 0
2. Žemės darbai | 2.7 | Vejos sutvarkymas, užpilant ≥6 cm storio augaliniu gruntu, apsėjant žolės sėklomis | m2 | 5 |  | 0 | Iš viso skyriuje 2, Eur be PVM | 0
3.1. Važiuojamosios dalies atstatymo darbai (ties įrengiamais bordiūrais) | 3.1.1 | Asfalto dangos pagruntavimas bitumine emulsija | m2 | 2.5 |  | 0
3.1. Važiuojamosios dalies atstatymo darbai (ties įrengiamais bordiūrais) | 3.1.2 | 4 cm storio asfalto viršutinio sluoksnio iš mišinio AC 11 VS įrengimas | m2 | 2.5 |  | 0
3.1. Važiuojamosios dalies atstatymo darbai (ties įrengiamais bordiūrais) | 3.1.3 | Asfaltbetonio dangos technologinių siūlių apdorojimas bitumo emulsija | m | 17 |  | 0 | Iš viso skyriuje 3.1, Eur be PVM | 0
3.2. Betoninių trinkelių dangos (šaligatvis) atstatymo darbai | 3.2.1 | 15 cm storio skaldos pagrindo sluoksnio įrengimas iš nesurištojo mineralinių medžiagų mišinio (fr. 0/45) | m2 | 13 |  | 0
3.2. Betoninių trinkelių dangos (šaligatvis) atstatymo darbai | 3.2.2 | 3 cm pasluoksnio iš nesurištojo mineralinių medžiagų mišinio įrengimas fr. 0/5 | m2 | 20.4 |  | 0
3.2. Betoninių trinkelių dangos (šaligatvis) atstatymo darbai | 3.2.3 | 8 cm storio betoninių trinkelių 200x100mm dangos įrengimas | m2 | 10 |  | 0
3.2. Betoninių trinkelių dangos (šaligatvis) atstatymo darbai | 3.2.4 | Betoninių trinkelių dangos įrengimas (panaudojant išsaugotas medžiagas) | m2 | 3 |  | 0
3.2. Betoninių trinkelių dangos (šaligatvis) atstatymo darbai | 3.2.5 | 8 cm storio betoninių trinkelių 200x100mm dangos įrengimas (neregių įspėjamieji paviršiai) | m2 | 4.8 |  | 0
3.2. Betoninių trinkelių dangos (šaligatvis) atstatymo darbai | 3.2.6 | 8 cm storio betoninių trinkelių 200x100mm dangos įrengimas (neregių vedimo paviršiai) | m2 | 2.6 |  | 0
3.2. Betoninių trinkelių dangos (šaligatvis) atstatymo darbai | 3.2.7 | Betoninių bordiūrų 100.30.15 ant betono pagrindo įrengimas (betonas pagrindas 1m – 0,17 m3) | m | 17 |  | 0
3.2. Betoninių trinkelių dangos (šaligatvis) atstatymo darbai | 3.2.8 | Betoninių bordiūrų 100.20.8 ant betono pagrindo įrengimas | m | 10 |  | 0
3.2. Betoninių trinkelių dangos (šaligatvis) atstatymo darbai | 3.2.9 | Sandūros tarp bordiūrų ir kelio dangos užtaisymas amortizacine (sandarinimo) juosta | m | 17 |  | 0 | Iš viso skyriuje 3.2, Eur be PVM | 0
4. Eismo organizavimo įrengimo darbai | 4.1 | Kelio ženklų vienstiebių metalinių atramų (d = 76 mm) ant monolitinių betoninių pamatų pastatymas | vnt. | 1 |  | 0
4. Eismo organizavimo įrengimo darbai | 4.2 | Kelio ženklų skydų montavimas prie vienstiebių atramų rankiniu būdu | vnt. | 1 |  | 0
4. Eismo organizavimo įrengimo darbai | 4.3 | Kelio ženklų skydų montavimas prie apšvietimo atramų rankiniu būdu | vnt. | 4 |  | 0
4. Eismo organizavimo įrengimo darbai | 4.4 | Horizontaliojo dangos ženklinimo iš polimerinių medžiagų įrengimas | m2 | 16 |  | 0
4. Eismo organizavimo įrengimo darbai | 4.5 | Horizontaliojo dangos ženklinimo Nr. 1.34 iš polimerinių medžiagų įrengimas | vnt. | 2 |  | 0 | Iš viso skyriuje 4, Eur be PVM | 0
5. Kiti darbai | 5.1. | Išpildomosios dokumentacijos parengimas | kompl. | 1 |  | 0
5. Kiti darbai | 5.2 | Žvalgomųjų archeologinių tyrimų atlikimas | kompl. | 1 |  | 0
5. Kiti darbai | 5.3 | Esamų komunikacijų šulinių liukų keitimas ir pritaikymas iki projektinio lygio (senuosius liukus demontuojant ir išvežant rangovo pasirinktu atstumu) | vnt. | 1 |  | 0 | Iš viso skyriuje 5, Eur be PVM | 0
[5 empty] | IŠ VISO ŽINIARAŠTYJE 102, EUR BE PVM | 0

## Susisiekimo_124
Valstybinės reikšmės krašto kelio Nr. 165 Šilalė–Šilutė ties 57,809 km, kelio Nr. 206 Šilutė–Rusnė ties 0,031 km ir rajoninio kelio Nr.4262 Traksėdžiai–Šilutė ties 3,77 km paprastojo remonto, sutvarkant pėsčiųjų perėjas, aprašas
Nr. 124 Valstybinės reikšmės krašto kelias Nr. 165 Šilalė–Šilutė ties 57,809 km
Skyrius | Eilės Nr. | Darbo pavadinimas, aprašymas | Mato vnt. | Kiekis | Vieneto kaina, Eur be PVM (pildo Tiekėjas) | Iš viso, Eur be PVM
1. Paruošiamieji darbai | 1.1. | Trasos nužymėjimas | kompl. | 1 |  | 0
1. Paruošiamieji darbai | 1.2. | Esamų gatvės bordiūrų, sudėtų ant betoninio pagrindo, išardymas | m | 13 |  | 0
1. Paruošiamieji darbai | 1.3. | Esamų betoninių trinkelių dangos išardymas | m2 | 11.8 |  | 0
1. Paruošiamieji darbai | 1.4. | Esamų komunikacijų šulinių liukų demontavimas, mechanizuotas pakrovimas ir išvežimas Rangovo pasirinktu atstumu | vnt. | 2 |  | 0
1. Paruošiamieji darbai | 1.5. | Išilginės asfalto siūlės pjovimas diskine freza | m | 101.2 |  | 0
1. Paruošiamieji darbai | 1.6. | Esamos asfalto dangos frezavimas (daugiau kaip 5cm) | m2 | 88 |  | 0
1. Paruošiamieji darbai | 1.7. | Naudoto asfalto pakrovimas ir išvežimas į sandėliavimo aikštelę antriniam panaudojimui 50 km atstumu | t | 21.1 |  | 0
1. Paruošiamieji darbai | 1.8. | Kelio ženklų skydų demontavimas nuo vienstiebių atramų rankiniu būdu | vnt. | 7 |  | 0
1. Paruošiamieji darbai | 1.9. | Esamo horizontaliojo dangos ženklinimo pašalinimas | m2 | 18.7 |  | 0
1. Paruošiamieji darbai | 1.10. | Statybinių šiukšlių mechanizuotas pakrovimas ir išvežimas Rangovo pasirinktu atstumu | t | 7.56 |  | 0 | Iš viso skyriuje 1, Eur be PVM | 0
2. Žemės darbai | 2.1. | Esamo pagrindo iš nesurištųjų mineralinių medžiagų išardymas, pakrovimas į autosavivarčius ir išvežimas Rangovo pasirinktu atstumu | m3 | 0.4 |  | 0
2. Žemės darbai | 2.2. | Esamo pagrindo planiravimas | m2 | 70.8 |  | 0
2. Žemės darbai | 2.3. | Esamo pagrindo sutankinimas | m3 | 21.3 |  | 0 | Iš viso skyriuje 2, Eur be PVM | 0
3.1. Važiuojamosios dalies atstatymo darbai (ties įrengiamais bordiūrais) | 3.1.1. | Asfalto dangos pagruntavimas bitumine emulsija | m2 | 18.6 |  | 0
3.1. Važiuojamosios dalies atstatymo darbai (ties įrengiamais bordiūrais) | 3.1.2. | 4 cm storio asfalto viršutinio sluoksnio iš mišinio AC 11 VS įrengimas | m2 | 18.6 |  | 0
3.1. Važiuojamosios dalies atstatymo darbai (ties įrengiamais bordiūrais) | 3.1.3. | Asfaltbetonio dangos technologinių siūlių apdorojimas bitumo emulsija | m | 101.2 |  | 0 | Iš viso skyriuje 3.1, Eur be PVM | 0
3.2. Betoninių trinkelių dangos (šaligatvis) įrengimo darbai | 3.2.1. | 3 cm pasluoksnio iš nesurištojo mineralinių medžiagų mišinio įrengimas fr. 0/5 | m2 | 11.8 |  | 0
3.2. Betoninių trinkelių dangos (šaligatvis) įrengimo darbai | 3.2.2. | 8 cm storio betoninių trinkelių 200x100mm dangos įrengimas | m2 | 9.3 |  | 0
3.2. Betoninių trinkelių dangos (šaligatvis) įrengimo darbai | 3.2.3. | 8 cm storio betoninių trinkelių 200x100mm dangos įrengimas (neregių įspėjamieji paviršiai) | m2 | 2.4 |  | 0
3.2. Betoninių trinkelių dangos (šaligatvis) įrengimo darbai | 3.2.4. | 8 cm storio betoninių trinkelių 200x100mm dangos įrengimas (neregių vedimo paviršiai) | m2 | 0.1 |  | 0
3.2. Betoninių trinkelių dangos (šaligatvis) įrengimo darbai | 3.2.5. | Betoninių bordiūrų 100.30.15 ant betono pagrindo įrengimas (betonas pagrindas 1m – 0,17 m3) | m | 13 |  | 0
3.2. Betoninių trinkelių dangos (šaligatvis) įrengimo darbai | 3.2.6. | Sandūros tarp bordiūrų ir kelio dangos užtaisymas amortizacine (sandarinimo) juosta | m | 13 |  | 0 | Iš viso skyriuje 3.2, Eur be PVM | 0
3.3. Važiuojamosios dalies siaurinimų įrengimo darbai | 3.3.1. | 3 cm pasluoksnio iš nesurištojo mineralinių medžiagų mišinio įrengimas fr. 0/5 | m2 | 59 |  | 0
3.3. Važiuojamosios dalies siaurinimų įrengimo darbai | 3.3.2. | 10 cm storio granitinių trinkelių 100x100mm dangos įrengimas | m2 | 59 |  | 0
3.3. Važiuojamosios dalies siaurinimų įrengimo darbai | 3.3.3. | Betoninių bordiūrų 100.30.15 ant betono pagrindo įrengimas (betonas pagrindas 1m – 0,17 m3) | m | 90.2 |  | 0
3.3. Važiuojamosios dalies siaurinimų įrengimo darbai | 3.3.4. | Sandūros tarp bordiūrų ir kelio dangos užtaisymas bitumo emulsija | m | 90.2 |  | 0 | Iš viso skyriuje 3.3, Eur be PVM | 0
4. Eismo organizavimo įrengimo darbai | 4.1. | Kelio ženklų skydų montavimas prie kryptinio apšvietimo atramų rankiniu būdu | vnt. | 8 |  | 0
4. Eismo organizavimo įrengimo darbai | 4.2. | Horizontaliojo dangos ženklinimo iš polimerinių medžiagų įrengimas | m2 | 25.5 |  | 0
4. Eismo organizavimo įrengimo darbai | 4.3. | Horizontaliojo dangos ženklinimo iš polimerinių medžiagų įrengimas (geltona) | m2 | 3.5 |  | 0 | Iš viso skyriuje 4, Eur be PVM | 0
5. Kiti darbai | 5.1. | Esamų komunikacijų šulinių liukų keitimas ir pritaikymas iki projektinio lygio | vnt. | 2 |  | 0
5. Kiti darbai | 5.2. | Esamų komunikacijų šulinių aukščio reguliavimas g/b žiedais | vnt. | 2 |  | 0
5. Kiti darbai | 5.3. | Išpildomosios dokumentacijos parengimas | kompl. | 1 |  | 0
5. Kiti darbai | 5.4. | Statinio kadastrinės bylos tikslinimas/atnaujinimas | kompl. | 1 |  | 0 | Iš viso skyriuje 5, Eur be PVM | 0
[5 empty] | IŠ VISO ŽINIARAŠTYJE 124, EUR BE PVM | 0
Nr. 125 Valstybinės reikšmės krašto kelias Nr. 206 Šilutė–Rusnė ties 0,031 km
Skyrius | Eilės Nr. | Darbo pavadinimas, aprašymas | Mato vnt. | Kiekis | Vieneto kaina, Eur be PVM (pildo Tiekėjas) | Iš viso, Eur be PVM
1. Eismo organizavimo įrengimo darbai | 1.1. | Kelio ženklų skydų montavimas prie apšvietimo atramų rankiniu būdu | vnt. | 3 |  | 0 | Iš viso skyriuje 1, Eur be PVM | 0
[5 empty] | IŠ VISO ŽINIARAŠTYJE 125, EUR BE PVM | 0
Nr. 134 Valstybinės reikšmės rajoninis kelias 4262 Traksėdžiai–Šilutė ties 3,77 km
Skyrius | Eilės Nr. | Darbo pavadinimas, aprašymas | Mato vnt. | Kiekis | Vieneto kaina, Eur be PVM (pildo Tiekėjas) | Iš viso, Eur be PVM
1. Paruošiamieji darbai | 1.1. | Trasos nužymėjimas | kompl. | 1 |  | 0
1. Paruošiamieji darbai | 1.2. | Esamų plastikinių stulpelių išardymas pakrovimas ir išvežimas Rangovo pasirinktu atstumu | vnt. | 10 |  | 0
1. Paruošiamieji darbai | 1.3. | Esamų gatvės bordiūrų, sudėtų ant betoninio pagrindo, išardymas | m | 16 |  | 0
1. Paruošiamieji darbai | 1.4. | Esamų betoninių trinkelių dangos išardymas | m2 | 4.4 |  | 0
1. Paruošiamieji darbai | 1.5. | Esamų ažūrinių plytelių dangos išardymas (išsaugant medžiagas) | m2 | 1.4 |  | 0
1. Paruošiamieji darbai | 1.6. | Esamų betoninių trinkelių dangos išardymas (išsaugant medžiagas) | m2 | 12.4 |  | 0
1. Paruošiamieji darbai | 1.7. | Esamų komunikacijų šulinių liukų demontavimas, mechanizuotas pakrovimas ir išvežimas Rangovo pasirinktu atstumu | vnt. | 2 |  | 0
1. Paruošiamieji darbai | 1.8. | Išilginės asfalto siūlės pjovimas diskine freza | m | 52 |  | 0
1. Paruošiamieji darbai | 1.9. | Esamos asfalto dangos demontavimas | m3 | 0.24 |  | 0
1. Paruošiamieji darbai | 1.10. | Esamos asfalto dangos frezavimas (daugiau kaip 5cm) | m2 | 19 |  | 0
1. Paruošiamieji darbai | 1.11. | Naudoto asfalto pakrovimas ir išvežimas į sandėliavimo aikštelę antriniam panaudojimui 50 km atstumu | t | 5.1 |  | 0
1. Paruošiamieji darbai | 1.12. | Kelio ženklų vienstiebių metalinių atramų ant monolitinių betoninių pamatų demontavimas | vnt. | 6 |  | 0
1. Paruošiamieji darbai | 1.13. | Kelio ženklų skydų demontavimas nuo vienstiebių atramų rankiniu būdu | vnt. | 12 |  | 0
1. Paruošiamieji darbai | 1.14. | Kelio ženklų skydų demontavimas nuo vienstiebių atramų rankiniu būdu (išsaugant medžiagas) | vnt. | 3 |  | 0
1. Paruošiamieji darbai | 1.15. | Esamo horizontaliojo dangos ženklinimo pašalinimas | m2 | 66 |  | 0
1. Paruošiamieji darbai | 1.16. | Statybinių šiukšlių mechanizuotas pakrovimas ir išvežimas Rangovo pasirinktu atstumu | t | 7.3 |  | 0 | Iš viso skyriuje 1, Eur be PVM | 0
2. Žemės darbai | 2.1. | Esamo pagrindo iš nesurištųjų mineralinių medžiagų išardymas, pakrovimas į autosavivarčius ir išvežimas Rangovo pasirinktu atstumu | m3 | 3 |  | 0
2. Žemės darbai | 2.2. | Esamo pagrindo planiravimas | m2 | 28.4 |  | 0
2. Žemės darbai | 2.3. | Esamo pagrindo sutankinimas | m3 | 8.5 |  | 0 | Iš viso skyriuje 2, Eur be PVM | 0
3.1. Važiuojamosios dalies atstatymo darbai (ties įrengiamais bordiūrais) | 3.1.1. | Asfalto dangos pagruntavimas bitumine emulsija | m2 | 8.1 |  | 0
3.1. Važiuojamosios dalies atstatymo darbai (ties įrengiamais bordiūrais) | 3.1.2. | 4 cm storio asfalto viršutinio sluoksnio iš mišinio AC 11 VS įrengimas | m2 | 8.1 |  | 0
3.1. Važiuojamosios dalies atstatymo darbai (ties įrengiamais bordiūrais) | 3.1.3. | Asfaltbetonio dangos technologinių siūlių apdorojimas bitumo emulsija | m | 52 |  | 0 | Iš viso skyriuje 3.1, Eur be PVM | 0
3.2. Betoninių trinkelių/plytelių dangos (šaligatvis) atstatymo darbai | 3.2.1. | 3 cm pasluoksnio iš nesurištojo mineralinių medžiagų mišinio įrengimas fr. 0/5 | m2 | 18.2 |  | 0
3.2. Betoninių trinkelių/plytelių dangos (šaligatvis) atstatymo darbai | 3.2.2. | Betoninių plytelių dangos įrengimas (panaudojant išsaugotas medžiagas) | m2 | 1.4 |  | 0
3.2. Betoninių trinkelių/plytelių dangos (šaligatvis) atstatymo darbai | 3.2.3. | Betoninių trinkelių dangos įrengimas (panaudojant išsaugotas medžiagas) | m2 | 12.4 |  | 0
3.2. Betoninių trinkelių/plytelių dangos (šaligatvis) atstatymo darbai | 3.2.4. | 8 cm storio betoninių trinkelių 200x100mm dangos įrengimas (neregių įspėjamieji paviršiai) | m2 | 4.4 |  | 0
3.2. Betoninių trinkelių/plytelių dangos (šaligatvis) atstatymo darbai | 3.2.5. | Betoninių bordiūrų 100.30.15 ant betono pagrindo įrengimas (betonas pagrindas 1m – 0,17 m3) | m | 16 |  | 0
3.2. Betoninių trinkelių/plytelių dangos (šaligatvis) atstatymo darbai | 3.2.6. | Sandūros tarp bordiūrų ir kelio dangos užtaisymas amortizacine (sandarinimo) juosta | m | 16 |  | 0 | Iš viso skyriuje 3.2, Eur be PVM | 0
3.3. Važiuojamosios dalies siaurinimų įrengimo darbai | 3.3.1. | 3 cm pasluoksnio iš nesurištojo mineralinių medžiagų mišinio įrengimas fr. 0/5 | m2 | 10.2 |  | 0
3.3. Važiuojamosios dalies siaurinimų įrengimo darbai | 3.3.2. | 10 cm storio granitinių trinkelių 100x100mm dangos įrengimas | m2 | 10.2 |  | 0
3.3. Važiuojamosios dalies siaurinimų įrengimo darbai | 3.3.3. | Betoninių bordiūrų 100.30.15 ant betono pagrindo įrengimas (betonas pagrindas 1m – 0,17 m3) | m | 29 |  | 0
3.3. Važiuojamosios dalies siaurinimų įrengimo darbai | 3.3.4. | Sandūros tarp bordiūrų ir kelio dangos užtaisymas bitumo emulsija | m | 29 |  | 0 | Iš viso skyriuje 3.3, Eur be PVM | 0
4. Eismo organizavimo įrengimo darbai | 4.1. | Kelio ženklų vienstiebių metalinių atramų (d = 76 mm) ant monolitinių betoninių pamatų pastatymas | vnt. | 5 |  | 0
4. Eismo organizavimo įrengimo darbai | 4.2. | Kelio ženklų skydų montavimas prie vienstiebių atramų rankiniu būdu | vnt. | 7 |  | 0
4. Eismo organizavimo įrengimo darbai | 4.3. | Kelio ženklų skydų montavimas prie apšvietimo atramų rankiniu būdu (panaudojant išsaugotas medžiagas) | vnt. | 3 |  | 0
4. Eismo organizavimo įrengimo darbai | 4.4. | Kelio ženklų skydų montavimas prie apšvietimo atramų rankiniu būdu | vnt. | 5 |  | 0
4. Eismo organizavimo įrengimo darbai | 4.5. | Kelio ženklų skydų Nr. 409 kartu su vertikaliuoju ženklinimu Nr. 2.3 (apklijuojant metalinę atramą) montavimas prie vienstiebių atramų rankiniu būdu | vnt. | 1 |  | 0
4. Eismo organizavimo įrengimo darbai | 4.6. | Horizontaliojo dangos ženklinimo iš polimerinių medžiagų įrengimas | m2 | 46.32 |  | 0 | Iš viso skyriuje 4, Eur be PVM | 0
5. Kiti darbai | 5.1. | Esamų komunikacijų šulinių liukų keitimas ir pritaikymas iki projektinio lygio | vnt. | 2 |  | 0
5. Kiti darbai | 5.2. | Esamų komunikacijų šulinių aukščio reguliavimas g/b žiedais | vnt. | 2 |  | 0
5. Kiti darbai | 5.3. | Išpildomosios dokumentacijos parengimas | kompl. | 1 |  | 0
5. Kiti darbai | 5.4. | Statinio kadastrinės bylos tikslinimas/atnaujinimas | kompl. | 1 |  | 0 | Iš viso skyriuje 5, Eur be PVM | 0
[5 empty] | IŠ VISO ŽINIARAŠTYJE 134, EUR BE PVM | 0

## Susisiekimo_120
Valstybinės reikšmės krašto kelio Nr. 165 Šilalė–Šilutė ties 57,32 km paprastojo remonto, sutvarkant pėsčiųjų perėją, aprašas
Nr. 120 Valstybinės reikšmės krašto kelias Nr. 165 Šilalė–Šilutė ties 57,32 km
Skyrius | Eilės Nr. | Darbo pavadinimas, aprašymas | Mato vnt. | Kiekis | Vieneto kaina, Eur be PVM (pildo Tiekėjas) | Iš viso, Eur be PVM
1. Paruošiamieji darbai | 1.1. | Trasos nužymėjimas | kompl. | 1 |  | 0
1. Paruošiamieji darbai | 1.2. | Esamų gatvės bordiūrų, sudėtų ant betoninio pagrindo, išardymas | m | 11 |  | 0
1. Paruošiamieji darbai | 1.3. | Esamų betoninių trinkelių dangos išardymas | m2 | 2.6 |  | 0
1. Paruošiamieji darbai | 1.4. | Esamų ažūrinių plytelių dangos išardymas (išsaugant medžiagas) | m2 | 1.7 |  | 0
1. Paruošiamieji darbai | 1.5. | Esamų betoninių trinkelių dangos išardymas (išsaugant medžiagas) | m2 | 9.8 |  | 0
1. Paruošiamieji darbai | 1.6. | Išilginės asfalto siūlės pjovimas diskine freza | m | 39 |  | 0
1. Paruošiamieji darbai | 1.7. | Esamos asfalto dangos demontavimas | m3 | 0.2 |  | 0
1. Paruošiamieji darbai | 1.8. | Esamos asfalto dangos frezavimas (daugiau kaip 5cm) | m2 | 23.6 |  | 0
1. Paruošiamieji darbai | 1.9. | Naudoto asfalto pakrovimas ir išvežimas į sandėliavimo aikštelę antriniam panaudojimui 50 km atstumu | t | 4.9 |  | 0
1. Paruošiamieji darbai | 1.10. | Kelio ženklų skydų demontavimas nuo apšvietimo atramos rankiniu būdu (išsaugant medžiagas) | vnt. | 1 |  | 0
1. Paruošiamieji darbai | 1.11. | Esamo horizontaliojo dangos ženklinimo pašalinimas | m2 | 24 |  | 0
1. Paruošiamieji darbai | 1.12. | Statybinių šiukšlių mechanizuotas pakrovimas ir išvežimas Rangovo pasirinktu atstumu | t | 4.9 |  | 0 | Iš viso skyriuje 1, Eur be PVM | 0
2. Žemės darbai | 2.1. | Esamo pagrindo iš nesurištųjų mineralinių medžiagų išardymas, pakrovimas į autosavivarčius ir išvežimas Rangovo pasirinktu atstumu | m3 | 1 |  | 0
2. Žemės darbai | 2.2. | Esamo pagrindo planiravimas | m2 | 27 |  | 0
2. Žemės darbai | 2.3. | Esamo pagrindo sutankinimas | m3 | 8.1 |  | 0 | Iš viso skyriuje 2, Eur be PVM | 0
3.1. Važiuojamosios dalies atstatymo darbai (ties įrengiamais bordiūrais) | 3.1.1. | Asfalto dangos pagruntavimas bitumine emulsija | m2 | 8.4 |  | 0
3.1. Važiuojamosios dalies atstatymo darbai (ties įrengiamais bordiūrais) | 3.1.2. | 4 cm storio asfalto viršutinio sluoksnio iš mišinio AC 11 VS įrengimas | m2 | 8.4 |  | 0
3.1. Važiuojamosios dalies atstatymo darbai (ties įrengiamais bordiūrais) | 3.1.3. | Asfaltbetonio dangos technologinių siūlių apdorojimas bitumo emulsija | m | 39 |  | 0 | Iš viso skyriuje 3.1, Eur be PVM | 0
3.2. Betoninių trinkelių ir plytelių dangos (takas) atstatymo darbai | 3.2.1. | 3 cm pasluoksnio iš nesurištojo mineralinių medžiagų mišinio įrengimas fr. 0/5 | m2 | 14.1 |  | 0
3.2. Betoninių trinkelių ir plytelių dangos (takas) atstatymo darbai | 3.2.2. | Betoninių plytelių dangos įrengimas (panaudojant išsaugotas medžiagas) | m2 | 1.7 |  | 0
3.2. Betoninių trinkelių ir plytelių dangos (takas) atstatymo darbai | 3.2.3. | Betoninių trinkelių dangos įrengimas (panaudojant išsaugotas medžiagas) | m2 | 9.8 |  | 0
3.2. Betoninių trinkelių ir plytelių dangos (takas) atstatymo darbai | 3.2.4. | 8 cm storio betoninių trinkelių 200x100mm dangos įrengimas (neregių įspėjamieji paviršiai) | m2 | 2.6 |  | 0
3.2. Betoninių trinkelių ir plytelių dangos (takas) atstatymo darbai | 3.2.5. | Betoninių bordiūrų 100.30.15 ant betono pagrindo įrengimas (betonas pagrindas 1m – 0,17 m3) | m | 11 |  | 0
3.2. Betoninių trinkelių ir plytelių dangos (takas) atstatymo darbai | 3.2.6. | Sandūros tarp bordiūrų ir kelio dangos užtaisymas amortizacine (sandarinimo) juosta | m | 11 |  | 0 | Iš viso skyriuje 3.2, Eur be PVM | 0
3.3. Iškilių važiuojamosios dalies siaurinimų įrengimo darbai | 3.3.1. | 3 cm pasluoksnio iš nesurištojo mineralinių medžiagų mišinio įrengimas fr. 0/5 | m2 | 12.9 |  | 0
3.3. Iškilių važiuojamosios dalies siaurinimų įrengimo darbai | 3.3.2. | 10 cm storio granitinių trinkelių 100x100mm dangos įrengimas | m2 | 12.9 |  | 0
3.3. Iškilių važiuojamosios dalies siaurinimų įrengimo darbai | 3.3.3. | Betoninių bordiūrų 100.30.15 ant betono pagrindo įrengimas (betonas pagrindas 1m – 0,17 m3) | m | 35.8 |  | 0
3.3. Iškilių važiuojamosios dalies siaurinimų įrengimo darbai | 3.3.4. | Sandūros tarp bordiūrų ir kelio dangos užtaisymas bitumo emulsija | m | 6 |  | 0
3.3. Iškilių važiuojamosios dalies siaurinimų įrengimo darbai | 3.3.5. | Sandūros tarp bordiūrų ir kelio dangos užtaisymas amortizacine (sandarinimo) juosta | m | 29.8 |  | 0 | Iš viso skyriuje 3.3, Eur be PVM | 0
4. Eismo organizavimo įrengimo darbai | 4.1. | Kelio ženklų skydų montavimas prie esamos apšvietimo atramos (panaudojant išsaugotas medžiagas) | vnt. | 1 |  | 0
4. Eismo organizavimo įrengimo darbai | 4.2. | Horizontaliojo dangos ženklinimo iš polimerinių medžiagų įrengimas | m2 | 16.1 |  | 0 | Iš viso skyriuje 4, Eur be PVM | 0
5. Kiti darbai | 5.1. | Išpildomosios dokumentacijos parengimas | kompl. | 1 |  | 0
5. Kiti darbai | 5.2. | Statinio kadastrinės bylos tikslinimas/atnaujinimas | kompl. | 1 |  | 0 | Iš viso skyriuje 5, Eur be PVM | 0
[5 empty] | IŠ VISO ŽINIARAŠTYJE 120, EUR BE PVM | 0

## Susisiekimo_118
Valstybinės reikšmės krašto kelio Nr. 165 Šilalė–Šilutė ties 57,136 km paprastojo remonto, sutvarkant pėsčiųjų perėją, aprašas
Nr. 118 Valstybinės reikšmės krašto kelias Nr. 165 Šilalė–Šilutė ties 57,136 km
Skyrius | Eilės Nr. | Darbo pavadinimas, aprašymas | Mato vnt. | Kiekis | Vieneto kaina, Eur be PVM (pildo Tiekėjas) | Iš viso, Eur be PVM
1. Paruošiamieji darbai | 1.1. | Trasos nužymėjimas | kompl. | 1 |  | 0
1. Paruošiamieji darbai | 1.2. | Esamos šiukšliadėžės demontavimas (išsaugant medžiagas) | vnt. | 2 |  | 0
1. Paruošiamieji darbai | 1.3. | Esamų gatvės bordiūrų, sudėtų ant betoninio pagrindo, išardymas | m | 18 |  | 0
1. Paruošiamieji darbai | 1.4. | Esamų betoninių trinkelių dangos išardymas | m2 | 27 |  | 0
1. Paruošiamieji darbai | 1.5. | Esamų betoninių ažūrinės plytelės dangos išardymas (išsaugant medžiagas) | m2 | 0.5 |  | 0
1. Paruošiamieji darbai | 1.6. | Išilginės asfalto siūlės pjovimas diskine freza | m | 43 |  | 0
1. Paruošiamieji darbai | 1.7. | Esamos asfalto dangos frezavimas (daugiau kaip 5cm) | m2 | 44.3 |  | 0
1. Paruošiamieji darbai | 1.8. | Esamos asfalto dangos demontavimas | m3 | 0.1 |  | 0
1. Paruošiamieji darbai | 1.9. | Naudoto asfalto pakrovimas ir išvežimas į sandėliavimo aikštelę antriniam panaudojimui 50 km atstumu | t | 10.9 |  | 0
1. Paruošiamieji darbai | 1.10. | Esamo horizontaliojo dangos ženklinimo pašalinimas | m2 | 24 |  | 0
1. Paruošiamieji darbai | 1.11. | Statybinių šiukšlių mechanizuotas pakrovimas ir išvežimas Rangovo pasirinktu atstumu | t | 10.2 |  | 0 | Iš viso skyriuje 1, Eur be PVM | 0
2. Žemės darbai | 2.1. | Esamo pagrindo iš nesurištųjų mineralinių medžiagų išardymas, pakrovimas į autosavivarčius ir išvežimas Rangovo pasirinktu atstumu | m3 | 2 |  | 0
2. Žemės darbai | 2.2. | Sankasos/esamo pagrindo planiravimas | m2 | 53.7 |  | 0
2. Žemės darbai | 2.3. | Grunto/esamo pagrindo sutankinimas | m3 | 16.1 |  | 0 | Iš viso skyriuje 2, Eur be PVM | 0
3.1. Važiuojamosios dalies atstatymo darbai (ties įrengiamais bordiūrais) | 3.1.1. | Asfalto dangos pagruntavimas bitumine emulsija | m2 | 12 |  | 0
3.1. Važiuojamosios dalies atstatymo darbai (ties įrengiamais bordiūrais) | 3.1.2. | 4 cm storio asfalto viršutinio sluoksnio iš mišinio AC 11 VS įrengimas | m2 | 12 |  | 0
3.1. Važiuojamosios dalies atstatymo darbai (ties įrengiamais bordiūrais) | 3.1.3. | Asfaltbetonio dangos technologinių siūlių apdorojimas bitumo emulsija | m | 43 |  | 0 | Iš viso skyriuje 3.1, Eur be PVM | 0
3.2. Betoninių trinkelių dangos (šaligatvio) atstatymo darbai | 3.2.1. | 3 cm pasluoksnio iš nesurištojo mineralinių medžiagų mišinio įrengimas fr. 0/5 | m2 | 27.5 |  | 0
3.2. Betoninių trinkelių dangos (šaligatvio) atstatymo darbai | 3.2.2. | 8 cm storio betoninių trinkelių 200x100mm dangos įrengimas | m2 | 21.3 |  | 0
3.2. Betoninių trinkelių dangos (šaligatvio) atstatymo darbai | 3.2.3. | Betoninių ažūrinių plytelių dangos įrengimas (panaudojant išsaugotas medžiagas) | m2 | 0.5 |  | 0
3.2. Betoninių trinkelių dangos (šaligatvio) atstatymo darbai | 3.2.4. | 8 cm storio betoninių trinkelių 200x100mm dangos įrengimas (neregių įspėjamieji paviršiai) | m2 | 4 |  | 0
3.2. Betoninių trinkelių dangos (šaligatvio) atstatymo darbai | 3.2.5. | 8 cm storio betoninių trinkelių 200x100mm dangos įrengimas (neregių vedimo paviršiai) | m2 | 1.7 |  | 0
3.2. Betoninių trinkelių dangos (šaligatvio) atstatymo darbai | 3.2.6. | Betoninių bordiūrų 100.30.15 ant betono pagrindo įrengimas (betonas pagrindas 1m – 0,17 m3) | m | 18 |  | 0
3.2. Betoninių trinkelių dangos (šaligatvio) atstatymo darbai | 3.2.7. | Sandūros tarp bordiūrų ir kelio dangos užtaisymas amortizacine (sandarinimo) juosta | m | 18 |  | 0 | Iš viso skyriuje 3.2, Eur be PVM | 0
3.3. Iškilių kelio siaurinimų įrengimo darbai | 3.3.1. | 3 cm pasluoksnio iš nesurištojo mineralinių medžiagų mišinio įrengimas fr. 0/5 | m2 | 26.2 |  | 0
3.3. Iškilių kelio siaurinimų įrengimo darbai | 3.3.2. | 10 cm storio granitinių trinkelių 100x100mm dangos įrengimas | m2 | 26.2 |  | 0
3.3. Iškilių kelio siaurinimų įrengimo darbai | 3.3.3. | Betoninių bordiūrų 100.30.15 ant betono pagrindo įrengimas (betonas pagrindas 1m – 0,17 m3) | m | 48 |  | 0
3.3. Iškilių kelio siaurinimų įrengimo darbai | 3.3.4. | Sandūros tarp bordiūrų ir kelio dangos užtaisymas amortizacine (sandarinimo) juosta | m | 35.7 |  | 0
3.3. Iškilių kelio siaurinimų įrengimo darbai | 3.3.5. | Sandūros tarp bordiūrų ir kelio dangos užtaisymas bitumine emulsija | m | 12.3 |  | 0 | Iš viso skyriuje 3.3, Eur be PVM | 0
4. Eismo organizavimo įrengimo darbai | 4.1. | Horizontaliojo dangos ženklinimo iš polimerinių medžiagų įrengimas | m2 | 25.3 |  | 0 | Iš viso skyriuje 4, Eur be PVM | 0
5. Kiti darbai | 5.1. | Esamos šiukšliadėžės atstatymas (panaudojant išsaugotas medžiagas) | vnt. | 2 |  | 0
5. Kiti darbai | 5.2. | Išpildomosios dokumentacijos parengimas | kompl. | 1 |  | 0
5. Kiti darbai | 5.3. | Statinio kadastrinės bylos tikslinimas/atnaujinimas | kompl. | 1 |  | 0
5. Kiti darbai | 5.4. | Žvalgomųjų archeologinių tyrimų atlikimas | kompl. | 1 |  | 0 | Iš viso skyriuje 5, Eur be PVM | 0
[5 empty] | IŠ VISO ŽINIARAŠTYJE 118, EUR BE PVM | 0

## Susisiekimo_116
Valstybinės reikšmės krašto kelio Nr. 165 Šilalė–Šilutė ties 56,722 km paprastojo remonto, sutvarkant pėsčiųjų perėją, aprašas
Nr. 116 Valstybinės reikšmės krašto kelias Nr. 165 Šilalė–Šilutė ties 56,722 km
Skyrius | Eilės Nr. | Darbo pavadinimas, aprašymas | Mato vnt. | Kiekis | Vieneto kaina, Eur be PVM (pildo Tiekėjas) | Iš viso, Eur be PVM
1. Paruošiamieji darbai | 1.1 | Trasos nužymėjimas | kompl. | 1 |  | 0
1. Paruošiamieji darbai | 1.2 | Esamų gatvės bordiūrų, sudėtų ant betoninio pagrindo, išardymas | m | 20 |  | 0
1. Paruošiamieji darbai | 1.3 | Esamų betoninių trinkelių dangos išardymas | m2 | 16 |  | 0
1. Paruošiamieji darbai | 1.4 | Išilginės asfalto siūlės pjovimas diskine freza | m | 23 |  | 0
1. Paruošiamieji darbai | 1.5 | Esamos asfalto dangos demontavimas | m3 | 0.4 |  | 0
1. Paruošiamieji darbai | 1.6 | Esamos asfalto dangos frezavimas (daugiau kaip 5cm) | m2 | 15.6 |  | 0
1. Paruošiamieji darbai | 1.7 | Naudoto asfalto pakrovimas ir išvežimas į sandėliavimo aikštelę antriniam panaudojimui 50 km atstumu | t | 4.2 |  | 0
1. Paruošiamieji darbai | 1.8 | Esamo horizontaliojo dangos ženklinimo pašalinimas | m2 | 22 |  | 0
1. Paruošiamieji darbai | 1.9 | Statybinių šiukšlių mechanizuotas pakrovimas ir išvežimas Rangovo pasirinktu atstumu | t | 11.2 |  | 0 | Iš viso skyriuje 1, Eur be PVM | 0
2. Žemės darbai | 2.1 | Sankasos/esamo pagrindo planiravimas | m2 | 16 |  | 0
2. Žemės darbai | 2.2 | Grunto/esamo pagrindo sutankinimas | m3 | 4.8 |  | 0 | Iš viso skyriuje 2, Eur be PVM | 0
3.1. Važiuojamosios dalies atstatymo darbai (ties įrengiamais bordiūrais) | 3.1.1. | Asfalto dangos pagruntavimas bitumine emulsija | m2 | 9.2 |  | 0
3.1. Važiuojamosios dalies atstatymo darbai (ties įrengiamais bordiūrais) | 3.1.2. | 4 cm storio asfalto viršutinio sluoksnio iš mišinio AC 11 VS įrengimas | m2 | 9.2 |  | 0
3.1. Važiuojamosios dalies atstatymo darbai (ties įrengiamais bordiūrais) | 3.1.3. | Asfaltbetonio dangos technologinių siūlių apdorojimas bitumo emulsija | m | 34 |  | 0 | Iš viso skyriuje 3.1, Eur be PVM | 0
3.2.Betoninių trinkelių dangos (šaligatvis) įrengimo darbai | 3.2.1 | 3 cm pasluoksnio iš nesurištojo mineralinių medžiagų mišinio įrengimas fr. 0/5 | m2 | 16 |  | 0
3.2.Betoninių trinkelių dangos (šaligatvis) įrengimo darbai | 3.2.2 | 8 cm storio betoninių trinkelių 200x100mm dangos įrengimas | m2 | 11.2 |  | 0
3.2.Betoninių trinkelių dangos (šaligatvis) įrengimo darbai | 3.2.3 | 8 cm storio betoninių trinkelių 200x100mm dangos įrengimas (neregių įspėjamieji paviršiai) | m2 | 4.8 |  | 0
3.2.Betoninių trinkelių dangos (šaligatvis) įrengimo darbai | 3.2.4 | Betoninių bordiūrų 100.30.15 ant betono pagrindo įrengimas (betonas pagrindas 1m – 0,17 m3) | m | 20 |  | 0
3.2.Betoninių trinkelių dangos (šaligatvis) įrengimo darbai | 3.2.5 | Sandūros tarp bordiūrų ir kelio dangos užtaisymas amortizacine (sandarinimo) juosta | m | 20 |  | 0 | Iš viso skyriuje 3.2, Eur be PVM | 0
3.3.Iškilios saugumo salelės įrengimo darbai | 3.3.1 | 3 cm pasluoksnio iš nesurištojo mineralinių medžiagų mišinio įrengimas fr. 0/5 | m2 | 10.6 |  | 0
3.3.Iškilios saugumo salelės įrengimo darbai | 3.3.2 | 10 cm storio pilkų granitinių trinkelių 100x100mm dangos įrengimas | m2 | 10.6 |  | 0
3.3.Iškilios saugumo salelės įrengimo darbai | 3.3.3 | Betoninių bordiūrų 100.30.15 ant betono pagrindo įrengimas (betonas pagrindas 1m – 0,17 m3) | m | 35 |  | 0
3.3.Iškilios saugumo salelės įrengimo darbai | 3.3.4 | Sandūros tarp bordiūrų ir kelio dangos užtaisymas amortizacine (sandarinimo) juosta | m | 21 |  | 0
3.3.Iškilios saugumo salelės įrengimo darbai | 3.3.5 | Sandūros tarp bordiūrų ir kelio dangos užtaisymas bitumo emulsija | m | 14 |  | 0 | Iš viso skyriuje 3.3, Eur be PVM | 0
4. Eismo organizavimo įrengimo darbai | 4.1. | Horizontaliojo dangos ženklinimo iš polimerinių medžiagų įrengimas | m2 | 21.6 |  | 0 | Iš viso skyriuje 4, Eur be PVM | 0
5. Kiti darbai | 5.1 | Išpildomosios dokumentacijos parengimas | kompl. | 1 |  | 0
5. Kiti darbai | 5.2 | Statinio kadastrinės bylos tikslinimas/atnaujinimas | kompl. | 1 |  | 0 | Iš viso skyriuje 5, Eur be PVM | 0
[5 empty] | IŠ VISO ŽINIARAŠTYJE 116, EUR BE PVM | 0

## Susisiekimo_113
Valstybinės reikšmės krašto kelio Nr. 165 Šilalė–Šilutė ties 56,359 km paprastojo remonto, sutvarkant pėsčiųjų perėją, aprašas
Nr. 113 Valstybinės reikšmės krašto kelio Nr. 165 Šilalė–Šilutė ties 56,138 km
Skyrius | Eilės Nr. | Darbo pavadinimas, aprašymas | Mato vnt. | Kiekis | Vieneto kaina, Eur be PVM (pildo Tiekėjas) | Iš viso, Eur be PVM
1. Paruošiamieji darbai | 1.1. | Trasos nužymėjimas | kompl. | 1 |  | 0
1. Paruošiamieji darbai | 1.2. | Esamų gatvės bordiūrų, sudėtų ant betoninio pagrindo, išardymas | m | 29 |  | 0
1. Paruošiamieji darbai | 1.3. | Esamų vejos bordiūrų, sudėtų ant betoninio pagrindo, išardymas | m | 4 |  | 0
1. Paruošiamieji darbai | 1.4. | Esamų betoninių trinkelių dangos išardymas | m2 | 18.5 |  | 0
1. Paruošiamieji darbai | 1.5. | Esamų betoninių ažūrinės plytelės dangos išardymas (išsaugant medžiagas) | m2 | 1.5 |  | 0
1. Paruošiamieji darbai | 1.6. | Išilginės asfalto siūlės pjovimas diskine freza | m | 41.5 |  | 0
1. Paruošiamieji darbai | 1.7. | Esamos asfalto dangos frezavimas (daugiau kaip 5cm) | m2 | 50 |  | 0
1. Paruošiamieji darbai | 1.8. | Naudoto asfalto pakrovimas ir išvežimas į sandėliavimo aikštelę antriniam panaudojimui 50 km atstumu | t | 14.4 |  | 0
1. Paruošiamieji darbai | 1.9. | Kelio ženklų skydų demontavimas nuo vienstiebių atramų rankiniu būdu (išsaugant medžiagas) | vnt. | 5 |  | 0
1. Paruošiamieji darbai | 1.10. | Esamo horizontaliojo dangos ženklinimo pašalinimas | m2 | 20 |  | 0
1. Paruošiamieji darbai | 1.11. | Statybinių šiukšlių mechanizuotas pakrovimas ir išvežimas Rangovo pasirinktu atstumu | t | 15.95 |  | 0 | Iš viso skyriuje 1, Eur be PVM | 0
2. Žemės darbai | 2.1. | Dirvožemio kasimas, pakrovimas į autosavivarčius ir išvežimas Rangovo pasirinktu atstumu sandėliavimui | m3 | 1 |  | 0
2. Žemės darbai | 2.2. | Esamo pagrindo iš nesurištųjų mineralinių medžiagų išardymas, pakrovimas į autosavivarčius ir išvežimas Rangovo pasirinktu atstumu | m3 | 1 |  | 0
2. Žemės darbai | 2.3. | Sankasos/esamo pagrindo planiravimas | m2 | 34.7 |  | 0
2. Žemės darbai | 2.4. | Grunto/esamo pagrindo sutankinimas | m3 | 10.5 |  | 0
2. Žemės darbai | 2.5. | Plotų ir šlaitų planiravimas | m2 | 48 |  | 0
2. Žemės darbai | 2.6. | Vejos sutvarkymas, užpilant ≥6 cm storio augaliniu gruntu, apsėjant žolės sėklomis | m2 | 48 |  | 0 | Iš viso skyriuje 2, Eur be PVM | 0
1.1. Važiuojamosios dalies atstatymo darbai (ties įrengiamais bordiūrais) | 3.1.1. | Asfalto dangos pagruntavimas bitumine emulsija | m2 | 8.5 |  | 0
1.1. Važiuojamosios dalies atstatymo darbai (ties įrengiamais bordiūrais) | 3.1.2. | 4 cm storio asfalto viršutinio sluoksnio iš mišinio AC 11 VS įrengimas | m2 | 8.5 |  | 0
1.1. Važiuojamosios dalies atstatymo darbai (ties įrengiamais bordiūrais) | 3.1.3. | Asfaltbetonio dangos technologinių siūlių apdorojimas bitumo emulsija | m | 41.5 |  | 0 | Iš viso skyriuje 3.1, Eur be PVM | 0
3.2. Betoninių trinkelių dangos (šaligatvio) atstatymo darbai | 3.2.1. | 3 cm pasluoksnio iš nesurištojo mineralinių medžiagų mišinio įrengimas fr. 0/5 | m2 | 27.7 |  | 0
3.2. Betoninių trinkelių dangos (šaligatvio) atstatymo darbai | 3.2.2. | 8 cm storio betoninių trinkelių 200x100mm dangos įrengimas | m2 | 20.5 |  | 0
3.2. Betoninių trinkelių dangos (šaligatvio) atstatymo darbai | 3.2.3. | Betoninių ažūrinių plytelių dangos įrengimas (panaudojant išsaugotas medžiagas) | m2 | 1.5 |  | 0
3.2. Betoninių trinkelių dangos (šaligatvio) atstatymo darbai | 3.2.4. | 8 cm storio betoninių trinkelių 200x100mm dangos įrengimas (neregių įspėjamieji paviršiai) | m2 | 4.5 |  | 0
3.2. Betoninių trinkelių dangos (šaligatvio) atstatymo darbai | 3.2.5. | 8 cm storio betoninių trinkelių 200x100mm dangos įrengimas (neregių vedimo paviršiai) | m2 | 1.2 |  | 0
3.2. Betoninių trinkelių dangos (šaligatvio) atstatymo darbai | 3.2.6. | Betoninių bordiūrų 100.30.15 ant betono pagrindo įrengimas (betonas pagrindas 1m – 0,17 m3) | m | 32 |  | 0
3.2. Betoninių trinkelių dangos (šaligatvio) atstatymo darbai | 3.2.7. | Betoninių bordiūrų 100.20.8 ant betono pagrindo įrengimas | m | 8 |  | 0
3.2. Betoninių trinkelių dangos (šaligatvio) atstatymo darbai | 3.2.8. | Sandūros tarp bordiūrų ir kelio dangos užtaisymas amortizacine (sandarinimo) juosta | m | 32 |  | 0 | Iš viso skyriuje 3.2, Eur be PVM | 0
3.3. Iškilių kelio siaurinimų įrengimo darbai | 3.3.1. | 3 cm pasluoksnio iš nesurištojo mineralinių medžiagų mišinio įrengimas fr. 0/5 | m2 | 7 |  | 0
3.3. Iškilių kelio siaurinimų įrengimo darbai | 3.3.2. | 10 cm storio granitinių trinkelių 100x100mm dangos įrengimas | m2 | 7 |  | 0
3.3. Iškilių kelio siaurinimų įrengimo darbai | 3.3.3. | Betoninių bordiūrų 100.30.15 ant betono pagrindo įrengimas (betonas pagrindas 1m – 0,17 m3) | m | 21.5 |  | 0
3.3. Iškilių kelio siaurinimų įrengimo darbai | 3.3.4. | Sandūros tarp bordiūrų ir kelio dangos užtaisymas bitumine emulsija | m | 6.1 |  | 0
3.3. Iškilių kelio siaurinimų įrengimo darbai | 3.3.5. | Sandūros tarp bordiūrų ir kelio dangos užtaisymas amortizacine (sandarinimo) juosta | m | 15.4 |  | 0 | Iš viso skyriuje 3.3, Eur be PVM | 0
4. Eismo organizavimo įrengimo darbai | 4.1. | Kelio ženklų vienstiebių metalinių atramų dažymas antracito spalva ral 7016 | vnt. | 2 |  | 0
4. Eismo organizavimo įrengimo darbai | 4.2. | Kelio ženklų skydų montavimas prie vienstiebių atramų rankiniu būdu (panaudojant išsaugotas medžiagas) | vnt. | 5 |  | 0
4. Eismo organizavimo įrengimo darbai | 4.3. | Horizontaliojo dangos ženklinimo iš polimerinių medžiagų įrengimas | m2 | 17 |  | 0 | Iš viso skyriuje 4, Eur be PVM | 0
5. Kiti darbai | 5.1. | Išpildomosios dokumentacijos parengimas | kompl. | 1 |  | 0
5. Kiti darbai | 5.2. | Statinio kadastrinės bylos tikslinimas/atnaujinimas | kompl. | 1 |  | 0
5. Kiti darbai | 5.3. | Žvalgomųjų archeologinių tyrimų atlikimas | kompl. | 1 |  | 0 | Iš viso skyriuje 5, Eur be PVM | 0
[5 empty] | IŠ VISO ŽINIARAŠTYJE 114, EUR BE PVM | 0

## Apšvietimo_111
Valstybinės reikšmės krašto kelio Nr. 165 Šilalė-Šilutė ties 55,256 km, ties 55,302 km ir rajoninio kelio Nr. 4261 Pietinis privažiuojamasis kelias prie Šilutės nuo kelio Kaunas–Jurbarkas–Klaipėda ties 1,615 km paprastasis remontas, sutvarkant pėsčiųjų perėjas
Nr.111, 112, 129 Valstybinės reikšmės krašto kelio Nr. 165 Šilalė-Šilutė ties 55,256 km, ties 55,302 km ir rajoninio kelio Nr. 4261 Pietinis privažiuojamasis kelias prie Šilutės nuo kelio Kaunas–Jurbarkas–Klaipėda ties 1,615km
Skyrius | Eilės Nr. | Darbo pavadinimas, aprašymas | Mato vnt. | Kiekis | Vieneto kaina, Eur be PVM (pildo Tiekėjas) | Iš viso, Eur be PVM
1. Apšvietimo tinklų montavimas | 1.1 | Apšvietimo valdymo spintos su pamatu montavimas | kompl | 1 |  | 0
1. Apšvietimo tinklų montavimas | 1.2 | Duobių AVS pamatui kasimas ir užpylimas | vnt | 1 |  | 0
1. Apšvietimo tinklų montavimas | 1.3 | Įžeminimo kontūro R≤10Ω varžos įrengimas AVS | vnt | 1 |  | 0
1. Apšvietimo tinklų montavimas | 1.4 | Tranšėjos kasimas ir užpylimas rankiniu būdu | m | 35 |  | 0
1. Apšvietimo tinklų montavimas | 1.5 | Tranšėjos kasimas ir užpylimas mechanizuotu būdu | m | 70 |  | 0
1. Apšvietimo tinklų montavimas | 1.6 | PE vamzdžio Ø50 mm paklojimas tranšėjoje | m | 105 |  | 0
1. Apšvietimo tinklų montavimas | 1.7 | Signalinės juostos paklojimas tranšėjoje | m | 105 |  | 0
1. Apšvietimo tinklų montavimas | 1.8 | Duobių betranšėjiniam inžinerinių tinklų tiesimui kasimas ir užpylimas | vnt | 10 |  | 0
1. Apšvietimo tinklų montavimas | 1.9 | Betranšėjinių inžinerinių tinklų įrengimas įtraukiant PE Ø75 mm vamzdį | m | 92 |  | 0
1. Apšvietimo tinklų montavimas | 1.10 | Kabelio 4x16 Al gyslomis tiesiant PE vamzdyje | m | 197 |  | 0
1. Apšvietimo tinklų montavimas | 1.11 | Kabelio 4x16 Al gyslomis montavimas apšvietimo atramoje | m | 33 |  | 0
1. Apšvietimo tinklų montavimas | 1.12 | Kabelio 4x16 Al gyslomis montavimas spintoje | m | 6 |  | 0
1. Apšvietimo tinklų montavimas | 1.13 | Kabelio Cu-3x1,5 mm2 gyslomis montavimas atramose | m | 36 |  | 0
1. Apšvietimo tinklų montavimas | 1.14 | Duobių apšvietimo atramų pamatams kasimas ir užpylimas | vnt | 6 |  | 0
1. Apšvietimo tinklų montavimas | 1.15 | Gelžbetoninių pamatų atramų montavimas-pastatymas | vnt | 6 |  | 0
1. Apšvietimo tinklų montavimas | 1.16 | Apšvietimo 6 m aukščio atramų pastatymas | vnt | 6 |  | 0
1. Apšvietimo tinklų montavimas | 1.17 | Išorės šviestuvo montavimas | vnt | 6 |  | 0
1. Apšvietimo tinklų montavimas | 1.18 | Atšakinių gnybtų montavimas atramoje (SV15 tipo) | kompl. | 6 |  | 0
1. Apšvietimo tinklų montavimas | 1.19 | Automatinio išjungikli0 1F C6A montavimas atramoje | Vnt. | 6 |  | 0
1. Apšvietimo tinklų montavimas | 1.20 | Kabelio iki 16mm2 skerspjūvio galinės movos montavimas | vnt | 4 |  | 0
1. Apšvietimo tinklų montavimas | 1.21 | Kabelio izoliacijos varžos matavimas | vnt | 7 |  | 0
1. Apšvietimo tinklų montavimas | 1.22 | Įžeminimo kontūro R≤30Ω varžos įrengimas apšvietimo atramai | vnt | 6 |  | 0
1. Apšvietimo tinklų montavimas | 1.23 | Įžeminimo kontūro varžos matavimas | vnt | 6 |  | 0
1. Apšvietimo tinklų montavimas | 1.24 | Įžeminimo įrenginių kontaktinių jungčių, PEN, PE ir N laidų pereinamosios varžos matavimai | vnt | 6 |  | 0
1. Apšvietimo tinklų montavimas | 1.25 | Fazinio ir nulinio laidų grandinės varžos matavimai | vnt | 6 |  | 0
1. Apšvietimo tinklų montavimas | 1.26 | Geodeziniai nužymėjimai ir išpildomosios nuotraukos parengimas | kompl. | 1 |  | 0
1. Apšvietimo tinklų montavimas | 1.27 | Plotų išlyginimas rankiniu būdu | m2 | 105 |  | 0
1. Apšvietimo tinklų montavimas | 1.28 | Grunto tankinimas vibroplokštėmis | m3 | 105 |  | 0 | Iš viso skyriuje 1, Eur be PVM | 0
2. Apšvietimo tinklų medžiagos | 2.1 | Apšvietimo valdymo spinta (AVS) komplekte su: - cinkuotas metalinis pamatas – 1vnt. - kirtiklis, 3F, 25A - 1 vnt. - automatinis jungiklis 1F, "C", 10A - 1 vnt. - automatinis jungiklis 1F, "C", 6A - 1 vnt. - viršįtampių ribotuvas 2P, "1" tipo, - 1 vnt. - kontaktorius 2P, 32 A, n.a, Ur=230 V - 1 vnt. -atsišakojimo-paskirstymo gnybtai, 4P – 2 vnt. - astronominis laikmatis - 1vnt. - foto rėlė (komplekte su apšvietos jutikliu) – 1 vnt. - trijų padėčių perjungiklis su 0 padėtimi - 1 vnt. - modulinė signalinė lemputė, žalia -1 vnt. | kompl. | 1 |  | 0
2. Apšvietimo tinklų medžiagos | 2.2 | Atšakinių gnybtų komplektas (SV15 tipo) | vnt | 6 |  | 0
2. Apšvietimo tinklų medžiagos | 2.3 | Automatinis išjungiklis 1F C6A | vnt | 6 |  | 0
2. Apšvietimo tinklų medžiagos | 2.4 | Iki 1 kV kabelis 4x16 mm2 skerspjūvio aliuminio gyslomis | m | 236 |  | 0
2. Apšvietimo tinklų medžiagos | 2.5 | Iki 1 kV kabelis 3x1,5 mm2 skerspjūvio vario gyslomis | m | 36 |  | 0
2. Apšvietimo tinklų medžiagos | 2.6 | Termosusitraukiančios pirštinės mova kabeliui 10-35mm2 | kompl. | 14 |  | 0
2. Apšvietimo tinklų medžiagos | 2.7 | Kabelių apsaugos PE vamzdžiai Ø75 mm klojami uždaru būdu | m | 92 |  | 0
2. Apšvietimo tinklų medžiagos | 2.8 | Kabelių apsaugos PE vamzdžiai Ø50 mm | m | 105 |  | 0
2. Apšvietimo tinklų medžiagos | 2.9 | Signalinės juosta “Dėmesio ! Kabelis ! “ | m | 105 |  | 0
2. Apšvietimo tinklų medžiagos | 2.10 | Apšvietimo atrama, h=6 m, su pamatu, apsaugine pamato guma | kompl. | 6 |  | 0
2. Apšvietimo tinklų medžiagos | 2.11 | Pėsčiųjų perėjos LED šviestuvas, 5700K, 7120lm, iki 65W, optikos tipas: „DPR1“. | vnt | 6 |  | 0
2. Apšvietimo tinklų medžiagos | 2.12 | Įžeminimo kontūro įrengimo medžiagos | kompl. | 7 |  | 0 | Iš viso skyriuje 2, Eur be PVM | 0
[5 empty] | IŠ VISO ŽINIARAŠTYJE 111,112,129, EUR BE PVM | 0

## Susisiekimo_111
Valstybinės reikšmės krašto kelio Nr. 165 Šilalė-Šilutė ties 55,256 km, ties 55,302 km ir rajoninio kelio Nr. 4261 Pietinis privažiuojamasis kelias prie Šilutės nuo kelio Kaunas–Jurbarkas–Klaipėda ties 1,615 km paprastasis remontas, sutvarkant pėsčiųjų perėjas
Nr.111 Valstybinės reikšmės krašto kelio Nr. 165 Šilalė-Šilutė ties 55,256 km
Skyrius | Eilės Nr. | Darbo pavadinimas, aprašymas | Mato vnt. | Kiekis | Vieneto kaina, Eur be PVM (pildo Tiekėjas) | Iš viso, Eur be PVM
1. Paruošiamieji darbai | 1.1 | Trasos nužymėjimas | kompl. | 1 |  | 0
1. Paruošiamieji darbai | 1.2 | Esamų gatvės bordiūrų, sudėtų ant betoninio pagrindo, išardymas | m | 51 |  | 0
1. Paruošiamieji darbai | 1.3 | Esamų vejos bordiūrų, sudėtų ant betoninio pagrindo, išardymas | m | 10 |  | 0
1. Paruošiamieji darbai | 1.4 | Esamų betoninių trinkelių/plytelių dangos išardymas | m2 | 38.5 |  | 0
1. Paruošiamieji darbai | 1.5 | Išilginės asfalto siūlės pjovimas diskine freza | m | 87 |  | 0
1. Paruošiamieji darbai | 1.6 | Esamos asfalto dangos demontavimas | m3 | 3.7 |  | 0
1. Paruošiamieji darbai | 1.7 | Esamos asfalto dangos frezavimas (daugiau kaip 5cm) | m2 | 58.5 |  | 0
1. Paruošiamieji darbai | 1.8 | Naudoto asfalto pakrovimas ir išvežimas į sandėliavimo aikštelę antriniam panaudojimui 50 km atstumu | t | 20.5 |  | 0
1. Paruošiamieji darbai | 1.9 | Kelio ženklų vienstiebių metalinių atramų ant monolitinių betoninių pamatų demontavimas | vnt. | 5 |  | 0
1. Paruošiamieji darbai | 1.10 | Kelio ženklų skydų demontavimas nuo vienstiebių atramų rankiniu būdu | vnt. | 7 |  | 0
1. Paruošiamieji darbai | 1.11 | Esamo horizontaliojo dangos ženklinimo pašalinimas | m2 | 45.8 |  | 0
1. Paruošiamieji darbai | 1.12 | Statybinių šiukšlių mechanizuotas pakrovimas ir išvežimas Rangovo pasirinktu atstumu | t | 30 |  | 0 | Iš viso skyriuje 1, Eur be PVM | 0
2.Žemės darbai | 2.1 | Dirvožemio kasimas, pakrovimas į autosavivarčius ir išvežimas Rangovo pasirinktu atstumu sandėliavimui | m3 | 0.2 |  | 0
2.Žemės darbai | 2.2 | Grunto kasimas mechanizuotu būdu, pakrovimas į autosavivarčius ir išvežimas Rangovo pasirinktu atstumu į išlykį | m3 | 2.6 |  | 0
2.Žemės darbai | 2.3 | Esamo pagrindo iš nesurištųjų mineralinių medžiagų išardymas, pakrovimas į autosavivarčius ir išvežimas Rangovo pasirinktu atstumu | m3 | 6 |  | 0
2.Žemės darbai | 2.4 | Sankasos/esamo pagrindo planiravimas | m2 | 135.6 |  | 0
2.Žemės darbai | 2.5 | Grunto/esamo pagrindo sutankinimas | m3 | 40.7 |  | 0
2.Žemės darbai | 2.6 | Plotų ir šlaitų planiravimas | m2 | 2.8 |  | 0
2.Žemės darbai | 2.7 | Dirvožemio kasimas, pakrovimas į autosavivarčius ir atvežimas į statybos darbų aikštelę iš sandėliavimo vietos (vejos atstatymui) | m3 | 0.2 |  | 0
2.Žemės darbai | 2.8 | Vejos sutvarkymas, užpilant ≥6 cm storio augaliniu gruntu, apsėjant žolės sėklomis | m2 | 2.8 |  | 0 | Iš viso skyriuje 2, Eur be PVM | 0
3.1.Važiuojamosios dalies atstatymo darbai (ties įrengiamais bordiūrais) | 3.1.1 | Asfalto dangos pagruntavimas bitumine emulsija | m2 | 14.7 |  | 0
3.1.Važiuojamosios dalies atstatymo darbai (ties įrengiamais bordiūrais) | 3.1.2 | 4 cm storio asfalto viršutinio sluoksnio iš mišinio AC 11 VS įrengimas | m2 | 14.7 |  | 0
3.1.Važiuojamosios dalies atstatymo darbai (ties įrengiamais bordiūrais) | 3.1.3 | Asfaltbetonio dangos technologinių siūlių apdorojimas bitumo emulsija | m | 87 |  | 0 | Iš viso skyriuje 3.1, Eur be PVM | 0
3.2.Betoninių trinkelių/plytelių dangos (šaligatvis) įrengimo darbai | 3.2.1 | 19 cm storio šalčiui nejautraus sluoksnio įrengimas iš nesurištojo mineralinių medžiagų mišinio | m3 | 3.4 |  | 0
3.2.Betoninių trinkelių/plytelių dangos (šaligatvis) įrengimo darbai | 3.2.2 | 15 cm storio skaldos pagrindo sluoksnio įrengimas iš nesurištojo mineralinių medžiagų mišinio (fr. 0/45) | m2 | 35.6 |  | 0
3.2.Betoninių trinkelių/plytelių dangos (šaligatvis) įrengimo darbai | 3.2.3 | 3 cm pasluoksnio iš nesurištojo mineralinių medžiagų mišinio įrengimas fr. 0/5 | m2 | 35.6 |  | 0
3.2.Betoninių trinkelių/plytelių dangos (šaligatvis) įrengimo darbai | 3.2.4 | 8 cm storio betoninių trinkelių 200x100mm dangos įrengimas (neregių įspėjamieji paviršiai) | m2 | 4.8 |  | 0
3.2.Iškilaus trapecinio greičio mažinimo kalnelio įrengimo darbai | 3.2.5 | 8 cm storio betoninių trinkelių 200x100mm dangos įrengimas (neregių vedimo paviršiai) | m2 | 0.5 |  | 0
3.2.Iškilaus trapecinio greičio mažinimo kalnelio įrengimo darbai | 3.2.6 | 8 cm storio betoninių plytelių 375x375mm dangos įrengimas | m2 | 30.3 |  | 0
3.2.Iškilaus trapecinio greičio mažinimo kalnelio įrengimo darbai | 3.2.7 | Betoninių bordiūrų 100.30.15 ant betono pagrindo įrengimas (betonas pagrindas 1m – 0,17 m3) | m | 20 |  | 0
3.2.Iškilaus trapecinio greičio mažinimo kalnelio įrengimo darbai | 3.2.8 | Betoninių bordiūrų 100.20.8 ant betono pagrindo įrengimas | m | 9 |  | 0
3.2.Iškilaus trapecinio greičio mažinimo kalnelio įrengimo darbai | 3.2.9 | Sandūros tarp bordiūrų ir kelio dangos užtaisymas amortizacine (sandarinimo) juosta | m | 20 |  | 0 | Iš viso skyriuje 3.2, Eur be PVM | 0
3.3.Iškilios saugumo salelės įrengimo darbai | 3.3.1 | 3 cm pasluoksnio iš nesurištojo mineralinių medžiagų mišinio įrengimas fr. 0/5 | m2 | 97.8 |  | 0
3.3.Iškilios saugumo salelės įrengimo darbai | 3.3.2 | 8 cm storio betoninių trinkelių 200x100mm dangos įrengimas | m2 | 93 |  | 0
3.3.Iškilios saugumo salelės įrengimo darbai | 3.3.3 | 8 cm storio betoninių trinkelių 200x100mm dangos įrengimas (neregių įspėjamieji paviršiai) | m2 | 4.8 |  | 0
3.3.Iškilios saugumo salelės įrengimo darbai | 3.3.4 | Betoninių bordiūrų 100.30.15 ant betono pagrindo įrengimas (betonas pagrindas 1m – 0,17 m3) | m | 73 |  | 0
3.3.Iškilios saugumo salelės įrengimo darbai | 3.3.5 | Sandūros tarp bordiūrų ir kelio dangos užtaisymas amortizacine (sandarinimo) juosta | m | 65 |  | 0 | Iš viso skyriuje 3.3, Eur be PVM | 0
4.Eismo organizavimo įrengimo darbai | 4.1 | Kelio ženklų vienstiebių metalinių atramų (d = 76 mm) ant monolitinių betoninių pamatų pastatymas | vnt. | 5 |  | 0
4.Eismo organizavimo įrengimo darbai | 4.2 | Kelio ženklų skydų montavimas prie vienstiebių atramų rankiniu būdu | vnt. | 5 |  | 0
4.Eismo organizavimo įrengimo darbai | 4.3 | Kelio ženklų skydų montavimas prie apšvietimo atramų rankiniu būdu | vnt. | 4 |  | 0
4.Eismo organizavimo įrengimo darbai | 4.4 | Kelio ženklų skydų Nr. 407 kartu su vertikaliuoju ženklinimu Nr. 2.3 (apklijuojant metalinę atramą) montavimas prie vienstiebių atramų rankiniu būdu | vnt. | 2 |  | 0
4.Eismo organizavimo įrengimo darbai | 4.5 | Horizontaliojo dangos ženklinimo iš polimerinių medžiagų įrengimas | m2 | 35.8 |  | 0 | Iš viso skyriuje 4, Eur be PVM | 0
5.Kiti darbai | 5.1 | Išpildomosios dokumentacijos parengimas | kompl. | 1 |  | 0
5.Kiti darbai | 5.2 | Statinio kadastrinės bylos tikslinimas/atnaujinimas | kompl. | 1 |  | 0 | Iš viso skyriuje 5, Eur be PVM | 0
[5 empty] | IŠ VISO ŽINIARAŠTYJE 111, EUR BE PVM | 0
Nr.112 Valstybinės reikšmės krašto kelio Nr. 165 Šilalė-Šilutė ties 55,302 km
Skyrius | Eilės Nr. | Darbo pavadinimas, aprašymas | Mato vnt. | Kiekis | Vieneto kaina, Eur be PVM (pildo Tiekėjas) | Iš viso, Eur be PVM
1. Paruošiamieji darbai | 1.1 | Trasos nužymėjimas | kompl. | 1 |  | 0
1. Paruošiamieji darbai | 1.2 | Esamų gatvės bordiūrų, sudėtų ant betoninio pagrindo, išardymas | m | 53 |  | 0
1. Paruošiamieji darbai | 1.3 | Esamų vejos bordiūrų, sudėtų ant betoninio pagrindo, išardymas | m | 26 |  | 0
1. Paruošiamieji darbai | 1.4 | Esamų betoninių plytelių dangos išardymas | m2 | 65 |  | 0
1. Paruošiamieji darbai | 1.5 | Esamų komunikacijų šulinių liukų demontavimas, mechanizuotas pakrovimas ir išvežimas Rangovo pasirinktu atstumu | vnt. | 1 |  | 0
1. Paruošiamieji darbai | 1.6 | Išilginės asfalto siūlės pjovimas diskine freza | m | 58 |  | 0
1. Paruošiamieji darbai | 1.7 | Esamos asfalto dangos demontavimas | m3 | 0.4 |  | 0
1. Paruošiamieji darbai | 1.8 | Esamos asfalto dangos frezavimas (daugiau kaip 5cm) | m2 | 51.4 |  | 0
1. Paruošiamieji darbai | 1.9 | Naudoto asfalto pakrovimas ir išvežimas į sandėliavimo aikštelę antriniam panaudojimui 50 km atstumu | t | 11.3 |  | 0
1. Paruošiamieji darbai | 1.10 | Kelio ženklų vienstiebių metalinių atramų ant monolitinių betoninių pamatų demontavimas | vnt. | 2 |  | 0
1. Paruošiamieji darbai | 1.11 | Kelio ženklų skydų demontavimas nuo vienstiebių atramų rankiniu būdu | vnt. | 4 |  | 0
1. Paruošiamieji darbai | 1.12 | Esamo horizontaliojo dangos ženklinimo pašalinimas | m2 | 24.7 |  | 0
1. Paruošiamieji darbai | 1.13 | Statybinių šiukšlių mechanizuotas pakrovimas ir išvežimas Rangovo pasirinktu atstumu | t | 39 |  | 0 | Iš viso skyriuje 1, Eur be PVM | 0
2.Žemės darbai | 2.1 | Dirvožemio kasimas, pakrovimas į autosavivarčius ir išvežimas Rangovo pasirinktu atstumu sandėliavimui | m3 | 1.7 |  | 0
2.Žemės darbai | 2.2 | Esamo pagrindo iš nesurištųjų mineralinių medžiagų išardymas, pakrovimas į autosavivarčius ir išvežimas Rangovo pasirinktu atstumu | m3 | 21 |  | 0
2.Žemės darbai | 2.3 | Sankasos/esamo pagrindo planiravimas | m2 | 104.5 |  | 0
2.Žemės darbai | 2.4 | Grunto/esamo pagrindo sutankinimas | m3 | 31.4 |  | 0
2.Žemės darbai | 2.5 | Plotų ir šlaitų planiravimas | m2 | 29 |  | 0
2.Žemės darbai | 2.6 | Dirvožemio kasimas, pakrovimas į autosavivarčius ir atvežimas į statybos darbų aikštelę iš sandėliavimo vietos (vejos atstatymui) | m3 | 1.7 |  | 0
2.Žemės darbai | 2.7 | Vejos sutvarkymas, užpilant ≥6 cm storio augaliniu gruntu, apsėjant žolės sėklomis | m2 | 29 |  | 0 | Iš viso skyriuje 2, Eur be PVM | 0
3.1.Važiuojamosios dalies atstatymo darbai (ties įrengiamais bordiūrais) | 3.1.1 | Asfalto dangos pagruntavimas bitumine emulsija | m2 | 9.3 |  | 0
3.1.Važiuojamosios dalies atstatymo darbai (ties įrengiamais bordiūrais) | 3.1.2 | 4 cm storio asfalto viršutinio sluoksnio iš mišinio AC 11 VS įrengimas | m2 | 9.3 |  | 0
3.1.Važiuojamosios dalies atstatymo darbai (ties įrengiamais bordiūrais) | 3.1.3 | Asfaltbetonio dangos technologinių siūlių apdorojimas bitumo emulsija | m | 58 |  | 0 | Iš viso skyriuje 3.1, Eur be PVM | 0
3.2.Betoninių trinkelių/plytelių (šaligatvis) įrengimo darbai | 3.2.1 | 19 cm storio šalčiui nejautraus sluoksnio įrengimas iš nesurištojo mineralinių medžiagų mišinio | m3 | 11 |  | 0
3.2.Betoninių trinkelių/plytelių (šaligatvis) įrengimo darbai | 3.2.2 | 15 cm storio skaldos pagrindo sluoksnio įrengimas iš nesurištojo mineralinių medžiagų mišinio (fr. 0/45) | m2 | 104.5 |  | 0
3.2.Betoninių trinkelių/plytelių (šaligatvis) įrengimo darbai | 3.2.3 | 3 cm pasluoksnio iš nesurištojo mineralinių medžiagų mišinio įrengimas fr. 0/5 | m2 | 104.5 |  | 0
3.2.Betoninių trinkelių/plytelių (šaligatvis) įrengimo darbai | 3.2.4 | 8 cm storio betoninių trinkelių 200x100mm dangos įrengimas (neregių įspėjamieji paviršiai) | m2 | 8 |  | 0
3.2.Betoninių trinkelių/plytelių (šaligatvis) įrengimo darbai | 3.2.5 | 8 cm storio betoninių trinkelių 200x100mm dangos įrengimas (neregių vedimo paviršiai) | m2 | 1.8 |  | 0
3.2.Betoninių trinkelių/plytelių (šaligatvis) įrengimo darbai | 3.2.6 | 8 cm storio betoninių plytelių 375x375 mm dangos įrengimas | m2 | 94.7 |  | 0
3.2.Betoninių trinkelių/plytelių (šaligatvis) įrengimo darbai | 3.2.7 | Betoninių bordiūrų 100.30.15 ant betono pagrindo įrengimas (betonas pagrindas 1m – 0,17 m3) | m | 57 |  | 0
3.2.Betoninių trinkelių/plytelių (šaligatvis) įrengimo darbai | 3.2.8 | Betoninių bordiūrų 100.20.8 ant betono pagrindo įrengimas | m | 29 |  | 0
3.2.Betoninių trinkelių/plytelių (šaligatvis) įrengimo darbai | 3.2.9 | Sandūros tarp bordiūrų ir kelio dangos užtaisymas amortizacine (sandarinimo) juosta | m | 57 |  | 0 | Iš viso skyriuje 3.2, Eur be PVM | 0
4.Eismo organizavimo įrengimo darbai | 4.1 | Kelio ženklų skydų montavimas prie apšvietimo atramų rankiniu būdu | vnt. | 4 |  | 0
4.Eismo organizavimo įrengimo darbai | 4.2 | Horizontaliojo dangos ženklinimo iš polimerinių medžiagų įrengimas | m2 | 18.7 |  | 0 | Iš viso skyriuje 4, Eur be PVM | 0
5.Kiti darbai | 5.1 | Esamų komunikacijų šulinių liukų keitimas ir pritaikymas iki projektinio lygio | vnt. | 1 |  | 0
5.Kiti darbai | 5.2 | Išpildomosios dokumentacijos parengimas | kompl. | 1 |  | 0
5.Kiti darbai | 5.3 | Statinio kadastrinės bylos tikslinimas/atnaujinimas | kompl. | 1 |  | 0 | Iš viso skyriuje 5, Eur be PVM | 0
[5 empty] | IŠ VISO ŽINIARAŠTYJE 112, EUR BE PVM | 0
Nr.129 Valstybinės reikšmės rajoninio kelio Nr. 4261 Pietinis privažiuojamasis kelias prie Šilutės nuo kelio Kaunas–Jurbarkas–Klaipėda ties 1,615 km
Skyrius | Eilės Nr. | Darbo pavadinimas, aprašymas | Mato vnt. | Kiekis | Vieneto kaina, Eur be PVM (pildo Tiekėjas) | Iš viso, Eur be PVM
1. Paruošiamieji darbai | 1.1 | Trasos nužymėjimas | kompl. | 1 |  | 0
1. Paruošiamieji darbai | 1.2 | Esamų gatvės bordiūrų, sudėtų ant betoninio pagrindo, išardymas | m | 69 |  | 0
1. Paruošiamieji darbai | 1.3 | Esamų vejos bordiūrų, sudėtų ant betoninio pagrindo, išardymas | m | 60 |  | 0
1. Paruošiamieji darbai | 1.4 | Esamų betoninių plytelių dangos išardymas | m2 | 141 |  | 0
1. Paruošiamieji darbai | 1.5 | Esamų komunikacijų šulinių liukų demontavimas, mechanizuotas pakrovimas ir išvežimas Rangovo pasirinktu atstumu | vnt. | 2 |  | 0
1. Paruošiamieji darbai | 1.6 | Išilginės asfalto siūlės pjovimas diskine freza | m | 71 |  | 0
1. Paruošiamieji darbai | 1.7 | Esamos asfalto dangos demontavimas | m3 | 0.4 |  | 0
1. Paruošiamieji darbai | 1.8 | Esamos asfalto dangos frezavimas (daugiau kaip 5cm) | m2 | 52.4 |  | 0
1. Paruošiamieji darbai | 1.9 | Naudoto asfalto pakrovimas ir išvežimas į sandėliavimo aikštelę antriniam panaudojimui 50 km atstumu | t | 11.5 |  | 0
1. Paruošiamieji darbai | 1.10 | Kelio ženklų vienstiebių metalinių atramų ant monolitinių betoninių pamatų demontavimas | vnt. | 2 |  | 0
1. Paruošiamieji darbai | 1.11 | Kelio ženklų skydų demontavimas nuo vienstiebių atramų rankiniu būdu | vnt. | 4 |  | 0
1. Paruošiamieji darbai | 1.12 | Esamo horizontaliojo dangos ženklinimo pašalinimas | m2 | 24.6 |  | 0
1. Paruošiamieji darbai | 1.13 | Statybinių šiukšlių mechanizuotas pakrovimas ir išvežimas Rangovo pasirinktu atstumu | t | 65.4 |  | 0 | Iš viso skyriuje 1, Eur be PVM | 0
2.Žemės darbai | 2.1 | Dirvožemio kasimas, pakrovimas į autosavivarčius ir išvežimas Rangovo pasirinktu atstumu sandėliavimui | m3 | 4.1 |  | 0
2.Žemės darbai | 2.2 | Grunto kasimas mechanizuotu būdu, pakrovimas į autosavivarčius ir išvežimas Rangovo pasirinktu atstumu į išlykį | m3 | 0.8 |  | 0
2.Žemės darbai | 2.3 | Esamo pagrindo iš nesurištųjų mineralinių medžiagų išardymas, pakrovimas į autosavivarčius ir išvežimas Rangovo pasirinktu atstumu | m3 | 66.5 |  | 0
2.Žemės darbai | 2.4 | Sankasos/esamo pagrindo planiravimas | m2 | 190 |  | 0
2.Žemės darbai | 2.5 | Grunto/esamo pagrindo sutankinimas | m3 | 57 |  | 0
2.Žemės darbai | 2.6 | Plotų ir šlaitų planiravimas | m2 | 68 |  | 0
2.Žemės darbai | 2.7 | Dirvožemio kasimas, pakrovimas į autosavivarčius ir atvežimas į statybos darbų aikštelę iš sandėliavimo vietos (vejos atstatymui) | m3 | 4.1 |  | 0
2.Žemės darbai | 2.8 | Vejos sutvarkymas, užpilant ≥6 cm storio augaliniu gruntu, apsėjant žolės sėklomis | m2 | 68 |  | 0 | Iš viso skyriuje 2, Eur be PVM | 0
3.1.Važiuojamosios dalies atstatymo darbai (ties įrengiamais bordiūrais) | 3.1.1 | Asfalto dangos pagruntavimas bitumine emulsija | m2 | 11.2 |  | 0
3.1.Važiuojamosios dalies atstatymo darbai (ties įrengiamais bordiūrais) | 3.1.2 | 4 cm storio asfalto viršutinio sluoksnio iš mišinio AC 11 VS įrengimas | m2 | 11.2 |  | 0
3.1.Važiuojamosios dalies atstatymo darbai (ties įrengiamais bordiūrais) | 3.1.3 | Asfaltbetonio dangos technologinių siūlių apdorojimas bitumo emulsija | m | 72 |  | 0 | Iš viso skyriuje 3.1, Eur be PVM | 0
3.2.Betoninių trinkelių/plytelių dangos (šaligatvis) įrengimo darbai | 3.2.1 | 19 cm storio šalčiui nejautraus sluoksnio įrengimas iš nesurištojo mineralinių medžiagų mišinio | m3 | 33.8 |  | 0
3.2.Betoninių trinkelių/plytelių dangos (šaligatvis) įrengimo darbai | 3.2.2 | 15 cm storio skaldos pagrindo sluoksnio įrengimas iš nesurištojo mineralinių medžiagų mišinio (fr. 0/45) | m2 | 178.1 |  | 0
3.2.Betoninių trinkelių/plytelių dangos (šaligatvis) įrengimo darbai | 3.2.3 | 3 cm pasluoksnio iš nesurištojo mineralinių medžiagų mišinio įrengimas fr. 0/5 | m2 | 178.1 |  | 0
3.2.Betoninių trinkelių/plytelių dangos (šaligatvis) įrengimo darbai | 3.2.4 | 8 cm storio betoninių trinkelių 200x100mm dangos įrengimas (neregių įspėjamieji paviršiai) | m2 | 6.3 |  | 0
3.2.Betoninių trinkelių/plytelių dangos (šaligatvis) įrengimo darbai | 3.2.5 | 8 cm storio betoninių trinkelių 200x100mm dangos įrengimas (neregių vedimo paviršiai) | m2 | 3.2 |  | 0
3.2.Betoninių trinkelių/plytelių dangos (šaligatvis) įrengimo darbai | 3.2.6 | 8 cm storio betoninių plytelių 375x375mm dangos įrengimas | m2 | 168.6 |  | 0
3.2.Betoninių trinkelių/plytelių dangos (šaligatvis) įrengimo darbai | 3.2.7 | Betoninių bordiūrų 100.30.15 ant betono pagrindo įrengimas (betonas pagrindas 1m – 0,17 m3) | m | 71 |  | 0
3.2.Betoninių trinkelių/plytelių dangos (šaligatvis) įrengimo darbai | 3.2.8 | Betoninių bordiūrų 100.20.8 ant betono pagrindo įrengimas | m | 72 |  | 0
3.2.Betoninių trinkelių/plytelių dangos (šaligatvis) įrengimo darbai | 3.2.9 | Sandūros tarp bordiūrų ir kelio dangos užtaisymas amortizacine (sandarinimo) juosta | m | 71 |  | 0 | Iš viso skyriuje 3.2, Eur be PVM | 0
4.Eismo organizavimo įrengimo darbai | 4.1 | Kelio ženklų skydų montavimas prie apšvietimo atramų rankiniu būdu | vnt. | 4 |  | 0
4.Eismo organizavimo įrengimo darbai | 4.2 | Horizontaliojo dangos ženklinimo iš polimerinių medžiagų įrengimas | m2 | 187 |  | 0 | Iš viso skyriuje 4, Eur be PVM | 0
5. Kiti darbai | 5.1 | Esamų komunikacijų šulinių liukų keitimas ir pritaikymas iki projektinio lygio | vnt. | 2 |  | 0
5. Kiti darbai | 5.2 | Išpildomosios dokumentacijos parengimas | kompl. | 1 |  | 0
5. Kiti darbai | 5.3 | Statinio kadastrinės bylos tikslinimas/atnaujinimas | kompl. | 1 |  | 0 | Iš viso skyriuje 5, Eur be PVM | 0
[5 empty] | IŠ VISO ŽINIARAŠTYJE 129, EUR BE PVM | 0

## Apšvietimo_27
Valstybinės reikšmės magistralinio kelio Nr. A11 Šiauliai - Palanga ties 133,935km, 134,480km, 134,603km, 136,726km ir 137,119km paprastojo ramonto, sutvarkant pėsčiųjų perėjas, aprašas
Nr. 27 Valstybinės reikšmės magistralinis kelias Nr. A11 Šiauliai - Palanga ties 137,119km
Skyrius | Eilės Nr. | Darbo pavadinimas, aprašymas | Mato vnt. | Kiekis | Vieneto kaina, Eur be PVM (pildo Tiekėjas) | Iš viso, Eur be PVM
1. APŠVIETIMO TINKLŲ MONTAVIMAS | 1 | Apšvietimo valdymo spintos su pamatu montavimas | kompl. | 1 |  | 0
1. APŠVIETIMO TINKLŲ MONTAVIMAS | 2 | Duobių kasimas ir užpylimas (AVS ir apšvietimo atramų pamatams, betranšėjiniam inžinerinių tinklų tiesimui) | m3 | 4 |  | 0
1. APŠVIETIMO TINKLŲ MONTAVIMAS | 3 | 0,4kV kabelio aptikimas ir tapatybės nustatymas | vnt. | 1 |  | 0
1. APŠVIETIMO TINKLŲ MONTAVIMAS | 4 | Tranšėjos 1-2 kabeliams kasimas ir užpylimas mechanizuotu būdu iki 1m gylio. | m | 15 |  | 0
1. APŠVIETIMO TINKLŲ MONTAVIMAS | 5 | Tranšėjos 1-2 kabeliams kasimas ir užpylimas rankiniu būdu iki 1m gylio. | m | 3 |  | 0
1. APŠVIETIMO TINKLŲ MONTAVIMAS | 6 | PE vamzdžio Ø50 mm klojimas tranšėjoje | m | 18 |  | 0
1. APŠVIETIMO TINKLŲ MONTAVIMAS | 7 | Signalinės juostos klojimas tranšėjoje | m | 18 |  | 0
1. APŠVIETIMO TINKLŲ MONTAVIMAS | 8 | Apsauginio vamzdžio klojimas uždaru betranšėju būdu | m | 15 |  | 0
1. APŠVIETIMO TINKLŲ MONTAVIMAS | 9 | Kabelio Al 4x16mm2 tiesimas apsauginiame vamzdyje | m | 33 |  | 0
1. APŠVIETIMO TINKLŲ MONTAVIMAS | 10 | Kabelio Al 4x16mm2 montavimas (apšvietimo atramose, el. spintose) | m | 5 |  | 0
1. APŠVIETIMO TINKLŲ MONTAVIMAS | 11 | Vamzdžio galų sandarinimas | vnt. | 5 |  | 0
1. APŠVIETIMO TINKLŲ MONTAVIMAS | 12 | Kabelio Cu 3x1,5mm2 montavimas atramoje | m | 12 |  | 0
1. APŠVIETIMO TINKLŲ MONTAVIMAS | 13 | Pamato apšvietimo atramai montavimas | vnt. | 2 |  | 0
1. APŠVIETIMO TINKLŲ MONTAVIMAS | 14 | Metalinės apšvietimo atramos montavimas | vnt. | 2 |  | 0
1. APŠVIETIMO TINKLŲ MONTAVIMAS | 15 | Šviestuvo montavimas atramoje | vnt. | 2 |  | 0
1. APŠVIETIMO TINKLŲ MONTAVIMAS | 16 | Atšakinių gnybtų montavimas apšvietimo atramoje | kompl. | 2 |  | 0
1. APŠVIETIMO TINKLŲ MONTAVIMAS | 17 | 1F C6A automatinio jungiklio montavimas atramoje | vnt. | 2 |  | 0
1. APŠVIETIMO TINKLŲ MONTAVIMAS | 18 | Kabelio iki 16mm2 skerspjūvio galinės movos montavimas | vnt. | 6 |  | 0
1. APŠVIETIMO TINKLŲ MONTAVIMAS | 19 | Įžeminimo kontūro R≤30Ω varžos įrengimas apšvietimo atramai | vnt. | 2 |  | 0
1. APŠVIETIMO TINKLŲ MONTAVIMAS | 20 | Įžeminimo kontūro R≤10Ω varžos įrengimas AVS | vnt. | 1 |  | 0
1. APŠVIETIMO TINKLŲ MONTAVIMAS | 21 | Įžeminimo kontūro varžos matavimas | vnt. | 5 |  | 0
1. APŠVIETIMO TINKLŲ MONTAVIMAS | 22 | Kabelio izoliacijos varžos matavimas | vnt. | 5 |  | 0
1. APŠVIETIMO TINKLŲ MONTAVIMAS | 23 | Įžeminimo įrenginių kontaktinių jungčių, PEN, PE ir N laidų pereinamosios varžos matavimai | vnt. | 3 |  | 0
1. APŠVIETIMO TINKLŲ MONTAVIMAS | 24 | Fazinio ir nulinio laidų grandinės varžos matavimai | vnt. | 3 |  | 0
1. APŠVIETIMO TINKLŲ MONTAVIMAS | 25 | Trasos nužymėjimas (taškai) | vnt. | 5 |  | 0
1. APŠVIETIMO TINKLŲ MONTAVIMAS | 26 | Išpildomosios nuotraukos sudarymas | kompl. | 1 |  | 0
1. APŠVIETIMO TINKLŲ MONTAVIMAS | 27 | Plotų išlyginimas rankiniu būdu | m2 | 10 |  | 0
1. APŠVIETIMO TINKLŲ MONTAVIMAS | 28 | Grunto tankinimas vibroplokštėmis | m3 | 8 |  | 0
1. APŠVIETIMO TINKLŲ MONTAVIMAS | 29 | Eismo ribojimo leidimas | kompl. | 1 |  | 0 | Iš viso skyriuje 1, Eur be PVM | 0
2. APŠVIETIMO TINKLŲ MONTAVIMO MEDŽIAGOS | 30 | Apšvietimo valdymo spinta (AVS), plieninė, cinkuota, komplekte su pamatu. komplekte su: - kirtiklis, 3F, 25A - 1 vnt. - automatinis jungiklis 1F, "C", 10A - 1 vnt. - automatinis jungiklis 1F, "C", 6A - 1 vnt. - viršįtampių ribotuvas 2P, "1" tipo, - 1 vnt. - kontaktorius 2P, 32 A, n.a, Ur=230 V - 1 vnt. -atsišakojimo-paskirstymo gnybtai, 4P – 2 vnt. - astronominis laikmatis - 1vnt. - foto rėlė (komplekte su apšvietos jutikliu) – 1 vnt. - trijų padėčių perjungiklis su 0 padėtimi - 1 vnt. - modulinė signalinė lemputė, žalia -1 vnt. | kompl. | 1 |  | 0
2. APŠVIETIMO TINKLŲ MONTAVIMO MEDŽIAGOS | 31 | Atšakinių gnybtų komplektas SV15 (arba analogas) | kompl. | 2 |  | 0
2. APŠVIETIMO TINKLŲ MONTAVIMO MEDŽIAGOS | 32 | Automatinis jungiklis, 1F, C 6A | vnt. | 2 |  | 0
2. APŠVIETIMO TINKLŲ MONTAVIMO MEDŽIAGOS | 33 | 1 kV kabelis 3x4 mm2 skerspjūvio vario gyslomis | m | 6 |  | 0
2. APŠVIETIMO TINKLŲ MONTAVIMO MEDŽIAGOS | 34 | 1 kV kabelis 4x16 mm2 skerspjūvio aliuminio gyslomis | m | 34 |  | 0
2. APŠVIETIMO TINKLŲ MONTAVIMO MEDŽIAGOS | 35 | 1 kV kabelis 3x1,5 mm2 skerspjūvio vario gyslomis | m | 12 |  | 0
2. APŠVIETIMO TINKLŲ MONTAVIMO MEDŽIAGOS | 36 | Jungiamoji mova kabeliui Cu 3x4 mm2 | kompl. | 1 |  | 0
2. APŠVIETIMO TINKLŲ MONTAVIMO MEDŽIAGOS | 37 | Termosusitraukiančios pirštinės mova kabeliui 10-35mm2 | kompl. | 4 |  | 0
2. APŠVIETIMO TINKLŲ MONTAVIMO MEDŽIAGOS | 38 | Kabelių apsaugos PE vamzdžiai Ø75 mm klojami uždaru būdu | m | 15 |  | 0
2. APŠVIETIMO TINKLŲ MONTAVIMO MEDŽIAGOS | 39 | Kabelių apsaugos PE vamzdžiai Ø50 mm | m | 18 |  | 0
2. APŠVIETIMO TINKLŲ MONTAVIMO MEDŽIAGOS | 40 | Signalinės juosta “Dėmesio ! Kabelis ! “ | m | 18 |  | 0
2. APŠVIETIMO TINKLŲ MONTAVIMO MEDŽIAGOS | 41 | Apšvietimo atrama, h=6 m. Komplekte su pamatu, apsaugine pamato guma. | kompl. | 2 |  | 0
2. APŠVIETIMO TINKLŲ MONTAVIMO MEDŽIAGOS | 42 | Perėjos apšvietimo šviestuvas. LED tipo, 5700K, ≥8000lm, iki 55W, optikos tipas: „DPR1“. Bendri šviestuvams keliami reikalavimai pateikti apšvietimo techninėse specifikacijose. | vnt. | 2 |  | 0
2. APŠVIETIMO TINKLŲ MONTAVIMO MEDŽIAGOS | 43 | Dirbtinis įžemintuvas. Įžeminimo varža R≤30Ω. | kompl. | 2 |  | 0
2. APŠVIETIMO TINKLŲ MONTAVIMO MEDŽIAGOS | 44 | Dirbtinis įžemintuvas. Įžeminimo varža R≤10Ω. | kompl. | 1 |  | 0
[6 empty] | 0 | Iš viso skyriuje 2, Eur be PVM | 0
[5 empty] | IŠ VISO ŽINIARAŠTYJE 27, EUR BE PVM | 0

## Susisiekimo_27
Valstybinės reikšmės magistralinio kelio Nr. A11 Šiauliai - Palanga ties 133,935km, 134,480km, 134,603km, 136,726km ir 137,119km paprastojo ramonto, sutvarkant pėsčiųjų perėjas, aprašas
Nr. 27 Valstybinės reikšmės magistralinis kelias Nr. A11 Šiauliai - Palanga ties 137,119km
Skyrius | Eilės Nr. | Darbo pavadinimas, aprašymas | Mato vnt. | Kiekis | Vieneto kaina, Eur be PVM (pildo Tiekėjas) | Iš viso, Eur be PVM
1. Paruošiamieji darbai | 1.1 | Trasos nužymėjimas | kompl. | 1 |  | 0
| 1.2 | Esamų plastikinių pilonų išardymas pakrovimas ir išvežimas Rangovo pasirinktu atstumu | kompl. | 11 |  | 0
1. Paruošiamieji darbai | 1.3 | Esamų gatvės bordiūrų, sudėtų ant betoninio pagrindo, išardymas | m | 34.9 |  | 0
1. Paruošiamieji darbai | 1.4 | Esamų vejos bordiūrų, sudėtų ant betoninio pagrindo, išardymas | m | 14 |  | 0
1. Paruošiamieji darbai | 1.5 | Esamų pilkų betoninių trinkelių dangos išardymas | m2 | 3.3 |  | 0
1. Paruošiamieji darbai | 1.6 | Esamų pilkų betoninių trinkelių dangos išardymas | m2 | 31.5 |  | 0
1. Paruošiamieji darbai | 1.7 | Išilginės asfalto siūlės pjovimas diskine freza | m | 10.2 |  | 0
1. Paruošiamieji darbai | 1.8 | Esamos asfalto dangos demontavimas | m3 | 0.7 |  | 0
1. Paruošiamieji darbai | 1.9 | Esamos asfalto dangos frezavimas (daugiau kaip 5cm) | m2 | 82.6 |  | 0
1. Paruošiamieji darbai | 1.10 | Naudoto asfalto pakrovimas ir išvežimas į sandėliavimo aikštelę antriniam panaudojimui 50 km atstumu | t | 6.5 |  | 0
1. Paruošiamieji darbai | 1.11 | Kelio ženklų vienstiebių metalinių atramų ant monolitinių betoninių pamatų demontavimas | vnt. | 6 |  | 0
1. Paruošiamieji darbai | 1.12 | Kelio ženklų skydų demontavimas nuo vienstiebių atramų rankiniu būdu | vnt. | 11 |  | 0
1. Paruošiamieji darbai | 1.13 | Statybinių šiukšlių mechanizuotas pakrovimas ir išvežimas Rangovo pasirinktu atstumu | t | 16.9 |  | 0 | Iš viso skyriuje 1, Eur be PVM | 0
2. Žemės sankasa | 2.1 | Dirvožemio kasimas, pakrovimas į autosavivarčius ir išvežimas Rangovo pasirinktu atstumu sandėliavimui | m3 | 0.8 |  | 0
2. Žemės sankasa | 2.2 | Grunto kasimas, pakrovimas į autosavivarčius ir išvežimas Rangovo pasirinktu atstumu į išlykį | m3 | 0.6 |  | 0
2. Žemės sankasa | 2.3 | Grunto kasimas, pakrovimas į autosavivarčius ir išvežimas Rangovo pasirinktu atstumu sandėliavimui (pylimams) | m3 | 0.7 |  | 0
2. Žemės sankasa | 2.4 | Esamo pagrindo iš nesurištųjų mineralinių medžiagų išardymas, pakrovimas į autosavivarčius ir išvežimas Rangovo pasiriktu atstumu | m3 | 8.4 |  | 0
2. Žemės sankasa | 2.5 | Sankasos/esamo pagrindo planiravimas | m2 | 48.8 |  | 0
2. Žemės sankasa | 2.6 | Grunto/esamo pagrindo sutankinimas | m3 | 14.7 |  | 0
2. Žemės sankasa | 2.7 | Dirvožemio kasimas, pakrovimas į autosavivarčius ir atvežimas į statybos darbų aikštelę iš sandėliavimo vietos (vejos atstatymui) | m3 | 0.7 |  | 0
2. Žemės sankasa | 2.8 | Vejos sutvarkymas, užpilant ≥6 cm storio augaliniu gruntu, apsėjant žolės sėklomis | m2 | 11.7 |  | 0 | Iš viso skyriuje 2, Eur be PVM | 0
3.1 Važiuojamosios dalies atstatymo darbai (ties įrengiamais bordiūrais) | 3.1.1 | Asfalto dangos pagruntavimas bitumine emulsija | m2 | 0.6 |  | 0
3.1 Važiuojamosios dalies atstatymo darbai (ties įrengiamais bordiūrais) | 3.1.2 | 4 cm storio asfalto viršutinio sluoksnio iš mišinio AC 11 VS įrengimas | m2 | 0.6 |  | 0
3.1 Važiuojamosios dalies atstatymo darbai (ties įrengiamais bordiūrais) | 3.1.3 | Asfaltbetonio dangos technologinių siūlių apdorojimas bitumo emulsija | m | 3 |  | 0 | Iš viso skyriuje 3.1, Eur be PVM | 0
3.2 Iškilaus trapecinio greičio mažinimo kalnelio įrengimo darbai | 3.2.1 | Polimerbetoninio latako ant betono pagrindo įrengimas su ketinėmis grotelėmis (betonas pagrindas 1m – 0,06 m3, sandarinimas hermetinėmis medžiagomis šalia bordiūro 1m- 0,002m3) | m | 20 |  | 0
3.2 Iškilaus trapecinio greičio mažinimo kalnelio įrengimo darbai | 3.2.2 | Asfalto dangos pagruntavimas bitumine emulsija | m2 | 82.6 |  | 0
3.2 Iškilaus trapecinio greičio mažinimo kalnelio įrengimo darbai | 3.2.3 | 4 cm storio asfalto apatinio sluoksnio iš mišinio AC 16 AS įrengimas | m2 | 82.6 |  | 0
3.2 Iškilaus trapecinio greičio mažinimo kalnelio įrengimo darbai | 3.2.4 | Asfalto dangos pagruntavimas bitumine emulsija | m2 | 82.6 |  | 0
3.2 Iškilaus trapecinio greičio mažinimo kalnelio įrengimo darbai | 3.2.5 | 4 cm storio asfalto viršutinio sluoksnio iš mišinio AC 11 VS įrengimas | m2 | 82.6 |  | 0
3.2 Iškilaus trapecinio greičio mažinimo kalnelio įrengimo darbai | 3.2.6 | Asfaltbetonio dangos technologinių siūlių apdorojimas bitumo emulsija | m | 20.7 |  | 0 | Iš viso skyriuje 3.2, Eur be PVM | 0
3.3 Asfalto dangos įrengimo darbai | 3.3.1 | 20 cm storio skaldos pagrindo sluoksnio įrengimas iš nesurištojo mineralinių medžiagų mišinio (fr. 0/45) | m2 | 9.1 |  | 0
3.3 Asfalto dangos įrengimo darbai | 3.3.2 | 8 cm storio betoninių trinkelių 200x100mm dangos įrengimas (neregių įspėjamieji paviršiai) | m2 | 2.4 |  | 0
3.3 Asfalto dangos įrengimo darbai | 3.3.3 | 8 cm storio asfalto pagrindo-dangos sluoksnio iš mišinio AC 16 PD įrengimas | m2 | 9.1 |  | 0
3.3 Asfalto dangos įrengimo darbai | 3.3.4 | Naujos asfaltbetonio dangos išardymas, pakrovimas ir išvežimas Rangovo pasirinktu atstumu neregių paviršiaus įrengimui | m2 | 2.4 |  | 0
3.3 Asfalto dangos įrengimo darbai | 3.3.5 | Betoninių bordiūrų 100.30.15 ant betono pagrindo įrengimas | m | 10 |  | 0
3.3 Asfalto dangos įrengimo darbai | 3.3.6 | Betoninių bordiūrų 100.20.8 ant betono pagrindo įrengimas | m | 8.7 |  | 0
3.3 Asfalto dangos įrengimo darbai | 3.3.7 | Sandūros tarp bordiūrų ir kelio dangos užtaisymas amortizacine (sandarinimo) juosta | m | 10 |  | 0
3.3 Asfalto dangos įrengimo darbai | 3.3.8 | Asfaltbetonio dangos technologinių siūlių apdorojimas bitumo emulsija | m | 1.6 |  | 0 | Iš viso skyriuje 3.3, Eur be PVM | 0
3.4 Betoninių trinkelių dangos įrengimo darbai | 3.4.1 | 15 cm storio skaldos pagrindo sluoksnio įrengimas iš nesurištojo mineralinių medžiagų mišinio (fr. 0/45) | m2 | 24.5 |  | 0
3.4 Betoninių trinkelių dangos įrengimo darbai | 3.4.2 | 3 cm storio pasluoksnio iš skaldos atsijų įrengimas | m2 | 24.5 |  | 0
3.4 Betoninių trinkelių dangos įrengimo darbai | 3.4.3 | Pilkų betoninių trinkelių dangos įrengimas (panaudojant išsaugotas medžiagas) | m2 | 21.3 |  | 0
3.4 Betoninių trinkelių dangos įrengimo darbai | 3.4.4 | 8 cm storio betoninių trinkelių 200x100mm dangos įrengimas (neregių įspėjamieji paviršiai) | m2 | 2.4 |  | 0
3.4 Betoninių trinkelių dangos įrengimo darbai | 3.4.5 | 8 cm storio betoninių trinkelių 200x100mm dangos įrengimas (neregių vedimo paviršiai) | m2 | 0.8 |  | 0
3.4 Betoninių trinkelių dangos įrengimo darbai | 3.4.6 | Betoninių bordiūrų 100.30.15 ant betono pagrindo įrengimas (betonas pagrindas 0,17 m3) | m | 3 |  | 0
3.4 Betoninių trinkelių dangos įrengimo darbai | 3.4.7 | Betoninių bordiūrų 100.30.15 ant betono pagrindo įrengimas (betonas pagrindas 0,22 m3) | m | 10 |  | 0
3.4 Betoninių trinkelių dangos įrengimo darbai | 3.4.8 | Betoninių bordiūrų 100.20.8 ant betono pagrindo įrengimas | m | 14 |  | 0
3.4 Betoninių trinkelių dangos įrengimo darbai | 3.4.9 | Sandūros tarp bordiūrų ir kelio dangos užtaisymas amortizacine (sandarinimo) juosta | m | 17 |  | 0 | Iš viso skyriuje 3.4, Eur be PVM | 0
3.5 Iškilios saugumo salelės įrengimo darbai | 3.5.1 | 3 cm storio pasluoksnio iš skaldos atsijų įrengimas | m2 | 15.4 |  | 0
3.5 Iškilios saugumo salelės įrengimo darbai | 3.5.2 | 8 cm storio betoninių trinkelių 200x100mm dangos įrengimas | m2 | 10.2 |  | 0
3.5 Iškilios saugumo salelės įrengimo darbai | 3.5.3 | 8 cm storio betoninių trinkelių 200x100mm dangos įrengimas (neregių įspėjamieji paviršiai) | m2 | 5.2 |  | 0
3.5 Iškilios saugumo salelės įrengimo darbai | 3.5.4 | Betoninių bordiūrų 100.30.15 ant betono pagrindo įrengimas | m | 26.3 |  | 0
3.5 Iškilios saugumo salelės įrengimo darbai | 3.5.5 | Sandūros tarp bordiūrų ir kelio dangos užtaisymas amortizacine (sandarinimo) juosta | m | 22.3 |  | 0 | Iš viso skyriuje 3.5, Eur be PVM | 0
3.6 Kelkraščių įrengimo darbai | 3.6.1 | 8 cm storio kelkraščio dangos įrengimas iš nesurištojo mineralinių medžiagų mišinio pridedant 30 % skaldos (fr. 0/32) | m2 | 27.3 |  | 0 | Iš viso skyriuje 3.6, Eur be PVM | 0
4. Eismo organizavimas | 4.1 | Kelio ženklų vienstiebių metalinių atramų (d = 76 mm) ant monolitinių betoninių pamatų pastatymas | vnt. | 2 |  | 0
4. Eismo organizavimas | 4.2 | Kelio ženklų skydų montavimas prie vienstiebių atramų rankiniu būdu | vnt. | 4 |  | 0
4. Eismo organizavimas | 4.3 | Kelio ženklų skydų montavimas prie apšvietimo atramų rankiniu būdu | vnt. | 5 |  | 0
4. Eismo organizavimas | 4.4 | Kelio ženklų skydų Nr. 407 kartu su vertikaliuoju ženklinimu Nr. 2.3 (apklijuojant metalinę atramą) montavimas prie vienstebių atramų rankiniu būdu | vnt. | 2 |  | 0
4. Eismo organizavimas | 4.5 | Horizontaliojo dangos ženklinimo iš polimerinių medžiagų įrengimas | m2 | 17 |  | 0 | Iš viso skyriuje 4, Eur be PVM | 0
5. Kiti darbai | 5.1 | Išpildomosios dokumentacijos parengimas | kompl. | 1 |  | 0
5. Kiti darbai | 5.2 | Statinio kadastrinės bylos tikslinimas | kompl. | 1 |  | 0 | Iš viso skyriuje 5, Eur be PVM | 0
[5 empty] | IŠ VISO ŽINIARAŠTYJE 27, EUR BE PVM | 0

## Apšvietimo_26
Valstybinės reikšmės magistralinio kelio Nr. A11 Šiauliai - Palanga ties 133,935km, 134,480km, 134,603km, 136,726km ir 137,119km paprastojo ramonto, sutvarkant pėsčiųjų perėjas, aprašas
Nr. 26 Valstybinės reikšmės magistralinis kelias Nr. A11 Šiauliai - Palanga ties 136,726km
Skyrius | Eilės Nr. | Darbo pavadinimas, aprašymas | Mato vnt. | Kiekis | Vieneto kaina, Eur be PVM (pildo Tiekėjas) | Iš viso, Eur be PVM
1. APŠVIETIMO TINKLŲ MONTAVIMAS | 1 | Duobių kasimas ir užpylimas (AVS ir apšvietimo atramų pamatams, betranšėjiniam inžinerinių tinklų tiesimui) | m3 | 0.5 |  | 0
1. APŠVIETIMO TINKLŲ MONTAVIMAS | 2 | Tranšėjos 1-2 kabeliams kasimas ir užpylimas mechanizuotu būdu iki 1m gylio. | m | 10 |  | 0
1. APŠVIETIMO TINKLŲ MONTAVIMAS | 3 | PE vamzdžio Ø50 mm klojimas tranšėjoje | m | 10 |  | 0
1. APŠVIETIMO TINKLŲ MONTAVIMAS | 4 | Signalinės juostos klojimas tranšėjoje | m | 10 |  | 0
1. APŠVIETIMO TINKLŲ MONTAVIMAS | 5 | Kabelio Al 4x16mm2 tiesimas apsauginiame vamzdyje | m | 10 |  | 0
1. APŠVIETIMO TINKLŲ MONTAVIMAS | 6 | Kabelio Al 4x16mm2 montavimas (apšvietimo atramose, el. spintose) | m | 2 |  | 0
1. APŠVIETIMO TINKLŲ MONTAVIMAS | 7 | Vamzdžio galų sandarinimas | vnt. | 2 |  | 0
1. APŠVIETIMO TINKLŲ MONTAVIMAS | 8 | Kabelio Cu 3x1,5mm2 montavimas atramoje | m | 12 |  | 0
1. APŠVIETIMO TINKLŲ MONTAVIMAS | 9 | Pamato apšvietimo atramai montavimas | vnt. | 1 |  | 0
1. APŠVIETIMO TINKLŲ MONTAVIMAS | 10 | Metalinės apšvietimo atramos montavimas | vnt. | 1 |  | 0
1. APŠVIETIMO TINKLŲ MONTAVIMAS | 11 | Gembės montavimas ant esamos gatvės apšvietimo atramos | vnt. | 1 |  | 0
1. APŠVIETIMO TINKLŲ MONTAVIMAS | 12 | Šviestuvo montavimas atramoje | vnt. | 2 |  | 0
1. APŠVIETIMO TINKLŲ MONTAVIMAS | 13 | Atšakinių gnybtų montavimas apšvietimo atramoje | kompl. | 2 |  | 0
1. APŠVIETIMO TINKLŲ MONTAVIMAS | 14 | 1F C6A automatinio jungiklio montavimas atramoje | vnt. | 2 |  | 0
1. APŠVIETIMO TINKLŲ MONTAVIMAS | 15 | Kabelio iki 16mm2 skerspjūvio galinės movos montavimas | vnt. | 2 |  | 0
1. APŠVIETIMO TINKLŲ MONTAVIMAS | 16 | Įžeminimo kontūro R≤30Ω varžos įrengimas apšvietimo atramai | vnt. | 1 |  | 0
1. APŠVIETIMO TINKLŲ MONTAVIMAS | 17 | Įžeminimo kontūro varžos matavimas | vnt. | 1 |  | 0
1. APŠVIETIMO TINKLŲ MONTAVIMAS | 18 | Kabelio izoliacijos varžos matavimas | vnt. | 3 |  | 0
1. APŠVIETIMO TINKLŲ MONTAVIMAS | 19 | Įžeminimo įrenginių kontaktinių jungčių, PEN, PE ir N laidų pereinamosios varžos matavimai | vnt. | 2 |  | 0
1. APŠVIETIMO TINKLŲ MONTAVIMAS | 20 | Fazinio ir nulinio laidų grandinės varžos matavimai | vnt. | 3 |  | 0
1. APŠVIETIMO TINKLŲ MONTAVIMAS | 21 | Trasos nužymėjimas (taškai) | vnt. | 3 |  | 0
1. APŠVIETIMO TINKLŲ MONTAVIMAS | 22 | Išpildomosios nuotraukos sudarymas | kompl. | 1 |  | 0
1. APŠVIETIMO TINKLŲ MONTAVIMAS | 23 | Plotų išlyginimas rankiniu būdu | m2 | 5 |  | 0
1. APŠVIETIMO TINKLŲ MONTAVIMAS | 24 | Grunto tankinimas vibroplokštėmis | m3 | 4 |  | 0
1. APŠVIETIMO TINKLŲ MONTAVIMAS | 25 | Eismo ribojimo leidimas | kompl. | 1 |  | 0 | Iš viso skyriuje 1, Eur be PVM | 0
2. APŠVIETIMO TINKLŲ MONTAVIMO MEDŽIAGOS | 26 | Atšakinių gnybtų komplektas SV15 (arba analogas) | kompl. | 2 |  | 0
2. APŠVIETIMO TINKLŲ MONTAVIMO MEDŽIAGOS | 27 | Automatinis jungiklis, 1F, C 6A | vnt. | 2 |  | 0
2. APŠVIETIMO TINKLŲ MONTAVIMO MEDŽIAGOS | 28 | 1 kV kabelis 4x16 mm2 skerspjūvio aliuminio gyslomis | m | 12 |  | 0
2. APŠVIETIMO TINKLŲ MONTAVIMO MEDŽIAGOS | 29 | 1 kV kabelis 3x1,5 mm2 skerspjūvio vario gyslomis | m | 12 |  | 0
2. APŠVIETIMO TINKLŲ MONTAVIMO MEDŽIAGOS | 30 | Termosusitraukiančios pirštinės mova kabeliui 10-35mm2 | kompl. | 2 |  | 0
2. APŠVIETIMO TINKLŲ MONTAVIMO MEDŽIAGOS | 31 | Kabelių apsaugos PE vamzdžiai Ø50 mm | m | 10 |  | 0
2. APŠVIETIMO TINKLŲ MONTAVIMO MEDŽIAGOS | 32 | Signalinės juosta “Dėmesio ! Kabelis ! “ | m | 10 |  | 0
2. APŠVIETIMO TINKLŲ MONTAVIMO MEDŽIAGOS | 33 | Apšvietimo atrama, h=6 m. Komplekte su pamatu, apsaugine pamato guma. | kompl. | 1 |  | 0
2. APŠVIETIMO TINKLŲ MONTAVIMO MEDŽIAGOS | 34 | Šviestuvo tvirtinimo gembė. Plieninė, cinkuota. Montuojama ant esamos gatvės apšvietimo atramos. Komplekte su apkaba, ilgis 0,5m | kompl. | 1 |  | 0
2. APŠVIETIMO TINKLŲ MONTAVIMO MEDŽIAGOS | 35 | Perėjos apšvietimo šviestuvas. LED tipo, 5700K, ≥8000lm, iki 55W, optikos tipas: „DPR1“. Bendri šviestuvams keliami reikalavimai pateikti apšvietimo techninėse specifikacijose. | vnt. | 2 |  | 0
2. APŠVIETIMO TINKLŲ MONTAVIMO MEDŽIAGOS | 36 | Dirbtinis įžemintuvas. Įžeminimo varža R≤30Ω. | kompl. | 1 |  | 0 | Iš viso skyriuje 2, Eur be PVM | 0
[5 empty] | IŠ VISO ŽINIARAŠTYJE 26, EUR BE PVM | 0

## Susisiekimo_26
Valstybinės reikšmės magistralinio kelio Nr. A11 Šiauliai - Palanga ties 133,935km, 134,480km, 134,603km, 136,726km ir 137,119km paprastojo ramonto, sutvarkant pėsčiųjų perėjas, aprašas
Nr. 26 Valstybinės reikšmės magistralinis kelias Nr. A11 Šiauliai - Palanga ties 136,726km
Skyrius | Eilės Nr. | Darbo pavadinimas, aprašymas | Mato vnt. | Kiekis | Vieneto kaina, Eur be PVM (pildo Tiekėjas) | Iš viso, Eur be PVM
1. Paruošiamieji darbai | 1.1 | Trasos nužymėjimas | kompl. | 1 |  | 0
1. Paruošiamieji darbai | 1.2 | Esamų plastikinių pilonų išardymas pakrovimas ir išvežimas Rangovo pasirinktu atstumu | kompl. | 7 |  | 0
1. Paruošiamieji darbai | 1.3 | Esamų gatvės bordiūrų, sudėtų ant betoninio pagrindo, išardymas | m | 14 |  | 0
1. Paruošiamieji darbai | 1.4 | Esamų vejos bordiūrų, sudėtų ant betoninio pagrindo, išardymas | m | 19.2 |  | 0
1. Paruošiamieji darbai | 1.5 | Esamų betoninių plytelių dangos išardymas | m2 | 32 |  | 0
1. Paruošiamieji darbai | 1.6 | Išilginės asfalto siūlės pjovimas diskine freza | m | 85.5 |  | 0
1. Paruošiamieji darbai | 1.7 | Esamos asfalto dangos demontavimas | m3 | 2.1 |  | 0
1. Paruošiamieji darbai | 1.8 | Esamos asfalto dangos frezavimas (daugiau kaip 5cm) | m2 | 34.1 |  | 0
1. Paruošiamieji darbai | 1.9 | Naudoto asfalto pakrovimas ir išvežimas į sandėliavimo aikštelę antriniam panaudojimui 50 km atstumu | t | 17.4 |  | 0
1. Paruošiamieji darbai | 1.10 | Kelio ženklų vienstiebių metalinių atramų ant monolitinių betoninių pamatų demontavimas | vnt. | 5 |  | 0
1. Paruošiamieji darbai | 1.11 | Kelio ženklų skydų demontavimas nuo vienstiebių atramų rankiniu būdu | vnt. | 7 |  | 0
1. Paruošiamieji darbai | 1.12 | Kelio ženklų skydų demontavimas nuo vienstiebių atramų rankiniu būdu (išsaugant medžiagas) | vnt. | 1 |  | 0
1. Paruošiamieji darbai | 1.13 | Esamo horizontaliojo dangos ženklinimo pašalinimas | m2 | 69.9 |  | 0
1. Paruošiamieji darbai | 1.14 | Statybinių šiukšlių mechanizuotas pakrovimas ir išvežimas Rangovo pasirinktu atstumu | t | 14.8 |  | 0 | Iš viso skyriuje 1, Eur be PVM | 0
2. Žemės sankasa | 2.1 | Dirvožemio kasimas, pakrovimas į autosavivarčius ir išvežimas Rangovo pasirinktu atstumu sandėliavimui | m3 | 0.9 |  | 0
2. Žemės sankasa | 2.2 | Esamo pagrindo iš nesurištųjų mineralinių medžiagų išardymas, pakrovimas į autosavivarčius ir išvežimas Rangovo pasirinktu atstumu | m3 | 11.5 |  | 0
2. Žemės sankasa | 2.3 | Grunto kasimas, pakrovimas į autosavivarčius ir išvežimas Rangovo pasirinktu atstumu sandėliavimui (pylimams) | m3 | 0.7 |  | 0
2. Žemės sankasa | 2.4 | Sankasos ir pagrindo gruntų planiravimas | m3 | 57.9 |  | 0
2. Žemės sankasa | 2.5 | Grunto ir esamo pagrindo sutankinimas | m3 | 17.4 |  | 0
2. Žemės sankasa | 2.6 | Dirvožemio kasimas, pakrovimas į autosavivarčius ir atvežimas į statybos darbų aikštelę iš sandėliavimo vietos (vejos atstatymui) | m3 | 0.7 |  | 0
2. Žemės sankasa | 2.7 | Vejos sutvarkymas, užpilant ≥6 cm storio augaliniu gruntu, apsėjant žolės sėklomis | m2 | 11.7 |  | 0 | Iš viso skyriuje 2, Eur be PVM | 0
3.1 Važiuojamosios dalies atstatymo darbai (ties įrengiamais bordiūrais) | 3.1.1 | Asfalto dangos pagruntavimas bitumine emulsija | m2 | 9.1 |  | 0
3.1 Važiuojamosios dalies atstatymo darbai (ties įrengiamais bordiūrais) | 3.1.2 | 5 cm storio asfalto pagrindo-dangos sluoksnio iš mišinio AC 16 PD įrengimas | m2 | 9.1 |  | 0
3.1 Važiuojamosios dalies atstatymo darbai (ties įrengiamais bordiūrais) | 3.1.3 | Asfaltbetonio dangos technologinių siūlių apdorojimas bitumo emulsija | m | 51 |  | 0 | Iš viso skyriuje 3.1, Eur be PVM | 0
3.2 Betoninių plytelių dangos įrengimo darbai | 3.2.1 | 19 cm storio šalčiui nejautraus sluoksnio įrengimas iš nesurištojo mineralinių medžiagų mišinio | m3 | 5.1 |  | 0
3.2 Betoninių plytelių dangos įrengimo darbai | 3.2.2 | 15 cm storio skaldos pagrindo sluoksnio įrengimas iš nesurištojo mineralinių medžiagų mišinio (fr. 0/45) | m2 | 24.1 |  | 0
3.2 Betoninių plytelių dangos įrengimo darbai | 3.2.3 | 3 cm storio pasluoksnio iš skaldos atsijų įrengimas | m2 | 24.1 |  | 0
3.2 Betoninių plytelių dangos įrengimo darbai | 3.2.4 | 8 cm storio pilkų betoninių plytelių 500x500mm dangos įrengimas | m2 | 17.2 |  | 0
3.2 Betoninių plytelių dangos įrengimo darbai | 3.2.5 | 8 cm storio betoninių trinkelių 200x100mm dangos įrengimas (neregių įspėjamieji paviršiai) | m2 | 2.8 |  | 0
3.2 Betoninių plytelių dangos įrengimo darbai | 3.2.6 | 8 cm storio betoninių trinkelių 200x100mm dangos įrengimas (neregių vedimo paviršiai) | m2 | 4.1 |  | 0
3.2 Betoninių plytelių dangos įrengimo darbai | 3.2.7 | Betoninių bordiūrų 100.30.15 ant betono pagrindo įrengimas (betonas pagrindas 0,17 m3) | m | 6 |  | 0
3.2 Betoninių plytelių dangos įrengimo darbai | 3.2.8 | Betoninių bordiūrų 100.20.8 ant betono pagrindo įrengimas | m | 10.8 |  | 0
3.2 Betoninių plytelių dangos įrengimo darbai | 3.2.9 | Sandūros tarp bordiūrų ir kelio dangos užtaisymas amortizacine (sandarinimo) juosta | m | 6 |  | 0 | Iš viso skyriuje 3.2, Eur be PVM | 0
3.3 Betoninių plytelių dangos atstatymo darbai | 3.3.2 | 15 cm storio skaldos pagrindo sluoksnio įrengimas iš nesurištojo mineralinių medžiagų mišinio (fr. 0/45) | m2 | 12.2 |  | 0
3.3 Betoninių plytelių dangos atstatymo darbai | 3.3.3 | 3 cm storio pasluoksnio iš skaldos atsijų įrengimas | m2 | 12.2 |  | 0
3.3 Betoninių plytelių dangos atstatymo darbai | 3.3.4 | 8 cm storio pilkų betoninių plytelių 500x500mm dangos įrengimas | m2 | 9.3 |  | 0
3.3 Betoninių plytelių dangos atstatymo darbai | 3.3.5 | 8 cm storio betoninių trinkelių 200x100mm dangos įrengimas (neregių įspėjamieji paviršiai) | m2 | 2.4 |  | 0
3.3 Betoninių plytelių dangos atstatymo darbai | 3.3.6 | 8 cm storio betoninių trinkelių 200x100mm dangos įrengimas (neregių vedimo paviršiai) | m2 | 0.5 |  | 0
3.3 Betoninių plytelių dangos atstatymo darbai | 3.3.7 | Betoninių bordiūrų 100.30.15 ant betono pagrindo įrengimas (betonas pagrindas 0,17 m3) | m | 8 |  | 0
3.3 Betoninių plytelių dangos atstatymo darbai | 3.3.8 | Betoninių bordiūrų 100.20.8 ant betono pagrindo įrengimas | m | 8 |  | 0
3.3 Betoninių plytelių dangos atstatymo darbai | 3.3.9 | Sandūros tarp bordiūrų ir kelio dangos užtaisymas amortizacine (sandarinimo) juosta | m | 8 |  | 0 | Iš viso skyriuje 3.3, Eur be PVM | 0
3.4 Iškilios saugumo salelės įrengimo darbai | 3.4.1 | 3 cm storio pasluoksnio iš skaldos atsijų įrengimas | m2 | 40.1 |  | 0
3.4 Iškilios saugumo salelės įrengimo darbai | 3.4.2 | 8 cm storio betoninių trinkelių 200x100mm dangos įrengimas | m2 | 34.6 |  | 0
3.4 Iškilios saugumo salelės įrengimo darbai | 3.4.3 | 8 cm storio betoninių trinkelių 200x100mm dangos įrengimas (neregių įspėjamieji paviršiai) | m2 | 4.8 |  | 0
3.4 Iškilios saugumo salelės įrengimo darbai | 3.4.4 | 8 cm storio betoninių trinkelių 200x100mm dangos įrengimas (neregių vedimo paviršiai) | m2 | 0.7 |  | 0
3.4 Iškilios saugumo salelės įrengimo darbai | 3.4.5 | Betoninių bordiūrų 100.30.15 ant betono pagrindo įrengimas | m | 41.5 |  | 0
3.4 Iškilios saugumo salelės įrengimo darbai | 3.4.6 | Sandūros tarp bordiūrų ir kelio dangos užtaisymas amortizacine (sandarinimo) juosta | m | 35.5 |  | 0 | Iš viso skyriuje 3.4, Eur be PVM | 0
4. Eismo organizavimas | 4.1 | Kelio ženklų vienstiebių metalinių atramų (d = 76 mm) ant monolitinių betoninių pamatų pastatymas | vnt. | 2 |  | 0
4. Eismo organizavimas | 4.2 | Kelio ženklų skydų montavimas prie vienstiebių atramų rankiniu būdu | vnt. | 4 |  | 0
4. Eismo organizavimas | 4.3 | Kelio ženklų skydų montavimas prie vienstiebių atramų rankiniu būdu (panaudojant išsaugotas medžiagas) | vnt. | 1 |  | 0
4. Eismo organizavimas | 4.4 | Kelio ženklų skydų montavimas prie apšvietimo atramų rankiniu būdu | vnt. | 4 |  | 0
4. Eismo organizavimas | 4.5 | Kelio ženklų skydų Nr. 407 kartu su vertikaliuoju ženklinimu Nr. 2.3 (apklijuojant metalinę atramą) montavimas prie vienstiebių atramų rankiniu būdu | vnt. | 2 |  | 0
4. Eismo organizavimas | 4.6 | Horizontaliojo dangos ženklinimo iš polimerinių medžiagų įrengimas | m2 | 79.5 |  | 0
4. Eismo organizavimas | 4.7 | Plastikinių pilonų įrengimas | vnt. | 21 |  | 0 | Iš viso skyriuje 4, Eur be PVM | 0
5. Kiti darbai | 5.1 | Išpildomosios dokumentacijos parengimas | kompl. | 1 |  | 0
5. Kiti darbai | 5.2 | Statinio kadastrinės bylos tikslinimas | kompl. | 1 |  | 0 | Iš viso skyriuje 5, Eur be PVM | 0
[5 empty] | IŠ VISO ŽINIARAŠTYJE 26, EUR BE PVM | 0

## Apšvietimo_24-25
Valstybinės reikšmės magistralinio kelio Nr. A11 Šiauliai - Palanga ties 133,935km, 134,480km, 134,603km, 136,726km ir 137,119km paprastojo ramonto, sutvarkant pėsčiųjų perėjas, aprašas
Nr. 24-25 Valstybinės reikšmės magistralinis kelias Nr. A11 Šiauliai - Palanga ties 134,480km ir 134,603km
Skyrius | Eilės Nr. | Darbo pavadinimas, aprašymas | Mato vnt. | Kiekis | Vieneto kaina, Eur be PVM (pildo Tiekėjas) | Iš viso, Eur be PVM
1. APŠVIETIMO TINKLŲ MONTAVIMAS | 1 | Apšvietimo valdymo spintos su pamatu montavimas | kompl. | 1 |  | 0
1. APŠVIETIMO TINKLŲ MONTAVIMAS | 2 | Duobių kasimas ir užpylimas (AVS ir apšvietimo atramų pamatams, betranšėjiniam inžinerinių tinklų tiesimui) | m3 | 6 |  | 0
1. APŠVIETIMO TINKLŲ MONTAVIMAS | 3 | Tranšėjos 1-2 kabeliams kasimas ir užpylimas mechanizuotu būdu iki 1m gylio. | m | 70 |  | 0
1. APŠVIETIMO TINKLŲ MONTAVIMAS | 4 | Tranšėjos 1-2 kabeliams kasimas ir užpylimas rankiniu būdu iki 1m gylio. | m | 33 |  | 0
1. APŠVIETIMO TINKLŲ MONTAVIMAS | 5 | PE vamzdžio Ø50 mm klojimas tranšėjoje | m | 103 |  | 0
1. APŠVIETIMO TINKLŲ MONTAVIMAS | 6 | Signalinės juostos klojimas tranšėjoje | m | 103 |  | 0
1. APŠVIETIMO TINKLŲ MONTAVIMAS | 7 | Apsauginio vamzdžio klojimas uždaru betranšėju būdu | m | 38 |  | 0
1. APŠVIETIMO TINKLŲ MONTAVIMAS | 8 | Kabelio Al 4x16mm2 tiesimas apsauginiame vamzdyje | m | 141 |  | 0
1. APŠVIETIMO TINKLŲ MONTAVIMAS | 9 | Kabelio Al 4x16mm2 montavimas (apšvietimo atramose, el. spintose) | m | 6 |  | 0
1. APŠVIETIMO TINKLŲ MONTAVIMAS | 10 | Vamzdžio galų sandarinimas | vnt. | 6 |  | 0
1. APŠVIETIMO TINKLŲ MONTAVIMAS | 11 | Kabelio Cu 3x1,5mm2 montavimas atramoje | m | 12 |  | 0
1. APŠVIETIMO TINKLŲ MONTAVIMAS | 12 | Pamato apšvietimo atramai montavimas | vnt. | 2 |  | 0
1. APŠVIETIMO TINKLŲ MONTAVIMAS | 13 | Metalinės apšvietimo atramos montavimas | vnt. | 2 |  | 0
1. APŠVIETIMO TINKLŲ MONTAVIMAS | 14 | Šviestuvo montavimas atramoje | vnt. | 2 |  | 0
1. APŠVIETIMO TINKLŲ MONTAVIMAS | 15 | Atšakinių gnybtų montavimas apšvietimo atramoje | kompl. | 2 |  | 0
1. APŠVIETIMO TINKLŲ MONTAVIMAS | 16 | 1F C6A automatinio jungiklio montavimas atramoje | vnt. | 2 |  | 0
1. APŠVIETIMO TINKLŲ MONTAVIMAS | 17 | Kabelio iki 16mm2 skerspjūvio galinės movos montavimas | vnt. | 6 |  | 0
1. APŠVIETIMO TINKLŲ MONTAVIMAS | 18 | Įžeminimo kontūro R≤30Ω varžos įrengimas apšvietimo atramai | vnt. | 2 |  | 0
1. APŠVIETIMO TINKLŲ MONTAVIMAS | 19 | Įžeminimo kontūro R≤10Ω varžos įrengimas AVS | vnt. | 1 |  | 0
1. APŠVIETIMO TINKLŲ MONTAVIMAS | 20 | Įžeminimo kontūro varžos matavimas | vnt. | 5 |  | 0
1. APŠVIETIMO TINKLŲ MONTAVIMAS | 21 | Kabelio izoliacijos varžos matavimas | vnt. | 5 |  | 0
1. APŠVIETIMO TINKLŲ MONTAVIMAS | 22 | Įžeminimo įrenginių kontaktinių jungčių, PEN, PE ir N laidų pereinamosios varžos matavimai | vnt. | 3 |  | 0
1. APŠVIETIMO TINKLŲ MONTAVIMAS | 23 | Fazinio ir nulinio laidų grandinės varžos matavimai | vnt. | 3 |  | 0
1. APŠVIETIMO TINKLŲ MONTAVIMAS | 24 | Trasos nužymėjimas (taškai) | vnt. | 20 |  | 0
1. APŠVIETIMO TINKLŲ MONTAVIMAS | 25 | Išpildomosios nuotraukos sudarymas | kompl. | 1 |  | 0
1. APŠVIETIMO TINKLŲ MONTAVIMAS | 26 | Plotų išlyginimas rankiniu būdu | m2 | 50 |  | 0
1. APŠVIETIMO TINKLŲ MONTAVIMAS | 27 | Grunto tankinimas vibroplokštėmis | m3 | 40 |  | 0
1. APŠVIETIMO TINKLŲ MONTAVIMAS | 28 | Savivaldybės kasimo leidimas | kompl. | 1 |  | 0
1. APŠVIETIMO TINKLŲ MONTAVIMAS | 29 | Eismo ribojimo leidimas | kompl. | 1 |  | 0
1. APŠVIETIMO TINKLŲ MONTAVIMAS | 30 | AB „Telia“ atstovo iškvietimas | kompl. | 1 |  | 0 | Iš viso skyriuje 1, Eur be PVM | 0
2. APŠVIETIMO TINKLŲ MONTAVIMO MEDŽIAGOS | 31 | Apšvietimo valdymo spinta (AVS), plieninė, cinkuota, komplekte su pamatu. komplekte su: - kirtiklis, 3F, 25A - 1 vnt. - automatinis jungiklis 1F, "C", 10A - 1 vnt. - automatinis jungiklis 1F, "C", 6A - 1 vnt. - viršįtampių ribotuvas 2P, "1" tipo, - 1 vnt. - kontaktorius 2P, 32 A, n.a, Ur=230 V - 1 vnt. -atsišakojimo-paskirstymo gnybtai, 4P – 2 vnt. - astronominis laikmatis - 1vnt. - foto rėlė (komplekte su apšvietos jutikliu) – 1 vnt. - trijų padėčių perjungiklis su 0 padėtimi - 1 vnt. - modulinė signalinė lemputė, žalia -1 vnt. | kompl. | 1 |  | 0
2. APŠVIETIMO TINKLŲ MONTAVIMO MEDŽIAGOS | 32 | Atšakinių gnybtų komplektas SV15 (arba analogas) | kompl. | 2 |  | 0
2. APŠVIETIMO TINKLŲ MONTAVIMO MEDŽIAGOS | 33 | Automatinis jungiklis, 1F, C 6A | vnt. | 2 |  | 0
2. APŠVIETIMO TINKLŲ MONTAVIMO MEDŽIAGOS | 34 | 1 kV kabelis 4x16 mm2 skerspjūvio aliuminio gyslomis | m | 147 |  | 0
2. APŠVIETIMO TINKLŲ MONTAVIMO MEDŽIAGOS | 35 | 1 kV kabelis 3x1,5 mm2 skerspjūvio vario gyslomis | m | 12 |  | 0
2. APŠVIETIMO TINKLŲ MONTAVIMO MEDŽIAGOS | 36 | Termosusitraukiančios pirštinės mova kabeliui 10-35mm2 | kompl. | 6 |  | 0
2. APŠVIETIMO TINKLŲ MONTAVIMO MEDŽIAGOS | 37 | Kabelių apsaugos PE vamzdžiai Ø75 mm klojami uždaru būdu | m | 38 |  | 0
2. APŠVIETIMO TINKLŲ MONTAVIMO MEDŽIAGOS | 38 | Kabelių apsaugos PE vamzdžiai Ø50 mm | m | 103 |  | 0
2. APŠVIETIMO TINKLŲ MONTAVIMO MEDŽIAGOS | 39 | Signalinės juosta “Dėmesio ! Kabelis ! “ | m | 103 |  | 0
2. APŠVIETIMO TINKLŲ MONTAVIMO MEDŽIAGOS | 40 | Apšvietimo atrama, h=6 m. Komplekte su pamatu, apsaugine pamato guma. | kompl. | 2 |  | 0
2. APŠVIETIMO TINKLŲ MONTAVIMO MEDŽIAGOS | 41 | Perėjos apšvietimo šviestuvas. LED tipo, 5700K, ≥8000lm, iki 55W, optikos tipas: „DPR1“. Bendri šviestuvams keliami reikalavimai pateikti apšvietimo techninėse specifikacijose. | vnt. | 2 |  | 0
2. APŠVIETIMO TINKLŲ MONTAVIMO MEDŽIAGOS | 42 | Dirbtinis įžemintuvas. Įžeminimo varža R≤30Ω. | kompl. | 2 |  | 0
2. APŠVIETIMO TINKLŲ MONTAVIMO MEDŽIAGOS | 43 | Dirbtinis įžemintuvas. Įžeminimo varža R≤10Ω. | kompl. | 1 |  | 0 | Iš viso skyriuje 2, Eur be PVM | 0
[5 empty] | IŠ VISO ŽINIARAŠTYJE 24-25, EUR BE PVM | 0

## Susisiekimo_24-25
Valstybinės reikšmės magistralinio kelio Nr. A11 Šiauliai - Palanga ties 133,935km, 134,480km, 134,603km, 136,726km ir 137,119km paprastojo ramonto, sutvarkant pėsčiųjų perėjas, aprašas
Nr. 24-25 Valstybinės reikšmės magistralinis kelias Nr. A11 Šiauliai - Palanga ties 134,480km ir 134,603km
Skyrius | Eilės Nr. | Darbo pavadinimas, aprašymas | Mato vnt. | Kiekis | Vieneto kaina, Eur be PVM (pildo Tiekėjas) | Iš viso, Eur be PVM
1. Paruošiamieji darbai | 1.1 | Trasos nužymėjimas | kompl. | 1 |  | 0
1. Paruošiamieji darbai | 1.2 | Esamų gatvės bordiūrų, sudėtų ant betoninio pagrindo, išardymas | m | 39.7 |  | 0
1. Paruošiamieji darbai | 1.3 | Esamų vejos bordiūrų, sudėtų ant betoninio pagrindo, išardymas | m | 24 |  | 0
1. Paruošiamieji darbai | 1.4 | Esamų pilkų betoninių plytelių dangos išardymas (išsaugant medžiagas) | m2 | 6 |  | 0
1. Paruošiamieji darbai | 1.5 | Išilginės asfalto siūlės pjovimas diskine freza | m | 45.6 |  | 0
1. Paruošiamieji darbai | 1.6 | Esamos asfalto dangos demontavimas | m3 | 1.1 |  | 0
1. Paruošiamieji darbai | 1.7 | Esamos asfalto dangos frezavimas (daugiau kaip 5cm) | m2 | 163.4 |  | 0
1. Paruošiamieji darbai | 1.8 | Naudoto asfalto pakrovimas ir išvežimas į sandėliavimo aikštelę antriniam panaudojimui 50 km atstumu | t | 31.7 |  | 0
1. Paruošiamieji darbai | 1.9 | Kelio ženklų vienstiebių metalinių atramų ant monolitinių betoninių pamatų demontavimas | vnt. | 9 |  | 0
1. Paruošiamieji darbai | 1.10 | Kelio ženklų skydų demontavimas nuo vienstiebių atramų rankiniu būdu | vnt. | 13 |  | 0
1. Paruošiamieji darbai | 1.11 | Kelio ženklų skydų demontavimas nuo vienstiebių atramų rankiniu būdu (išsaugant medžiagas) | vnt. | 2 |  | 0
1. Paruošiamieji darbai | 1.12 | Esamo horizontaliojo dangos ženklinimo pašalinimas | m2 | 56.3 |  | 0
1. Paruošiamieji darbai | 1.13 | Statybinių šiukšlių mechanizuotas pakrovimas ir išvežimas Rangovo pasirinktu atstumu | t | 19.8 |  | 0 | Iš viso skyriuje 1, Eur be PVM | 0
2. Žemės sankasa | 2.1 | Dirvožemio kasimas, pakrovimas į autosavivarčius ir išvežimas Rangovo pasirinktu atstumu sandėliavimui | m3 | 1.8 |  | 0
2. Žemės sankasa | 2.2 | Grunto kasimas, pakrovimas į autosavivarčius ir išvežimas Rangovo pasirinktu atstumu sandėliavimui (pylimams) | m3 | 0.7 |  | 0
2. Žemės sankasa | 2.3 | Grunto kasimas mechanizuotu būdu, pakrovimas į autosavivarčius ir išvežimas Rangovo pasirinktu atstumu į išlykį | m3 | 11.3 |  | 0
2. Žemės sankasa | 2.4 | Sankasos planiravimas | m2 | 26.6 |  | 0
2. Žemės sankasa | 2.5 | Esamų gruntų planiravimas | m2 | 20.4 |  | 0
2. Žemės sankasa | 2.6 | Grunto sutankinimas | m3 | 8 |  | 0
2. Žemės sankasa | 2.7 | Esamo pagrindo sutankinimas | m3 | 6.2 |  | 0
2. Žemės sankasa | 2.8 | Dirvožemio kasimas, pakrovimas į autosavivarčius ir atvežimas į statybos darbų aikštelę iš sandėliavimo vietos (vejos atstatymui) | m3 | 0.5 |  | 0
2. Žemės sankasa | 2.9 | Vejos sutvarkymas, užpilant ≥6 cm storio augaliniu gruntu, apsėjant žolės sėklomis | m2 | 8.4 |  | 0 | Iš viso skyriuje 2, Eur be PVM | 0
3.1 Važiuojamosios dalies atstatymo darbai (ties įrengiamais bordiūrais) | 3.1.1 | Asfalto dangos pagruntavimas bitumine emulsija | m2 | 5.3 |  | 0
3.1 Važiuojamosios dalies atstatymo darbai (ties įrengiamais bordiūrais) | 3.1.2 | 4 cm storio asfalto viršutinio sluoksnio iš mišinio AC 11 VS įrengimas | m2 | 5.3 |  | 0
3.1 Važiuojamosios dalies atstatymo darbai (ties įrengiamais bordiūrais) | 3.1.3 | Asfaltbetonio dangos technologinių siūlių apdorojimas bitumo emulsija | m | 30 |  | 0 | Iš viso skyriuje 3.1, Eur be PVM | 0
3.2 Važiuojamosios dalies atstatymo darbai (ties naikinamu greičio mažinimo kalneliu) | 3.2.1 | Asfalto dangos pagruntavimas bitumine emulsija | m2 | 152.2 |  | 0
3.2 Važiuojamosios dalies atstatymo darbai (ties naikinamu greičio mažinimo kalneliu) | 3.2.2 | 4 cm storio asfalto viršutinio sluoksnio iš mišinio AC 11 VS įrengimas | m2 | 152.2 |  | 0
3.2 Važiuojamosios dalies atstatymo darbai (ties naikinamu greičio mažinimo kalneliu) | 3.2.3 | Asfaltbetonio dangos technologinių siūlių apdorojimas bitumo emulsija | m | 44.5 |  | 0 | Iš viso skyriuje 3.2, Eur be PVM | 0
3.3 Betoninių trinkelių dangos įrengimo darbai | 3.3.1 | 19 cm storio šalčiui nejautraus sluoksnio įrengimas iš nesurištojo mineralinių medžiagų mišinio | m3 | 5.1 |  | 0
3.3 Betoninių trinkelių dangos įrengimo darbai | 3.3.2 | 15 cm storio skaldos pagrindo sluoksnio įrengimas iš nesurištojo mineralinių medžiagų mišinio (fr. 0/45) | m2 | 24.2 |  | 0
3.3 Betoninių trinkelių dangos įrengimo darbai | 3.3.3 | 3 cm storio pasluoksnio iš skaldos atsijų įrengimas | m2 | 26.4 |  | 0
3.3 Betoninių trinkelių dangos įrengimo darbai | 3.3.4 | 8 cm storio betoninių trinkelių 200x100mm dangos įrengimas | m2 | 17.1 |  | 0
3.3 Betoninių trinkelių dangos įrengimo darbai | 3.3.5 | 8 cm storio betoninių trinkelių 200x100mm dangos įrengimas (neregių įspėjamieji paviršiai) | m2 | 4.8 |  | 0
3.3 Betoninių trinkelių dangos įrengimo darbai | 3.3.6 | 8 cm storio betoninių trinkelių 200x100mm dangos įrengimas (neregių vedimo paviršiai) | m2 | 4.5 |  | 0
3.3 Betoninių trinkelių dangos įrengimo darbai | 3.3.7 | Betoninių bordiūrų 100.30.15 ant betono pagrindo įrengimas (betonas pagrindas 0,17 m3) | m | 39.7 |  | 0
3.3 Betoninių trinkelių dangos įrengimo darbai | 3.3.8 | Betoninių bordiūrų 100.20.8 ant betono pagrindo įrengimas | m | 15.1 |  | 0
3.3 Betoninių trinkelių dangos įrengimo darbai | 3.3.9 | Sandūros tarp bordiūrų ir kelio dangos užtaisymas amortizacine (sandarinimo) juosta | m | 39.7 |  | 0 | Iš viso skyriuje 3.3, Eur be PVM | 0
3.4 Iškilios saugumo salelės įrengimo darbai | 3.4.1 | 3 cm storio pasluoksnio iš skaldos atsijų įrengimas | m2 | 13.5 |  | 0
3.4 Iškilios saugumo salelės įrengimo darbai | 3.4.2 | 8 cm storio betoninių trinkelių 200x100mm dangos įrengimas | m2 | 8.2 |  | 0
3.4 Iškilios saugumo salelės įrengimo darbai | 3.4.3 | 8 cm storio betoninių trinkelių 200x100mm dangos įrengimas (neregių įspėjamieji paviršiai) | m2 | 4.8 |  | 0
3.4 Iškilios saugumo salelės įrengimo darbai | 3.4.4 | 8 cm storio betoninių trinkelių 200x100mm dangos įrengimas (neregių vedimo paviršiai) | m2 | 0.5 |  | 0
3.4 Iškilios saugumo salelės įrengimo darbai | 3.4.5 | Betoninių bordiūrų 100.30.15 ant betono pagrindo įrengimas | m | 21.9 |  | 0
3.4 Iškilios saugumo salelės įrengimo darbai | 3.4.6 | Sandūros tarp bordiūrų ir kelio dangos užtaisymas amortizacine (sandarinimo) juosta | m | 16.5 |  | 0 | Iš viso skyriuje 3.4, Eur be PVM | 0
4. Eismo organizavimas | 4.1 | Kelio ženklų vienstiebių metalinių atramų (d = 76 mm) ant monolitinių betoninių pamatų pastatymas | vnt. | 1 |  | 0
4. Eismo organizavimas | 4.2 | Kelio ženklų skydų montavimas prie vienstiebių atramų rankiniu būdu | vnt. | 5 |  | 0
4. Eismo organizavimas | 4.3 | Kelio ženklų skydų montavimas prie vienstiebių atramų rankiniu būdu (panaudojant išsaugotas medžiagas) | vnt. | 2 |  | 0
4. Eismo organizavimas | 4.4 | Kelio ženklų skydų montavimas prie apšvietimo atramų rankiniu būdu | vnt. | 4 |  | 0
4. Eismo organizavimas | 4.5 | Kelio ženklų skydų Nr. 407 kartu su vertikaliuoju ženklinimu Nr. 2.3 (apklijuojant metalinę atramą) montavimas prie vienstebių atramų rankiniu būdu | vnt. | 2 |  | 0
4. Eismo organizavimas | 4.6 | Horizontaliojo dangos ženklinimo iš polimerinių medžiagų įrengimas | m2 | 60.2 |  | 0 | Iš viso skyriuje 4, Eur be PVM | 0
5. Kiti darbai | 5.2 | Išpildomosios dokumentacijos parengimas | kompl. | 1 |  | 0
5. Kiti darbai | 5.3 | Statinio kadastrinės bylos tikslinimas | kompl. | 1 |  | 0 | Iš viso skyriuje 5, Eur be PVM | 0
[5 empty] | IŠ VISO ŽINIARAŠTYJE 24-25, EUR BE PVM | 0

## Apšvietimo_23
Valstybinės reikšmės magistralinio kelio Nr. A11 Šiauliai - Palanga ties 133,935km, 134,480km, 134,603km, 136,726km ir 137,119km paprastojo ramonto, sutvarkant pėsčiųjų perėjas, aprašas
Nr. 23 Valstybinės reikšmės magistralinis kelias Nr. A11 Šiauliai - Palanga ties 133,935km
Skyrius | Eilės Nr. | Darbo pavadinimas, aprašymas | Mato vnt. | Kiekis | Vieneto kaina, Eur be PVM (pildo Tiekėjas) | Iš viso, Eur be PVM
1. APŠVIETIMO TINKLŲ MONTAVIMAS | 1 | Apšvietimo valdymo spintos su pamatu montavimas | kompl. | 1 |  | 0
1. APŠVIETIMO TINKLŲ MONTAVIMAS | 2 | Duobių kasimas ir užpylimas (AVS ir apšvietimo atramų pamatams, betranšėjiniam inžinerinių tinklų tiesimui) | m3 | 5 |  | 0
1. APŠVIETIMO TINKLŲ MONTAVIMAS | 3 | Tranšėjos 1-2 kabeliams kasimas ir užpylimas mechanizuotu būdu iki 1m gylio. | m | 60 |  | 0
1. APŠVIETIMO TINKLŲ MONTAVIMAS | 4 | Tranšėjos 1-2 kabeliams kasimas ir užpylimas rankiniu būdu iki 1m gylio. | m | 21 |  | 0
1. APŠVIETIMO TINKLŲ MONTAVIMAS | 5 | PE vamzdžio Ø50 mm klojimas tranšėjoje | m | 91 |  | 0
1. APŠVIETIMO TINKLŲ MONTAVIMAS | 6 | Signalinės juostos klojimas tranšėjoje | m | 91 |  | 0
1. APŠVIETIMO TINKLŲ MONTAVIMAS | 7 | Apsauginio vamzdžio klojimas uždaru betranšėju būdu | m | 37 |  | 0
1. APŠVIETIMO TINKLŲ MONTAVIMAS | 8 | Kabelio Al 4x16mm2 tiesimas apsauginiame vamzdyje | m | 128 |  | 0
1. APŠVIETIMO TINKLŲ MONTAVIMAS | 9 | Kabelio Al 4x16mm2 montavimas (apšvietimo atramose, el. spintose) | m | 6 |  | 0
1. APŠVIETIMO TINKLŲ MONTAVIMAS | 10 | Vamzdžio galų sandarinimas | vnt. | 6 |  | 0
1. APŠVIETIMO TINKLŲ MONTAVIMAS | 11 | Kabelio Cu 3x1,5mm2 montavimas atramoje | m | 12 |  | 0
1. APŠVIETIMO TINKLŲ MONTAVIMAS | 12 | Pamato apšvietimo atramai montavimas | vnt. | 2 |  | 0
1. APŠVIETIMO TINKLŲ MONTAVIMAS | 13 | Metalinės apšvietimo atramos montavimas | vnt. | 2 |  | 0
1. APŠVIETIMO TINKLŲ MONTAVIMAS | 14 | Šviestuvo montavimas atramoje | vnt. | 2 |  | 0
1. APŠVIETIMO TINKLŲ MONTAVIMAS | 15 | Atšakinių gnybtų montavimas apšvietimo atramoje | kompl. | 2 |  | 0
1. APŠVIETIMO TINKLŲ MONTAVIMAS | 16 | 1F C6A automatinio jungiklio montavimas atramoje | vnt. | 2 |  | 0
1. APŠVIETIMO TINKLŲ MONTAVIMAS | 17 | Kabelio iki 16mm2 skerspjūvio galinės movos montavimas | vnt. | 6 |  | 0
1. APŠVIETIMO TINKLŲ MONTAVIMAS | 18 | Įžeminimo kontūro R≤30Ω varžos įrengimas apšvietimo atramai | vnt. | 2 |  | 0
1. APŠVIETIMO TINKLŲ MONTAVIMAS | 19 | Įžeminimo kontūro R≤10Ω varžos įrengimas AVS | vnt. | 1 |  | 0
1. APŠVIETIMO TINKLŲ MONTAVIMAS | 20 | Įžeminimo kontūro varžos matavimas | vnt. | 5 |  | 0
1. APŠVIETIMO TINKLŲ MONTAVIMAS | 21 | Kabelio izoliacijos varžos matavimas | vnt. | 5 |  | 0
1. APŠVIETIMO TINKLŲ MONTAVIMAS | 22 | Įžeminimo įrenginių kontaktinių jungčių, PEN, PE ir N laidų pereinamosios varžos matavimai | vnt. | 3 |  | 0
1. APŠVIETIMO TINKLŲ MONTAVIMAS | 23 | Fazinio ir nulinio laidų grandinės varžos matavimai | vnt. | 3 |  | 0
1. APŠVIETIMO TINKLŲ MONTAVIMAS | 24 | Trasos nužymėjimas (taškai) | vnt. | 30 |  | 0
1. APŠVIETIMO TINKLŲ MONTAVIMAS | 25 | Išpildomosios nuotraukos sudarymas | kompl. | 1 |  | 0
1. APŠVIETIMO TINKLŲ MONTAVIMAS | 26 | Plotų išlyginimas rankiniu būdu | m2 | 44 |  | 0
1. APŠVIETIMO TINKLŲ MONTAVIMAS | 27 | Grunto tankinimas vibroplokštėmis | m3 | 31 |  | 0
1. APŠVIETIMO TINKLŲ MONTAVIMAS | 28 | Savivaldybės kasimo leidimas | kompl. | 1 |  | 0
1. APŠVIETIMO TINKLŲ MONTAVIMAS | 29 | Eismo ribojimo leidimas | kompl. | 1 |  | 0
1. APŠVIETIMO TINKLŲ MONTAVIMAS | 30 | AB „Telia“ atstovo iškvietimas | kompl. | 1 |  | 0 | Iš viso skyriuje 1, Eur be PVM | 0
2. APŠVIETIMO TINKLŲ MONTAVIMO MEDŽIAGOS | 31 | Apšvietimo valdymo spinta (AVS), plieninė, cinkuota, komplekte su pamatu. komplekte su: - kirtiklis, 3F, 25A - 1 vnt. - automatinis jungiklis 1F, "C", 10A - 1 vnt. - automatinis jungiklis 1F, "C", 6A - 1 vnt. - viršįtampių ribotuvas 2P, "1" tipo, - 1 vnt. - kontaktorius 2P, 32 A, n.a, Ur=230 V - 1 vnt. -atsišakojimo-paskirstymo gnybtai, 4P – 2 vnt. - astronominis laikmatis - 1vnt. - foto rėlė (komplekte su apšvietos jutikliu) – 1 vnt. - trijų padėčių perjungiklis su 0 padėtimi - 1 vnt. - modulinė signalinė lemputė, žalia -1 vnt. | kompl. | 1 |  | 0
2. APŠVIETIMO TINKLŲ MONTAVIMO MEDŽIAGOS | 32 | Atšakinių gnybtų komplektas SV15 (arba analogas) | kompl. | 2 |  | 0
2. APŠVIETIMO TINKLŲ MONTAVIMO MEDŽIAGOS | 33 | Automatinis jungiklis, 1F, C 6A | vnt. | 2 |  | 0
2. APŠVIETIMO TINKLŲ MONTAVIMO MEDŽIAGOS | 34 | 1 kV kabelis 4x16 mm2 skerspjūvio aliuminio gyslomis | m | 134 |  | 0
2. APŠVIETIMO TINKLŲ MONTAVIMO MEDŽIAGOS | 35 | 1 kV kabelis 3x1,5 mm2 skerspjūvio vario gyslomis | m | 12 |  | 0
2. APŠVIETIMO TINKLŲ MONTAVIMO MEDŽIAGOS | 36 | Termosusitraukiančios pirštinės mova kabeliui 10-35mm2 | kompl. | 6 |  | 0
2. APŠVIETIMO TINKLŲ MONTAVIMO MEDŽIAGOS | 37 | Kabelių apsaugos PE vamzdžiai Ø75 mm klojami uždaru būdu | m | 37 |  | 0
2. APŠVIETIMO TINKLŲ MONTAVIMO MEDŽIAGOS | 38 | Kabelių apsaugos PE vamzdžiai Ø50 mm | m | 91 |  | 0
2. APŠVIETIMO TINKLŲ MONTAVIMO MEDŽIAGOS | 39 | Signalinės juosta “Dėmesio ! Kabelis ! “ | m | 91 |  | 0
2. APŠVIETIMO TINKLŲ MONTAVIMO MEDŽIAGOS | 40 | Apšvietimo atrama, h=6 m. Komplekte su pamatu, apsaugine pamato guma. | kompl. | 2 |  | 0
2. APŠVIETIMO TINKLŲ MONTAVIMO MEDŽIAGOS | 41 | Perėjos apšvietimo šviestuvas. LED tipo, 5700K, ≥8000lm, iki 55W, optikos tipas: „DPR1“. Bendri šviestuvams keliami reikalavimai pateikti apšvietimo techninėse specifikacijose. | vnt. | 2 |  | 0
2. APŠVIETIMO TINKLŲ MONTAVIMO MEDŽIAGOS | 42 | Dirbtinis įžemintuvas. Įžeminimo varža R≤30Ω. | kompl. | 2 |  | 0
2. APŠVIETIMO TINKLŲ MONTAVIMO MEDŽIAGOS | 43 | Dirbtinis įžemintuvas. Įžeminimo varža R≤10Ω. | kompl. | 1 |  | 0 | Iš viso skyriuje 2, Eur be PVM | 0
[5 empty] | IŠ VISO ŽINIARAŠTYJE 23, EUR BE PVM | 0

## Susisiekimo_23
Valstybinės reikšmės magistralinio kelio Nr. A11 Šiauliai - Palanga ties 133,935km, 134,480km, 134,603km, 136,726km ir 137,119km paprastojo ramonto, sutvarkant pėsčiųjų perėjas, aprašas
Nr. 23 Valstybinės reikšmės magistralinis kelias Nr. A11 Šiauliai - Palanga ties 133,935km
Skyrius | Eilės Nr. | Darbo pavadinimas, aprašymas | Mato vnt. | Kiekis | Vieneto kaina, Eur be PVM (pildo Tiekėjas) | Iš viso, Eur be PVM
1. Paruošiamieji darbai | 1.1 | Trasos nužymėjimas | kompl. | 1 |  | 0
1. Paruošiamieji darbai | 1.2 | Išilginės asfalto siūlės pjovimas diskine freza | m | 92.9 |  | 0
1. Paruošiamieji darbai | 1.3 | Esamos asfalto dangos demontavimas | m3 | 6.9 |  | 0
1. Paruošiamieji darbai | 1.4 | Esamos asfalto dangos frezavimas (daugiau kaip 5cm) | m2 | 11.8 |  | 0
1. Paruošiamieji darbai | 1.5 | Naudoto asfalto pakrovimas ir išvežimas į sandėliavimo aikštelę antriniam panaudojimui 50 km atstumu | t | 18.2 |  | 0
1. Paruošiamieji darbai | 1.6 | Kelio ženklų vienstiebių metalinių atramų ant monolitinių betoninių pamatų demontavimas | vnt. | 2 |  | 0
1. Paruošiamieji darbai | 1.7 | Kelio ženklų skydų demontavimas nuo vienstiebių atramų rankiniu būdu | vnt. | 6 |  | 0
1. Paruošiamieji darbai | 1.8 | Esamo horizontaliojo dangos ženklinimo pašalinimas | m2 | 40.9 |  | 0 | Iš viso skyriuje 1, Eur be PVM | 0
2. Žemės sankasa | 2.1 | Dirvožemio kasimas, pakrovimas į autosavivarčius ir išvežimas Rangovo pasirinktu atstumu sandėliavimui | m3 | 5.4 |  | 0
2. Žemės sankasa | 2.2 | Grunto kasimas, pakrovimas į autosavivarčius ir išvežimas Rangovo pasirinktu atstumu sandėliavimui (pylimams) | m3 | 3.4 |  | 0
2. Žemės sankasa | 2.3 | Grunto kasimas, pakrovimas į autosavivarčius ir išvežimas Rangovo pasirinktu atstumu į išlykį | m3 | 70.5 |  | 0
2. Žemės sankasa | 2.4 | Sankasos planiravimas | m2 | 97.3 |  | 0
2. Žemės sankasa | 2.5 | Esamo pagrindo planiravimas | m2 | 11.7 |  | 0
2. Žemės sankasa | 2.6 | Grunto sutankinimas | m3 | 29.2 |  | 0
2. Žemės sankasa | 2.7 | Esamo pagrindo sutankinimas | m3 | 3.6 |  | 0
2. Žemės sankasa | 2.8 | Plotų ir šlaitų planiravimas | m2 | 7.3 |  | 0
2. Žemės sankasa | 2.9 | Dirvožemio kasimas, pakrovimas į autosavivarčius ir atvežimas į statybos darbų aikštelę iš sandėliavimo vietos (vejos atstatymui) | m3 | 0.7 |  | 0
2. Žemės sankasa | 2.10 | Vejos sutvarkymas, užpilant ≥6 cm storio augaliniu gruntu, apsėjant žolės sėklomis | m2 | 11.7 |  | 0 | Iš viso skyriuje 2, Eur be PVM | 0
3. Pralaidų įrengimas | 3.1 | Plastikinės gofruotos vandens pralaidos 0,3 m skersmens įrengimas (1 vnt.) | m | 7 |  | 0
3. Pralaidų įrengimas | 3.2 | Smėlio pagrindo po pralaidomis įrengimas ir sutankinimas | m3 | 0.5 |  | 0
3. Pralaidų įrengimas | 3.3 | Geotekstilės įrengimas | m2 | 40 |  | 0
3. Pralaidų įrengimas | 3.3 | Įstrižųjų antgalių ties 0,3 m skersmens pralaidomis įrengimas | vnt. | 2 |  | 0 | Iš viso skyriuje 3, Eur be PVM | 0
4.1 Važiuojamosios dalies atstatymo darbai (ties įrengiamais bordiūrais) | 4.1.1 | Asfalto dangos pagruntavimas bitumine emulsija | m2 | 5.6 |  | 0
4.1 Važiuojamosios dalies atstatymo darbai (ties įrengiamais bordiūrais) | 4.1.2 | 5 cm storio asfalto pagrindo-dangos sluoksnio iš mišinio AC 16 PD įrengimas | m2 | 5.6 |  | 0
4.1 Važiuojamosios dalies atstatymo darbai (ties įrengiamais bordiūrais) | 4.1.3 | Asfaltbetonio dangos technologinių siūlių apdorojimas bitumo emulsija | m | 31.3 |  | 0 | Iš viso skyriuje 4.1, Eur be PVM | 0
4.2 Betoninių trinkelių dangos (takas, šaligatvis) įrengimo darbai | 4.2.1 | 19 cm storio šalčiui nejautraus sluoksnio įrengimas iš nesurištojo mineralinių medžiagų mišinio | m3 | 6.8 |  | 0
4.2 Betoninių trinkelių dangos (takas, šaligatvis) įrengimo darbai | 4.2.2 | 15 cm storio skaldos pagrindo sluoksnio įrengimas iš nesurištojo mineralinių medžiagų mišinio (fr. 0/45) | m2 | 32.4 |  | 0
4.2 Betoninių trinkelių dangos (takas, šaligatvis) įrengimo darbai | 4.2.3 | 3 cm storio pasluoksnio iš skaldos atsijų įrengimas | m2 | 33.6 |  | 0
4.2 Betoninių trinkelių dangos (takas, šaligatvis) įrengimo darbai | 4.2.4 | 8 cm storio betoninių trinkelių 200x100mm dangos įrengimas | m2 | 24.6 |  | 0
4.2 Betoninių trinkelių dangos (takas, šaligatvis) įrengimo darbai | 4.2.5 | 8 cm storio betoninių trinkelių 200x100mm dangos įrengimas (neregių įspėjamieji paviršiai) | m2 | 4.8 |  | 0
4.2 Betoninių trinkelių dangos (takas, šaligatvis) įrengimo darbai | 4.2.6 | 8 cm storio betoninių trinkelių 200x100mm dangos įrengimas (neregių vedimo paviršiai) | m2 | 4.2 |  | 0
4.2 Betoninių trinkelių dangos (takas, šaligatvis) įrengimo darbai | 4.2.7 | 8 cm storio asfalto pagrindo-dangos sluoksnio iš mišinio AC 16 PD įrengimas | m2 | 0.9 |  | 0
4.2 Betoninių trinkelių dangos (takas, šaligatvis) įrengimo darbai | 4.2.8 | Betoninių bordiūrų 100.30.15 ant betono pagrindo įrengimas | m | 11.8 |  | 0
4.2 Betoninių trinkelių dangos (takas, šaligatvis) įrengimo darbai | 4.2.9 | Betoninių bordiūrų 100.20.8 ant betono pagrindo įrengimas | m | 27.3 |  | 0
4.2 Betoninių trinkelių dangos (takas, šaligatvis) įrengimo darbai | 4.2.10 | Sandūros tarp bordiūrų ir kelio dangos užtaisymas amortizacine (sandarinimo) juosta | m | 13.9 |  | 0 | Iš viso skyriuje 4.2, Eur be PVM | 0
4.3 Iškilios saugumo salelės įrengimo darbai | 4.3.1 | 3 cm storio pasluoksnio iš skaldos atsijų įrengimas | m2 | 15.4 |  | 0
4.3 Iškilios saugumo salelės įrengimo darbai | 4.3.2 | 8 cm storio betoninių trinkelių 200x100mm dangos įrengimas | m2 | 10.2 |  | 0
4.3 Iškilios saugumo salelės įrengimo darbai | 4.3.3 | 8 cm storio betoninių trinkelių 200x100mm dangos įrengimas (neregių įspėjamieji paviršiai) | m2 | 5.2 |  | 0
4.3 Iškilios saugumo salelės įrengimo darbai | 4.3.4 | Betoninių bordiūrų 100.30.15 ant betono pagrindo įrengimas (betonas pagrindas 0,17 m3) | m | 26.3 |  | 0
4.3 Iškilios saugumo salelės įrengimo darbai | 4.3.5 | Sandūros tarp bordiūrų ir kelio dangos užtaisymas amortizacine (sandarinimo) juosta | m | 22.3 |  | 0
4.3 Iškilios saugumo salelės įrengimo darbai | 4.3.6 | Asfaltbetonio dangos technologinių siūlių apdorojimas bitumo emulsija | m | 22.3 |  | 0 | Iš viso skyriuje 4.3, Eur be PVM | 0
4.4 Asfalto dangos (važiuojamosios dalies platinimo) įrengimo darbai | 4.4.1 | 50 cm storio šalčiui nejautraus sluoksnio įrengimas iš nesurištojo mineralinių medžiagų mišinio | m3 | 14.9 |  | 0
4.4 Asfalto dangos (važiuojamosios dalies platinimo) įrengimo darbai | 4.4.2 | 30 cm storio skaldos pagrindo sluoksnio įrengimas iš nesurištojo mineralinių medžiagų mišinio (fr. 0/45) | m2 | 36.6 |  | 0
4.4 Asfalto dangos (važiuojamosios dalies platinimo) įrengimo darbai | 4.4.3 | 10 cm storio asfalto pagrindo sluoksnio iš mišinio AC 32 PS įrengimas | m2 | 40.8 |  | 0
4.4 Asfalto dangos (važiuojamosios dalies platinimo) įrengimo darbai | 4.4.4 | Asfalto dangos pagruntavimas bitumine emulsija prieš įrengiant asfalto apatinį sluoksnį | m2 | 40.8 |  | 0
4.4 Asfalto dangos (važiuojamosios dalies platinimo) įrengimo darbai | 4.4.5 | 6 cm storio asfalto apatinio sluoksnio iš mišinio AC 16 AS įrengimas | m2 | 48.4 |  | 0
4.4 Asfalto dangos (važiuojamosios dalies platinimo) įrengimo darbai | 4.4.6 | Asfalto dangos pagruntavimas bitumine emulsija prieš įrengiant asfalto apatinį sluoksnį | m2 | 40.8 |  | 0
4.4 Asfalto dangos (važiuojamosios dalies platinimo) įrengimo darbai | 4.4.7 | 4 cm storio asfalto viršutinio sluoksnio iš mišinio AC 11 VS įrengimas | m2 | 56 |  | 0
4.4 Asfalto dangos (važiuojamosios dalies platinimo) įrengimo darbai | 4.4.8 | Asfaltbetonio dangos technologinių siūlių apdorojimas bitumo emulsija | m | 40.5 |  | 0 | Iš viso skyriuje 4.4, Eur be PVM | 0
4.5 Kelkraščio įrengimo darbai | 4.5.1 | 8 cm storio kelkraščio dangos įrengimas iš nesurištojo mineralinių medžiagų mišinio pridedant 30 % skaldos (fr. 0/32) | m2 | 22.5 |  | 0 | Iš viso skyriuje 4.5, Eur be PVM | 0
5. Eismo organizavimas | 5.1 | Kelio ženklų vienstiebių metalinių atramų (d = 76 mm) ant monolitinių betoninių pamatų pastatymas | vnt. | 2 |  | 0
5. Eismo organizavimas | 5.2 | Kelio ženklų skydų montavimas prie vienstiebių atramų rankiniu būdu | vnt. | 4 |  | 0
5. Eismo organizavimas | 5.3 | Kelio ženklų skydų montavimas prie apšvietimo atramų rankiniu būdu | vnt. | 6 |  | 0
5. Eismo organizavimas | 5.4 | Kelio ženklų skydų Nr. 407 kartu su vertikaliuoju ženklinimu Nr. 2.3 (apklijuojant metalinę atramą) montavimas prie vienstebių atramų rankiniu būdu | vnt. | 2 |  | 0
5. Eismo organizavimas | 5.5 | Horizontaliojo dangos ženklinimo iš polimerinių medžiagų įrengimas | m2 | 50.1 |  | 0
5. Eismo organizavimas | 5.6 | Horizontaliojo dangos ženklinimo Nr. 1.16 iš polimerinių medžiagų įrengimas | vnt. | 2 |  | 0 | Iš viso skyriuje 5, Eur be PVM | 0
6. Kiti darbai | 6.1 | Išpildomosios dokumentacijos parengimas | kompl. | 1 |  | 0
6. Kiti darbai | 6.2 | Statinio kadastrinės bylos tikslinimas | kompl. | 1 |  | 0 | Iš viso skyriuje 6, Eur be PVM | 0
[5 empty] | IŠ VISO ŽINIARAŠTYJE 23, EUR BE PVM | 0

## DKŽ_228_Apšvietimas
Valstybinės reikšmės krašto kelio Nr. 228 Dauparai–Gargždai–Vėžaičiai paprastasis remontas, 4,443 km atnaujinant nežymėtą pėsčiųjų perėją
DARBŲ KIEKIŲ ŽINIARAŠTIS NR. 2 – APŠVIETIMO TINKLAI
Skyrius | Eilės Nr. | Darbo pavadinimas, aprašymas | Mato vnt. | Kiekis | Vieneto kaina, Eur be PVM (pildo Tiekėjas) | Iš viso, Eur be PVM
1. Apšvietimo tinklų montavimo (darbai) | 1 | Trasos nužymėjimas | kompl. | 1 |  | 0
1. Apšvietimo tinklų montavimo (darbai) | 2 | Tranšėjos kasimas rankiniu būdu | km | 0.17 |  | 0
1. Apšvietimo tinklų montavimo (darbai) | 3 | Tranšėjos užkasimas rankiniu būdu | km | 0.17 |  | 0
1. Apšvietimo tinklų montavimo (darbai) | 4 | Tranšėjos kasimas mechanizuotu būdu | km | 0.064 |  | 0
1. Apšvietimo tinklų montavimo (darbai) | 5 | Tranšėjos užkasimas mechanizuotu būdu | km | 0.064 |  | 0
1. Apšvietimo tinklų montavimo (darbai) | 6 | Vamzdžio paklojimas uždaru būdu (Ø 110 mm) | m | 46 |  | 0
1. Apšvietimo tinklų montavimo (darbai) | 7 | Darbo duobių kasimas vamzdžio montavimui uždaru būdu | vnt./m3 | 10/15 |  | 0
1. Apšvietimo tinklų montavimo (darbai) | 8 | Darbo duobių užkasimas vamzdžio montavimui uždaru būdu | vnt./m3 | 10/15 |  | 0
1. Apšvietimo tinklų montavimo (darbai) | 9 | KL montavimas konstrukcijomis (KL masė iki 3 kg) | m | 28 |  | 0
1. Apšvietimo tinklų montavimo (darbai) | 10 | KL montavimas apšvietimo atramoje (KL masė iki 1 kg) | m | 24 |  | 0
1. Apšvietimo tinklų montavimo (darbai) | 11 | KL tiesimas vamzdyje (KL masė iki 3 kg) | m | 282 |  | 0
1. Apšvietimo tinklų montavimo (darbai) | 12 | Vamzdžio paklojimas atviru būdu (Ø 75 mm) | m | 234 |  | 0
1. Apšvietimo tinklų montavimo (darbai) | 13 | Vamzdžio montavimas tvirtinant prie konstrukcijų | m2 | 2 |  | 0
1. Apšvietimo tinklų montavimo (darbai) | 14 | Plotų išlyginimas mechanizuotai | m3 | 234 |  | 0
1. Apšvietimo tinklų montavimo (darbai) | 15 | Grunto tankinimas | km | 59 |  | 0
1. Apšvietimo tinklų montavimo (darbai) | 16 | Signalinės juostos paklojimas tranšėjoje virš pakloto kabelio | kompl. | 0.234 |  | 0
1. Apšvietimo tinklų montavimo (darbai) | 17 | Pilnai sukomplektuotos apšvietimo atramos su pamatu ir šviestuvais montavimas | kompl. | 4 |  | 0
1. Apšvietimo tinklų montavimo (darbai) | 18 | Įžeminimo įrenginio montavimas, R≤10 Ω | kompl. | 1 |  | 0
1. Apšvietimo tinklų montavimo (darbai) | 19 | Įžeminimo įrenginio montavimas, R≤30 Ω | vnt. | 4 |  | 0
1. Apšvietimo tinklų montavimo (darbai) | 20 | Įžeminimo įrenginio varžos matavimas | vnt. | 5 |  | 0
1. Apšvietimo tinklų montavimo (darbai) | 21 | Apšvietimo valdymo spintos montavimas | vnt. | 1 |  | 0
1. Apšvietimo tinklų montavimo (darbai) | 22 | Gnybtyno su 6A saugikliais montavimas | vnt. | 4 |  | 0
1. Apšvietimo tinklų montavimo (darbai) | 23 | KL fazavimas | vnt. | 5 |  | 0
1. Apšvietimo tinklų montavimo (darbai) | 24 | Kabelio izoliacijos varžos matavimas | kompl. | 5 |  | 0
1. Apšvietimo tinklų montavimo (darbai) | 25 | Linijos išpildomoji nuotrauka | vnt. | 1 |  | 0
1. Apšvietimo tinklų montavimo (darbai) | 26 | Atramų numeravimas | kompl. | 4 |  | 0
1. Apšvietimo tinklų montavimo (darbai) | 27 | Apšviestumo matavimai | kompl. | 1 |  | 0 | Iš viso skyriuje 1, Eur be PVM | 0
2. Apšvietimo tinklų montavimo (medžiagos) | 1 | 0,4 kV kabelis Al 4x16 mm2, XLPE izol. | m | 310 |  | 0
2. Apšvietimo tinklų montavimo (medžiagos) | 2 | Kabelis 3x1,5 mm2, Cu PVC izol. | m | 24 |  | 0
2. Apšvietimo tinklų montavimo (medžiagos) | 3 | Ø 75 mm PE vamzdis (gofruotas) | m | 236 |  | 0
2. Apšvietimo tinklų montavimo (medžiagos) | 4 | Ø 110 mm PE vamzdis (lygus) | m | 46 |  | 0
2. Apšvietimo tinklų montavimo (medžiagos) | 5 | Karštai cinkuota saugi flanšinė atrama, aukštis virš žemės paviršiaus – 6m, komplekte su flanšiniu pamatu | vnt. | 4 |  | 0
2. Apšvietimo tinklų montavimo (medžiagos) | 6 | Kryptinis šviestuvas perėjos apšvietimui 58W LED, IP66 | vnt. | 4 |  | 0
2. Apšvietimo tinklų montavimo (medžiagos) | 7 | Gnybtynas su 6A saugikliais | vnt. | 4 |  | 0
2. Apšvietimo tinklų montavimo (medžiagos) | 8 | Įžeminimo komplektas R≤30Ω: | kompl. | 4 |  | 0
− Įžeminimo strypas ≥14,2mm 1,5m – 4 vnt.;
− Mova ≥14,2mm – 3 vnt.;
− Įkalimo galvutė ≥14,2mm – 1 vnt.;
− Kryžminė jungtis ≥14,2mm – 1 vnt.;
− Cinkuota juosta 25x4mm – 4m.
2. Apšvietimo tinklų montavimo (medžiagos) | 9 | Įžeminimo komplektas R≤10Ω: | kompl. | 1 |  | 0
− Įžeminimo strypas ≥14,2mm 1,5m – 10 vnt.;
− Mova ≥14,2mm – 9 vnt.;
− Įkalimo galvutė ≥14,2mm – 1 vnt.;
− Kryžminė jungtis ≥14,2mm – 1 vnt.;
− Cinkuota juosta 25x4mm – 4m.
2. Apšvietimo tinklų montavimo (medžiagos) | 10 | Apšvietimo valdymo spinta AVS | kompl. | 1 |  | 0
2. Apšvietimo tinklų montavimo (medžiagos) | 11 | Signalinė juosta | m | 234 |  | 0
2. Apšvietimo tinklų montavimo (medžiagos) | 12 | Vamzdžių užsandarinimo putos | but. | 4 |  | 0
2. Apšvietimo tinklų montavimo (medžiagos) | 13 | Lauko tipo atramų numeracijai skirti dažai | vnt. | 4 |  | 0 | Iš viso skyriuje 2, Eur be PVM | 0
[5 empty] | IŠ VISO ŽINIARAŠTYJE 2, EUR BE PVM | 0

## DKŽ_228_
Valstybinės reikšmės krašto kelio Nr. 228 Dauparai–Gargždai–Vėžaičiai paprastasis remontas, 4,443 km atnaujinant nežymėtą pėsčiųjų perėją
DARBŲ KIEKIŲ ŽINIARAŠTIS NR. 1
Skyrius | Eilės Nr. | Darbo pavadinimas, aprašymas | Mato vnt. | Kiekis | Vieneto kaina, Eur be PVM (pildo Tiekėjas) | Iš viso, Eur be PVM
1. Paruošiamieji darbai | 1.1 | Kelio ženklų skydų demontavimas nuo vienstiebių atramų ir panaudojimas ant kitų atramų | vnt. | 4 |  | 0
1. Paruošiamieji darbai | 1.2 | Kelio ženklų metalinių atramų išardymas ir išvežimas | vnt. | 4 |  | 0 | Iš viso skyriuje 1, Eur be PVM | 0
2. Kelio apstatymas ir saugaus eismo organizavimas (kelio ženklai) | 2 | I grupės ženklų skydų montavimas ant apšvietimo atramų | vnt. | 4 |  | 0 | Iš viso skyriuje 2, Eur be PVM | 0
3. Darbai už kelio sklypo ribų | 3 | Darbai už kelio sklypo ribų |  |  |  | 0
3.1. Darbai už kelio sklypo ribų. Paruošiamieji darbai | 3.1.1 | Kelio ženklų skydų demontavimas nuo vienstiebių atramų ir panaudojimas ant kitų atramų | vnt. | 4 |  | 0
3.1. Darbai už kelio sklypo ribų. Paruošiamieji darbai | 3.1.2 | Kelio ženklų metalinių atramų išardymas ir išvežimas | vnt. | 4 |  | 0 | Iš viso skyriuje 3.1, Eur be PVM | 0
3.2. Kelio apstatymas ir saugaus eismo organizavimas (kelio ženklai) | 3.2.1 | I grupės ženklų skydų montavimas ant apšvietimo atramų | vnt. | 4 |  | 0 | Iš viso skyriuje 3.2, Eur be PVM | 0
[7 empty] | Iš viso skyriuje 3, Eur be PVM | 0
4. Atstatymas po elektros kabelio paklojimo atviru būdu | 4.1 | Humusingo dirvožemio sluoksnio h=0,15 m pašalinimas, perstumiant jį mechanizuotai iki 20m atstumu | m3 | 34 |  | 0
4. Atstatymas po elektros kabelio paklojimo atviru būdu | 4.2 | Esamo grunto iškasimas rankiniu būdu, pakrovimas į savivarčius ir išvežimas | m3 | 104 |  | 0
4. Atstatymas po elektros kabelio paklojimo atviru būdu | 4.3 | Gerai drenuojančio grunto užpylimas iki dangos konstrukcijos sluoksnio | m3 | 124 |  | 0
4. Atstatymas po elektros kabelio paklojimo atviru būdu | 4.4 | Plotų tvirtinimas 6 cm storio dirvožemio sluoksniu, užsėjant žole (žolės sėklomis). | m2 | 227 |  | 0 | Iš viso skyriuje 1, Eur be PVM | 0
5. Kiti darbai | 5.1 | Išpildomoji nuotrauka (taip pat pateikti laisvos formos deklaraciją, patvirtinančią išpildomosios geodezinės nuotraukos ir parengtos kadastrinės bylos atitikimą parengtam projektui) | kompl. | 1 |  | 0
5. Kiti darbai | 5.2 | Kadastrinių matavimų bylos parengimas ir (ar) įregistruoto kelio ruožo į kurį patenka statinys, kadastrinės bylos patikslinimas | kompl. | 1 |  | 0 | Iš viso skyriuje 2, Eur be PVM | 0
[5 empty] | IŠ VISO ŽINIARAŠTYJE 1 , EUR BE PVM | 0

## DKŽ_2206
Valstybinės reikšmės rajoninio kelio Nr. 2206 Priekulė-Dreverna-Svencelė paprastasis remontas, 7,199 km, atnaujinant pėsčiųjų perėją
DARBŲ KIEKIŲ ŽINIARAŠTIS NR. 1
Skyrius | Eilės Nr. | Darbo pavadinimas, aprašymas | Mato vnt. | Kiekis | Vieneto kaina, Eur be PVM (pildo Tiekėjas) | Iš viso, Eur be PVM
1. Paruošiamieji darbai | 1.1 | Kelio ženklų metalinių skydų išardymas ir išvežimas | vnt. | 1 |  | 0
1. Paruošiamieji darbai | 1.2 | Esamos asfaltbetonio dangos frezavimas mechanizuotai iki 10 cm gyliu, pakrovimas mechanizuotai į savivarčius ir išvežimas sandėliavimui | m2 | 70 |  | 0
1. Paruošiamieji darbai | 1.3 | Esamo horizontalaus ženklinimo šalinimas nuo asfalto dangos | m2 | 3 |  | 0
1. Paruošiamieji darbai | 1.4 | Betoninių kelio bordiūrų išardymas, pakrovimas ir išvežimas į rangovo pasirinktą vietą | m | 22 |  | 0 | Iš viso skyriuje 1, Eur be PVM | 0
2. Greičio mažinimo kalnelio įrengimas, dangų suvedimas ir asfalto atstatymas prie bordiūro | 2.1 | Asfalto viršutinio 4 cm storio dangos sluoksnio iš mišinio AC 11 VS (su kelio bitumu 50/70 arba 70/100) įrengimas | m2 | 70 |  | 0
2. Greičio mažinimo kalnelio įrengimas, dangų suvedimas ir asfalto atstatymas prie bordiūro | 2.2 | Dangos pagruntavimas prieš viršutinio asfalto sluoksnio įrengimą, panaudojant bituminę emulsiją C60BP4-S 250 g/m | m2 | 70 |  | 0
2. Greičio mažinimo kalnelio įrengimas, dangų suvedimas ir asfalto atstatymas prie bordiūro | 2.3 | Asfalto apatinio 4 cm storio dangos sluoksnio iš mišinio AC 16 AS (su kelio bitumu 50/70) įrengimas | m2 | 70 |  | 0
2. Greičio mažinimo kalnelio įrengimas, dangų suvedimas ir asfalto atstatymas prie bordiūro | 2.4 | Dangos pagruntavimas prieš apatinio asfalto sluoksnio įrengimą, panaudojant bituminę emulsiją C60BP4-S 300 g/m | m2 | 70 |  | 0 | Iš viso skyriuje 2, Eur be PVM | 0
3. Kelio apstatymas ir saugaus eismo organizavimas (kelio ženklai) | 3.1 | Asfalto dangos ženklinimas termoplastinėmis medžiagomis | m2 | 22 |  | 0 | Iš viso skyriuje 3, Eur be PVM | 0
4. Kelio apstatymas ir saugaus eismo organizavimas (kelio ženklai) | 4.1 | I grupės kelio ženklų trikampių skydų montavimas prie esamų vienstiebių vamzdinių atramų | vnt. | 1 |  | 0 | Iš viso skyriuje 4, Eur be PVM | 0
5. Betoninių elementų įrengimas | 5.1 | Betoninių gatvės bortų (100x30x15cm) ant betono pagrindo C16/20 įrengimas | m | 22 |  | 0
5. Betoninių elementų įrengimas | 5.2 | Sandarinimo juostos įrengimas | m | 22 |  | 0
5. Betoninių elementų įrengimas | 5.3 | Bituminės masės įrengimas | m | 22 |  | 0 | Iš viso skyriuje 5, Eur be PVM | 0
7. Darbai už kelio sklypo ribų | 7 | Darbai už kelio sklypo ribų
7.1. Darbai už kelio sklypo ribų. Paruošiamieji darbai | 7.1.1 | Kelio ženklų metalinių skydų išardymas ir išvežimas | vnt. | 5 |  | 0
7.1. Darbai už kelio sklypo ribų. Paruošiamieji darbai | 7.1.2 | Kelio ženklų metalinių skydų išardymas, išvežimas, saugojimas permontuojant į kitą vietą | vnt. | 2 |  | 0
7.1. Darbai už kelio sklypo ribų. Paruošiamieji darbai | 7.1.3 | Kelio ženklų metalinių atramų išardymas ir išvežimas | vnt. | 3 |  | 0
7.1. Darbai už kelio sklypo ribų. Paruošiamieji darbai | 7.1.4 | Betoninių vejos bordiūrų išardymas, pakrovimas ir išvežimas į rangovo pasirinktą vietą | m | 25 |  | 0
7.1. Darbai už kelio sklypo ribų. Paruošiamieji darbai | 7.1.5 | Betoninių plytelių išardymas, pakrovimas ir išvežimas į rangovo pasirinktą vietą | m2 | 7 |  | 0
7.1. Darbai už kelio sklypo ribų. Paruošiamieji darbai | 7.1.6 | Betoninių trinkelių išardymas, pakrovimas ir išvežimas į rangovo pasirinktą vietą | m2 | 40 |  | 0 | Iš viso skyriuje 7.1, Eur be PVM | 0
7.2. Darbai už kelio sklypo ribų. Žemės sankasa | 7.2.1 | Humusingo dirvožemio sluoksnio h=0,15 m pašalinimas, perstumiant jį mechanizuotai iki 20m atstumu | m3 | 1 |  | 0
7.2. Darbai už kelio sklypo ribų. Žemės sankasa | 7.2.2 | Į krūvas sustumto dirvožemio pakrovimas mechanizuotai į savivarčius ir išvežimas | m3 | 1 |  | 0
7.2. Darbai už kelio sklypo ribų. Žemės sankasa | 7.2.3 | Esamo grunto iškasimas mechanizuotai, pakrovimas į savivarčius ir išvežimas | m3 | 1 |  | 0
7.2. Darbai už kelio sklypo ribų. Žemės sankasa | 7.2.4 | Šlaitų ir planiruotų pakelės plotų tvirtinimas 6 cm storio dirvožemio sluoksniu, užsėjant žole (žolės sėklomis). | m2 | 5 |  | 0 | Iš viso skyriuje 7.2, Eur be PVM | 0
7.3. Pėsčiųjų tako dangos iš betoninių trinkelių įrengimas | 7.3.1 | Skaldos pagrindo sluoksnio fr. 0/45, h=0,15 m įrengimas, Ev2=100 Mpa. | m2 | 40 |  | 0
7.3. Pėsčiųjų tako dangos iš betoninių trinkelių įrengimas | 7.3.2 | Skaldos atsijų pasluoksnio h=0,03 m įrengimas | m2 | 40 |  | 0
7.3. Pėsčiųjų tako dangos iš betoninių trinkelių įrengimas | 7.3.3 | Betoninių trinkelių (20x10x8cm) įrengimas | m2 | 34 |  | 0
7.3. Pėsčiųjų tako dangos iš betoninių trinkelių įrengimas | 7.3.4 | Įspėjamųjų paviršių iš betoninių trinkelių (20x10x8cm) įrengimas | m2 | 5 |  | 0
7.3. Pėsčiųjų tako dangos iš betoninių trinkelių įrengimas | 7.3.5 | Vedimo paviršių iš betoninių trinkelių (20x10x8cm) įrengimas | m2 | 1 |  | 0 | Iš viso skyriuje 7.3, Eur be PVM | 0
7.4 Pėsčiųjų tako dangos iš betoninių plytelių įrengimas | 7.4.1. | Skaldos pagrindo sluoksnio fr. 0/45, h=0,15 m įrengimas, Ev2=100 Mpa. | m2 | 7 |  | 0
7.4 Pėsčiųjų tako dangos iš betoninių plytelių įrengimas | 7.4.2 | Skaldos atsijų pasluoksnio h=0,03 m įrengimas | m2 | 7 |  | 0
7.4 Pėsčiųjų tako dangos iš betoninių plytelių įrengimas | 7.4.3 | Betoninių plytelių įrengimas | m2 | 7 |  | 0 | Iš viso skyriuje 7.4, Eur be PVM | 0
7.5 Kelio apstatymas ir saugaus eismo organizavimas (kelio ženklai) | 7.5.1 | I grupės ženklų skydų montavimas ant apšvietimo atramų | vnt. | 4 |  | 0
7.5 Kelio apstatymas ir saugaus eismo organizavimas (kelio ženklai) | 7.5.2 | I grupės kelio ženklų trikampių skydų montavimas prie vienstiebių vamzdinių atramų | vnt. | 1 |  | 0
7.5 Kelio apstatymas ir saugaus eismo organizavimas (kelio ženklai) | 75.3. | Esamų kelio skydų montavimas prie vienstiebių vamzdinių atramų | vnt. | 2 |  | 0
7.5 Kelio apstatymas ir saugaus eismo organizavimas (kelio ženklai) | 7.5.4 | Kelio ženklų vienstiebių atramų įrengimas iš cinkuoto metalinio vamzdžio Ø76,1 mm, betonuojant pamatą iš C 25/30 betono, V=0,05m3 | vnt. | 1 |  | 0 | Iš viso skyriuje 7.5, Eur be PVM | 0
7.6. Betoninių elementų įrengimas | 7.6 | Betoninių vejos bortų (100x30x8cm) ant betono pagrindo C16/20 įrengimas | m | 25 |  | 0 | Iš viso skyriuje 7.6, Eur be PVM | 0
[7 empty] | Iš viso skyriuje 7, Eur be PVM | 0
9. Atstatymas po elektros kabelio paklojimo atviru būdu | 9.3 | Esamo grunto iškasimas rankiniu būdu, pakrovimas į savivarčius ir išvežimas | m3 | 9 |  | 0
9. Atstatymas po elektros kabelio paklojimo atviru būdu | 9.7 | Gerai drenuojančio grunto užpylimas iki dangos konstrukcijos sluoksnio | m2 | 9 |  | 0 | Iš viso skyriuje 9, Eur be PVM | 0
10. Kiti darbai | 10.1 | Išpildomoji nuotrauka (taip pat pateikti laisvos formos deklaraciją, patvirtinančią išpildomosios geodezinės nuotraukos ir parengtos kadastrinės bylos atitikimą parengtam projektui) | kompl. | 1 |  | 0
10. Kiti darbai | 10.2 | Kadastrinių matavimų bylos parengimas ir (ar) įregistruoto kelio ruožo į kurį patenka statinys, kadastrinės bylos patikslinimas | kompl. | 1 |  | 0 | Iš viso skyriuje 10, Eur be PVM | 0
[5 empty] | IŠ VISO ŽINIARAŠTYJE 1 , EUR BE PVM | 0

## DKŽ_2206_Apšvietimas
Valstybinės reikšmės rajoninio kelio Nr. 2206 Priekulė-Dreverna-Svencelė paprastasis remontas, 7,199 km, atnaujinant pėsčiųjų perėją
DARBŲ KIEKIŲ ŽINIARAŠTIS NR. 2– APŠVIETIMO TINKLAI
Skyrius | Eilės Nr. | Darbo pavadinimas, aprašymas | Mato vnt. | Kiekis | Vieneto kaina, Eur be PVM (pildo Tiekėjas) | Iš viso, Eur be PVM
1. Apšvietimo tinklų montavimo (darbai) | 1 | Trasos nužymėjimas | kompl. | 1 |  | 0
1. Apšvietimo tinklų montavimo (darbai) | 2 | Tranšėjos kasimas rankiniu būdu | km | 0.008 |  | 0
1. Apšvietimo tinklų montavimo (darbai) | 3 | Tranšėjos užkasimas rankiniu būdu | km | 0.008 |  | 0
1. Apšvietimo tinklų montavimo (darbai) | 4 | Tranšėjos kasimas mechanizuotai | km | 0.01 |  | 0
1. Apšvietimo tinklų montavimo (darbai) | 5 | Tranšėjos užkasimas machanizuotai | km | 0.01 |  | 0
1. Apšvietimo tinklų montavimo (darbai) | 6 | Vamzdžio paklojimas uždaru būdu (Ø 110 mm) | m | 8 |  | 0
1. Apšvietimo tinklų montavimo (darbai) | 7 | Vamzdžio paklojimas uždaru būdu (Ø 50 mm) | m | 8 |  | 0
1. Apšvietimo tinklų montavimo (darbai) | 8 | Darbo duobių kasimas vamzdžio montavimui uždaru būdu | vnt./m3 | 2/3 |  | 0
1. Apšvietimo tinklų montavimo (darbai) | 9 | Darbo duobių užkasimas vamzdžio montavimui uždaru būdu | vnt./m3 | 2/3 |  | 0
1. Apšvietimo tinklų montavimo (darbai) | 10 | KL montavimas konstrukcijomis (KL masė iki 3 kg) | m | 13 |  | 0
1. Apšvietimo tinklų montavimo (darbai) | 11 | KL montavimas apšvietimo atramoje (KL masė iki 1 kg) | m | 27 |  | 0
1. Apšvietimo tinklų montavimo (darbai) | 12 | KL tiesimas vamzdyje (KL masė iki 1 kg) | m | 22 |  | 0
1. Apšvietimo tinklų montavimo (darbai) | 13 | KL tiesimas vamzdyje (KL masė iki 3 kg) | m | 28 |  | 0
1. Apšvietimo tinklų montavimo (darbai) | 14 | Vamzdžio paklojimas atviru būdu (Ø 75 mm) | m | 18 |  | 0
1. Apšvietimo tinklų montavimo (darbai) | 15 | Vamzdžio paklojimas atviru būdu (Ø 50 mm) | m | 14 |  | 0
1. Apšvietimo tinklų montavimo (darbai) | 16 | Vamzdžio montavimas tvirtinant prie konstrukcijų | m | 2 |  | 0
1. Apšvietimo tinklų montavimo (darbai) | 17 | Plotų išlyginimas mechanizuotai | m2 | 18 |  | 0
1. Apšvietimo tinklų montavimo (darbai) | 18 | Grunto tankinimas | m3 | 5 |  | 0
1. Apšvietimo tinklų montavimo (darbai) | 19 | Signalinės juostos paklojimas tranšėjoje virš pakloto kabelio | km | 0.032 |  | 0
1. Apšvietimo tinklų montavimo (darbai) | 20 | Pilnai sukomplektuotos apšvietimo atramos su pamatu ir šviestuvais montavimas | kompl. | 2 |  | 0
1. Apšvietimo tinklų montavimo (darbai) | 21 | Įžeminimo įrenginio montavimas, R≤10 Ω | kompl. | 1 |  | 0
1. Apšvietimo tinklų montavimo (darbai) | 22 | Įžeminimo įrenginio montavimas, R≤30 Ω | kompl. | 2 |  | 0
1. Apšvietimo tinklų montavimo (darbai) | 23 | Įžeminimo įrenginio varžos matavimas | vnt. | 3 |  | 0
|  | Apšvietimo valdymo spintos montavimas | vnt. | 1 |  | 0
|  | Gnybtyno su 6A saugikliais montavimas | vnt. | 2 |  | 0
|  | KL fazavimas | vnt. | 3 |  | 0
1. Apšvietimo tinklų montavimo (darbai) | 24 | Kabelio izoliacijos varžos matavimas | vnt. | 5 |  | 0
1. Apšvietimo tinklų montavimo (darbai) | 25 | Linijos išpildomoji nuotrauka | kompl. | 1 |  | 0
1. Apšvietimo tinklų montavimo (darbai) | 26 | Atramų numeravimas | vnt. | 2 |  | 0
1. Apšvietimo tinklų montavimo (darbai) | 27 | Apšviestumo matavimai | kompl. | 1 |  | 0 | Iš viso skyriuje 1, Eur be PVM | 0
2. Apšvietimo tinklų montavimo (medžiagos) | 1 | 0,4 kV kabelis Al 4x16 mm2, XLPE izol. | m | 44 |  | 0
2. Apšvietimo tinklų montavimo (medžiagos) | 2 | Kabelis 3x1,5 mm2, Cu PVC izol. | m | 6 |  | 0
2. Apšvietimo tinklų montavimo (medžiagos) | 3 | 0,23kV kabelis Cu 3x2,5 | m | 43 |  | 0
2. Apšvietimo tinklų montavimo (medžiagos) | 4 | Ø 50 mm PE vamzdis (gofruotas) | m | 14 |  | 0
2. Apšvietimo tinklų montavimo (medžiagos) | 5 | Ø 50 mm PE vamzdis (lygus) | m | 8 |  | 0
2. Apšvietimo tinklų montavimo (medžiagos) | 6 | Ø 75 mm PE vamzdis (gofruotas) | m | 20 |  | 0
2. Apšvietimo tinklų montavimo (medžiagos) | 7 | Ø 110 mm PE vamzdis (lygus) | m | 8 |  | 0
2. Apšvietimo tinklų montavimo (medžiagos) | 8 | Karštai cinkuota saugi flanšinė atrama, aukštis virš žemės paviršiaus – 6m, komplekte su flanšiniu pamatu | vnt. | 2 |  | 0
2. Apšvietimo tinklų montavimo (medžiagos) | 9 | Kryptinis šviestuvas perėjos apšvietimui ≤56W LED, IP66 | vnt. | 2 |  | 0
2. Apšvietimo tinklų montavimo (medžiagos) | 10 | Signalinis perėjų šviestuvas LED 2x3W | vnt. | 2 |  | 0
2. Apšvietimo tinklų montavimo (medžiagos) | 11 | Gnybtynas su 6A saugikliais | vnt. | 2 |  | 0
2. Apšvietimo tinklų montavimo (medžiagos) | 12 | Įžeminimo komplektas R≤30Ω: | kompl. | 2 |  | 0
− Įžeminimo strypas ≥14,2mm 1,5m – 4 vnt.;
− Mova ≥14,2mm – 3 vnt.;
− Įkalimo galvutė ≥14,2mm – 1 vnt.;
− Kryžminė jungtis ≥14,2mm – 1 vnt.;
− Cinkuota juosta 25x4mm – 4m.
2. Apšvietimo tinklų montavimo (medžiagos) | 13 | Įžeminimo komplektas R≤10Ω: | kompl. | 1 |  | 0
− Įžeminimo strypas ≥14,2mm 1,5m – 10 vnt.;
− Mova ≥14,2mm – 9 vnt.;
− Įkalimo galvutė ≥14,2mm – 1 vnt.;
− Kryžminė jungtis ≥14,2mm – 1 vnt.;
− Cinkuota juosta 25x4mm – 4m.
2. Apšvietimo tinklų montavimo (medžiagos) | 14 | Apšvietimo valdymo spinta AVS | kompl. | 1 |  | 0
2. Apšvietimo tinklų montavimo (medžiagos) | 15 | Signalinė juosta | m | 32 |  | 0
2. Apšvietimo tinklų montavimo (medžiagos) | 16 | Vamzdžių užsandarinimo putos | but. | 2 |  | 0
2. Apšvietimo tinklų montavimo (medžiagos) | 17 | Lauko tipo atramų numeracijai skirti dažai | vnt. | 2 |  | 0 | Iš viso skyriuje 2, Eur be PVM | 0
[5 empty] | IŠ VISO ŽINIARAŠTYJE 2, EUR BE PVM | 0