## Suvestinė
Suvestinis kainų žiniaraštis
Poz. Nr. | Žiniaraštis | Žymėjimas | Sutartinė kaina, Eur be PVM
1 | BENDROJI DALIS. | BD | 0
2 | TH-2-1 SCENOS INŽINERIJA | TH-2-1 | 0
3 | TH-2-2 SCENOS APŠVIETIMAS | TH-2-2 | 0
4 | TH-2-3 GARSAS, VIDEO RYŠIAI | TH-2-3 | 0
Viso be PVM |  |  | 0
Pridėtinės vertės mokestis (21%) |  |  | 0
Viso su PVM |  |  | 0
vedinimas
91847411.44

## 1. BD
1. Bendrosios dalies žiniaraštis
Eil. Nr. | Pavadinimas ir techninės charakteristikos | Mato Vnt | Kiekis | Kaina Eur be PVM |  | Mokėjimo tvarka
|  |  |  | Vieneto | Iš viso
1 | Visi Draudimo polisai numatyti pagal sutarties sąlygas | kompl. | 1 |  | 0 | 100% sumokama pateikus draudimus
2 | Darbų zonos išlaikymas, visu statybos darbų laikotarpiu ir sutvarkymas baigus statybos darbus viso projekto apimtyje. | kompl. | 1 |  | 0 | 30% kainos mokama proporcingai kas mėnesį per Etapų grafike numatytą 2 etapą; 50% kainos mokama proporcingai kas mėnesį per Etapų grafike numatytą 3 etapą; 20% kainos mokama proporcingai kas mėnesį per Etapų grafike numatytą 4 etapą.
3 | Darbo projektas (sutartyje nustatyta apimtimi) | kompl. | 1 |  | 0 | 80% kainos mokama pilnai atlikus Etapų gafike numatytą 1 etapą; 20% kainos mokama pridavus sistemas ir paruošus galutinę darbo projekto versiją (ir, jei to reikalauja Užsakovo užduotis, pakoregavus Statinio projektą).
4 | Išpildomoji dokumentacija (techninės dokumentacijos pagal Sutarties apimtyje numatytus reikalavimus) surinkimas surūšiavimas ir peradvimas užsakovui. | kompl. | 1 |  | 0 | 100% kainos mokama pilnai pridavus visas Sistemas arba eilutė yra išskaidoma kaip tai leidžia Sutartis
5 | Pasiruošimas bandymams, bandymai, bandymų numatytų techninėje specifikacijoje atsakitų paruošimas, kiti reikalingi darbai pilnai atlikti bandymus. | kompl. | 1 |  | 0 | 100% kainos mokama pilnai pridavus visas Sistemas arba eilutė yra išskaidoma kaip tai leidžia Sutartis
Viso: |  |  |  |  | 0

## TH-2-1 Scenos inžinerija
Nacionalinė koncertų salė “Tautos Namai“ I National Concert Hall “Home of Nation”
TH-2-1 Scenos inžinerija žiniaraštis
1 | DIDŽIOJI SALĖ MAIN CONCERT HALL
Eil.Nr. No. | Pavadinimas ir techninės charakteristikos Title and technical characteristics | Žymuo Chapter in the Tech. Specs. Doc. | Kiekis Amount | Mato vnt. Units | Kaina (EUR be PVM) Price
[5 empty] | vieneto Per piece | viso kiekio Total | Atsiskaitymo tvarka
1.01 Upper Stage Equipment
1 | General Purpose Chain Hoists / Bendros paskirties grandininiai keltuvai | 1.01.01 | 28 | Unit |  | 0 | 1 | 60 atvežus į statybvietę, 25 sumontavus į projektinę vietą 15 išbandžius
2 | Loudspeaker Hoists / Garsiakalbių keltuvai | 1.01.02 | 9 | Unit |  | 0 | 1 | 60/25/15
3 | Aluminum Trusses / Aliuminio santvaros | 1.01.03 | 1 | Set |  | 0 | 2 | Įrengus 100
4 | Power Cable Reelers / Maitinimo kabelių ritės | 1.01.04 | 24 | Unit |  | 0 | 1 | 60/25/15
5 | Data Cable Reelers / Mobilios kabelių ritės | 1.01.05 | 24 | Unit |  | 0 | 1 | 60/25/15
6 | Hoist for Subtitle Screen /Subtitrų ekrano keltuvas | 1.01.06 | 1 | Unit |  | 0 | 1 | 60/25/15
1.03 Main Concert Hall Stage Machinery Control System
1 | Control System, Server, Network / Valdymo sistema, serveris, tinklas | 1.03.01 | 1 | Set |  | 0 | 1 | 60/25/15
2 | Cabinets & Installation for Upper Machinery / Viršutinės mechanizacijos spintos ir montavimas | 1.03.02 | 1 | Set |  | 0 | 1 | 60/25/15
3 | Operator Panels and Graphical User Interface / Operatoriaus skydeliai ir grafinė vartotojo sąsaja | 1.03.04 | 1 | Set |  | 0 | 2 | Įrengus 100
[5 empty] | VISO | 0
2 | MAŽOJI SALĖ SMALL HALL
Eil.Nr. No. | Pavadinimas ir techninės charakteristikos Title and technical characteristics | Žymuo Chapter in the Tech. Specs. Doc. | Kiekis Amount | Mato vnt. Units | Kaina (EUR be PVM) Price
[5 empty] | vieneto Per piece | viso kiekio Total | Atsiskaitymo tvarka
2.01 Upper Stage Equipment | [5 empty] | 0
1 | General Purpose Fly Bars / Dekoracijų štangos | 2.01.03 | 43 | Unit |  | 0 | 1 | 60/25/15
2 | Portable Point Hoists /Mobilūs taškiniai keltuvai | 2.01.04 | 6 | Unit |  | 0 | 1 | 60/25/15
3 | General Purpose Chain Hoists/ Bendrosios paskirties grandininiai keltuvai | 2.01.06 | 24 | Unit |  | 0 | 1 | 60/25/15
4 | Loudspeaker Hoists / Garsiakalbių keltuvai | 2.01.07 | 3 | Unit |  | 0 | 1 | 60/25/15
5 | Aluminum Trusses/ Aliuminio santvaros | 2.01.08 | 1 | Unit |  | 0 | 2 | Įrengus 100
6 | Power Cable Reelers / Maitinimo kabelių ritės | 2.01.09 | 24 | Unit |  | 0 | 1 | 60/25/15
7 | Data Cable Reelers / Duomenų kabelių ritės | 2.01.10 | 24 | Unit |  | 0 | 1 | 60/25/15
2.04 Small Hall Stage Machinery Control System
1 | Control System, Server, Network/ Valdymo sistema, serveris, tinklas | 2.04.01 | 1 | Set |  | 0 | 1 | 60/25/15
2 | Cabinets & Installation for Upper Machinery/ Viršutinės mechanizacijos spintos ir montavimas | 2.04.02 | 1 | Set |  | 0 | 1 | 60/25/15
3 | Operator Panels and Graphical User Interface/ Operatoriaus skydeliai ir grafinė vartotojo sąsaja | 2.04.04 | 1 | Set |  | 0 | 2 | Įrengus 100
2.05 Stage Curtains
1 | House Curtain Fabric/ Priekinės uždangos audinys | 2.05.01 | 1 | Unit |  | 0 | 2 | Įrengus 100
2 | Main Curtain Traveller Track / Pagrindinių užuolaidų judėjimo bėgelis | 2.05.02 | 1 | Unit |  | 0 | 2 | Įrengus 100
3 | Main Border Fabric / Arlekino audinys | 2.05.03 | 1 | Unit |  | 0 | 2 | Įrengus 100
4 | Black Masks Fabric (Borders)/ Juodas paskliaustės audinys | 2.05.04 | 4 | Unit |  | 0 | 2 | Įrengus 100
5 | Black Side Masks Fabric (Legs)/ Juodas kulisų audinys | 2.05.05 | 10 | Unit |  | 0 | 2 | Įrengus 100
6 | Black Back Drop Fabric/ Juodas galinės uždangos audinys | 2.05.06 | 1 | Unit |  | 0 | 2 | Įrengus 100
7 | Black Back Drop Traveller Track/ Juodas galinės uždangos takelis | 2.05.07 | 1 | Unit |  | 0 | 2 | Įrengus 100
8 | Projection Film White/ Projekcinė medžiaga | 2.05.08 | 1 | Unit |  | 0 | 2 | Įrengus 100
9 | Black Sharkstooth / Juodas ‘’sharktooth’’ užuolaidos audinys | 2.05.09 | 1 | Unit |  | 0 | 2 | Įrengus 100
10 | Ballet Carpet Black/Grey / Baleto kilimas Juoda/pilka | 2.05.10 | 18 | Unit |  | 0 | 2 | Įrengus 100
11 | Ballet Carpet Tapes/ Baleto kilimo juostos | 2.05.11 | 1 | Set |  | 0 | 2 | Įrengus 100
[5 empty] | VISO | 0
3 | ORKESTRO REPETICIJŲ SALĖ ORCHESTRA REHEARSAL HALL
Eil.Nr. No. | Pavadinimas ir techninės charakteristikos Title and technical characteristics | Žymuo Chapter in the Tech. Specs. Doc. | Kiekis Amount | Mato vnt. Units | Kaina (EUR be PVM) Price
[5 empty] | vieneto Per piece | viso kiekio Total | Atsiskaitymo tvarka
3.01 Upper stage machinery | [5 empty] | 0
1 | General Purpose Chain Hoists/ Bendrosios paskirties grandininiai keltuvai | 3.01.01 | 8 | Unit |  | 0 | 1 | 60/25/15
2 | Aluminum Trusses/ Aliuminio santvaros | 3.01.02 | 1 | Set |  | 0 | 2 | Įrengus 100
3 | Power Cable Reelers/ Maitinimo kabelio ritės | 3.01.03 | 6 | Unit |  | 0 | 1 | 60/25/15
4 | Data Cable Reelers/ Duomenų kabelių ritės | 3.01.04 | 6 | Unit |  | 0 | 1 | 60/25/15
5 | Rehearsal Hall Stage Machinery Control System/ Repeticijų Salė Pasirodymų Zona Mašinų Valdymo Sistema | 3.01.05 | 1 | Set |  | 0 | 2 | Įrengus 100
[5 empty] | VISO | 0
4 | TAUTOS NAMŲ SALĖ HALL OF THE NATION
Eil.Nr. No. | Pavadinimas ir techninės charakteristikos Title and technical characteristics | Žymuo Chapter in the Tech. Specs. Doc. | Kiekis Amount | Mato vnt. Units | Kaina (EUR be PVM) Price
[5 empty] | vieneto Per piece | viso kiekio Total | Atsiskaitymo tvarka
4.01 Upper stage machinery | [5 empty] | 0
1 | General Purpose Chain Hoists/ Bendrosios paskirties grandininiai keltuvai | 4.01.01 | 8 | Unit |  | 0 | 1 | 60/25/15
2 | Aluminum Trusses/ Aliuminio santvaros | 4.01.02 | 1 | Set |  | 0 | 2 | Įrengus 100
3 | Hall of Nation Stage Machinery Control System/ Tautos Namų pasirodymų zonos mechanizacijos valdymo sistema | 4.01.03 | 1 | Set |  | 0 | 2 | Įrengus 100
[5 empty] | VISO | 0
5 | PAPILDOMA ĮRANGA AUXILIARY EQUIPMENT
Eil.Nr. No. | Pavadinimas ir techninės charakteristikos Title and technical characteristics | Žymuo Chapter in the Tech. Specs. Doc. | Kiekis Amount | Mato vnt. Units | Kaina (EUR be PVM) Price
[5 empty] | vieneto Per piece | viso kiekio Total | Atsiskaitymo tvarka
1 | Access and Handling Equipment/Prieigos ir krovimo įranga | 5.03 | 1 | Set |  | 0 | 2 | Irengus 100 proc. | Prieigos ir krovimo įranga | Per silpnas aprašymas, be to nežinau gali būt manipuliacijų.
[5 empty] | VISO | 0
[5 empty] | VISO be PVM | 0

## TH-2-2 Scenos apšvietimas.
Nacionalinė koncertų salė “Tautos Namai“ I National Concert Hall “Home of Nation”
TH-2-2 Scenos apšvietimas žiniaraštis
1 | DIDŽIOJI SALĖ MAIN CONCERT HALL
Eil.Nr. No. | Pavadinimas ir techninės charakteristikos Title and technical characteristics | Žymuo Chapter in the Tech. Specs. Doc. | Kiekis Amount | Mato vnt. Units | Kaina (EUR be PVM) Price
[5 empty] | vieneto Per piece | viso kiekio Total | Atsiskaitymo tvarka
1.01 CONTROL AND DIMMING | [5 empty] | 0
1.01.01 | Lighting Control Master/ Pagrindinis apšvietimo valdymo pultas | 1.01.01 | 1 | Unit | 0 | 0 | 1 | 60/25/15
1.01.02 | Lighting Control Back Up / Atsarginis apšvietimo valdymo pultas | 1.01.02 | 1 | Unit | 0 | 0 | 1 | 60/25/15
1.01.03 | Ipad + APP + Wireless access point / Planšetinis kompiuteris + programėlė + belaidis prieigos taškas | 1.01.03 | 1 | Set | 0 | 0 | 2 | 100 įrengus
1.01.04 | Patch Racks / Komutavimo stovai | 1.01.04 | 1 | Set | 0 | 0 | 1 | 60/25/15
1.01.05 | Switch 24 port / 24 prievadų komutatorius | 1.01.05 | 5 | Unit | 0 | 0 | 1 | 60/25/15
1.01.06 | Switch 24 port + fiber/ 24 prievadų komutatorius + šviesolaidėnė prieiga | 1.01.06 | 3 | Unit | 0 | 0 | 1 | 60/25/15
1.01.07 | Portable Ethernet Nodes / Mobilus apšvietimo valdymo signalo keitiklis | 1.01.07 | 24 | Unit | 0 | 0 | 1 | 60/25/15
1.02 FIXTURES & ACCESORIES
1.02.01 | PROFILE LED fixtures / Profiliniai LED šviestuvai | 1.02.01 | 48 | Unit | 0 | 0 | 1 | 60/25/15
1.02.02 | 5° Optics for PROFILE LED/ 5° lęšis profiliniam LED šviestuvui | 1.02.02 | 10 | Unit | 0 | 0 | 2 | 100 įrengus
1.02.03 | 10° Optics for PROFILE LED / 10° lęšis profiliniam LED šviestuvui | 1.02.03 | 10 | Unit | 0 | 0 | 2 | 100 įrengus
1.02.04 | Zoom 15°-30° Optics for PROFILE LED/ Zoom 15°-30° lęšis profiliniam LED šviestuvui | 1.02.04 | 32 | Unit | 0 | 0 | 2 | 100 įrengus
1.02.05 | Zoom 25°-50° Optics for PROFILE LED/ Zoom 25°-50° lęšis profiliniam LED šviestuvui | 1.02.05 | 16 | Unit | 0 | 0 | 2 | 100 įrengus
1.02.06 | SPOT-PROFILE Moving Head/ Profilinis valdomo judesio šviestuvas | 1.02.06 | 24 | Unit | 0 | 0 | 1 | 60/25/15
1.02.07 | WASH Moving Head/ Užliejamos šviesos valdomo judesio šviestuvas | 1.02.07 | 24 | Unit | 0 | 0 | 1 | 60/25/15
1.02.08 | Followspot/ Sekimo prožektorius | 1.02.08 | 2 | Unit | 0 | 0 | 1 | 60/25/15
1.02.09 | Portable lighting bar | 1.02.09 | 20 | Unit | 0 | 0 | 2 | 100 įrengus
1.03 POWER DATA-DISTRIBUTION
1.03.01 | Electrical cabinets for lighting system/ Elektros maitinimo spintos pilna apimtimi | 1.03 | 1 | Kompl. Set | 0 | 0 | 1 | 60/20/15
1.03.02 | Electrical cables, trays and distribution boxes for power professional lighting instalation / el. maitinimo kabeliai, jų komponentai ir dėžutės pilna apimtimi | 1.03 | 1 | Kompl. Set | 0 | 0 | 3 | Pagal metražą patikslinus kiekius DP ir išskaidžius pagal tai šią eilutę.
1.03.03 | Data cables, trays and distribution boxes for power professional lighting instalation / Duomenų perdavimo kabeliai, jų komponentai ir dėžutės pilna apimtimi | 1.03 | 1 | Kompl. Set | 0 | 0 | 3 | Pagal metražą patikslinus kiekius DP ir išskaidžius pagal tai šią eilutę.
1.03.04 | Portable lighting boxes / Nešiojamos apšvietimo dėžutės | 1.03 | 24 | Units | 0 | 0 | 2 | 100 įrengus
1.03.05 | Distribution power-cabling (aerial extensions)/ Elektros maitinimo prailginimo kabeliai | 1.03 | 1 | Set | 0 | 0 | 2 | 100 įrengus
1.03.06 | Distribution data-cabling (aerial extensions) / Duomenų prailginimo kabeliai | 1.03 | 1 | Set | 0 | 0 | 2 | 100 įrengus
[5 empty] | VISO | 0
2 | MAŽOJI SALĖ SMALL HALL
Eil.Nr. No. | Pavadinimas ir techninės charakteristikos Title and technical characteristics | Žymuo Chapter in the Tech. Specs. Doc. | Kiekis Amount | Mato vnt. Units | Kaina (EUR be PVM) Price
[5 empty] | vieneto Per piece | viso kiekio Total | Atsiskaitymo tvarka
2.01 CONTROL AND DIMMING | [5 empty] | 0
2.01.01 | Lighting Control Master/ Pagrindinis apšvietimo valdymo pultas | 2.01.01 | 1 | Unit | 0 | 0 | 1 | 60/25/15
2.01.02 | Lighting Control Back Up / Atsarginis apšvietimo valdymo pultas | 2.01.02 | 1 | Unit | 0 | 0 | 1 | 60/25/15
2.01.03 | Ipad + APP + Wireless access point / Planšetinis kompiuteris + programėlė + belaidis prieigos taškas | 2.01.03 | 1 | Set | 0 | 0 | 2 | 100 įrengus
2.01.04 | Parameter expansion device / Parametrų išplėtimo įrenginys | 2.01.04 | 1 | Unit | 0 | 0 | 1 | 60/25/15
2.01.05 | Parameter expansion device/ Parametrų išplėtimo įrenginys | 2.01.05 | 1 | Unit | 0 | 0 | 1 | 60/25/15
2.01.06 | Patch Racks / Komutavimo stovai | 2.01.06 | 1 | Set | 0 | 0 | 1 | 60/25/15
2.01.07 | Switch 24 port / Komutatorius 24 prievadų | 2.01.07 | 4 | Unit | 0 | 0 | 1 | 60/25/15
2.01.08 | Switch 24 port + fiber/ Komutatorius 24 prievadų + šviesolaidinė prieiga | 2.01.08 | 2 | Unit | 0 | 0 | 1 | 60/25/15
2.01.09 | Switch 10 port + fiber/ Komutatorius 10 prievadų + šviesolaidinė prieiga | 2.01.09 | 2 | Unit | 0 | 0 | 1 | 60/25/15
2.01.10 | Portable Ethernet Nodes/ Mobilus tinklo signalo skirstytuvas | 2.01.10 | 24 | Unit | 0 | 0 | 1 | 60/25/15
2.01.11 | Optical network splitter/ Optinio tinklo skirstytuvas | 2.01.11 | 1 | Unit | 0 | 0 | 1 | 60/25/15
2.02 FIXTURES & ACCESORIES
2.02.01 | Fresnel LED fixtures/ LED šviestuvai su Fresnel lęšiu | 2.02.01 | 20 | Unit | 0 | 0 | 1 | 60/25/15
2.02.02 | PROFILE LED fixtures/ Profiliniai LED šviestuvai | 2.02.02 | 48 | Unit | 0 | 0 | 1 | 60/25/15
2.02.03 | 5° Optics for PROFILE LED/ 5° profilinio LED šviestuvo lęšis | 2.02.03 | 10 | Unit | 0 | 0 | 2 | 100 įrengus
2.02.04 | 10° Optics for PROFILE LED/ 10° profilinio LED šviestuvo lęšis | 2.02.04 | 10 | Unit | 0 | 0 | 2 | 100 įrengus
2.02.05 | Zoom 15°-30° Optics for PROFILE LED/ Zoom 15°-30° profilinio LED šviestuvo lęšis | 2.02.05 | 32 | Unit | 0 | 0 | 2 | 100 įrengus
2.02.06 | Zoom 25°-50° Optics for PROFILE LED/ Zoom 25°-50°±2° profilinio LED šviestuvo lęšis | 2.02.06 | 16 | Unit | 0 | 0 | 2 | 100 įrengus
2.02.07 | Cysclorama LED / Užliejamos šviesos LED šviestuvas | 2.02.07 | 24 | Unit | 0 | 0 | 1 | 60/25/15
2.02.08 | PAR LED ZOOM /PAR tipo LED šviestuvas | 2.02.08 | 18 | Unit | 0 | 0 | 1 | 60/25/15
2.02.09 | SPOT-PROFILE Moving Head/ Profilinis valdomo judesio šviestuvas | 2.02.09 | 26 | Unit | 0 | 0 | 1 | 60/25/15
2.02.10 | Followspot/ Sekimo prožektorius | 2.02.10 | 2 | Unit | 0 | 0 | 1 | 60/25/15
2.02.11 | FOG generator/ Rūko mašina | 2.02.11 | 1 | Unit | 0 | 0 | 1 | 60/25/15
2.02.12 | HAZE generator/ Dūmų mašina | 2.02.12 | 1 | Unit | 0 | 0 | 1 | 60/25/15
2.02.13 | Portable lighting bar | 2.02.13 | 20 | Unit | 0 | 0 | 2 | 100 įrengus
2.03 POWER DATA-DISTRIBUTION
2.03.01 | Electrical cabinets for lighting system/ Elektros maitinimo spintos pilna apimtimi | 2.03 | 1 | Kompl. Set | 0 | 0 | 1 | 60/20/15
2.03.02 | Electrical cables, trays and distribution boxes for power professional lighting instalation / el. maitinimo kabeliai, jų komponentai ir dėžutės pilna apimtimi | 2.03 | 1 | Kompl. Set | 0 | 0 | 3 | Pagal metražą patikslinus kiekius DP ir išskaidžius pagal tai šią eilutę.
2.03.03 | Data cables, trays and distribution boxes for power professional lighting instalation / Duomenų perdavimo kabeliai, jų komponentai ir dėžutės pilna apimtimi | 2.03 | 1 | Kompl. Set | 0 | 0 | 3 | Pagal metražą patikslinus kiekius DP ir išskaidžius pagal tai šią eilutę.
2.03.04 | Portable lighting boxes / Nešiojamos apšvietimo dėžutės | 2.03 | 24 | Unit | 0 | 0 | 2 | 100 įrengus
2.03.05 | Distribution power-cabling (aerial extensions)/ Elektros maitinimo prailginimo kabeliai | 2.03 | 1 | Set | 0 | 0 | 2 | 100 įrengus
2.03.06 | Distribution data-cabling (aerial extensions) / Duomenų prailginimo kabeliai | 2.03 | 1 | Set | 0 | 0 | 2 | 100 įrengus
[5 empty] | VISO | 0
3 | ORKESTRO REPETICIJŲ SALĖ ORCHESTRA REHEARSAL HALL
Eil.Nr. No. | Pavadinimas ir techninės charakteristikos Title and technical characteristics | Žymuo Chapter in the Tech. Specs. Doc. | Kiekis Amount | Mato vnt. Units | Kaina (EUR be PVM) Price
[5 empty] | vieneto Per piece | viso kiekio Total | Atsiskaitymo tvarka
3.01 CONTROL AND DIMMING | [5 empty] | 0
3.01.01 | Lighting Control Master/ Pagrindinis apšvietimo valdymo pultas | 3.01.01 | 1 | Unit | 0 | 0 | 1 | 60/25/15
3.01.02 | Patch Racks / Komutavimo stovai | 3.01.02 | 1 | Set | 0 | 0 | 1 | 60/25/15
3.01.03 | Switch 24 port / Komutatorius 24 prievadų | 3.01.03 | 2 | Unit | 0 | 0 | 1 | 60/25/15
3.01.04 | Switch 24 port + fiber/ Komutatorius 24 prievadų + šviesolaidinė prieiga | 3.01.04 | 1 | Unit | 0 | 0 | 1 | 60/25/15
3.01.05 | DMX SPLITTER/ DMX skirstytuvas | 3.01.05 | 1 | Unit | 0 | 0 | 1 | 60/25/15
3.02 FIXTURES & ACCESORIES
3.02.01 | Fresnel LED fixtures/ LED šviestuvas su Fresnel lęšiu | 3.02.01 | 10 | Unit | 0 | 0 | 1 | 60/25/15
3.02.02 | PROFILE LED fixtures/ Profiliniai LED šviestuvai | 3.02.02 | 10 | Unit | 0 | 0 | 1 | 60/25/15
3.02.03 | Zoom 15°-30° Optics for PROFILE LED/ Zoom 15°-30° lęšis profiliniam LED šviestuvui | 3.02.03 | 10 | Unit | 0 | 0 | 2 | 100 įrengus
3.02.04 | Zoom 25°-50° Optics for PROFILE LED/ Zoom 25°-50°±2° lęšis profiliniam LED šviestuvui | 3.02.04 | 6 | Unit | 0 | 0 | 1 | 100 įrengus
3.02.05 | PAR LED ZOOM/ PAR tipo LED šviestuvas | 3.02.05 | 10 | Unit | 0 | 0 | 1 | 60/25/15
3.02.06 | SPOT-PROFILE Moving Head/ Profilinis valdomo judesio prožektorius | 3.02.06 | 10 | Unit | 0 | 0 | 1 | 60/25/15
3.02.07 | Portable lighting bar | 3.02.07 | 6 | Unit | 0 | 0 | 1 | 100 įrengus
3.03 POWER DATA-DISTRIBUTION
3.03.01 | Electrical cabinets for lighting system/ Elektros maitinimo spintos pilna apimtimi | 3.03 | 1 | Kompl. Set | 0 | 0 | 1 | 60/20/15
3.03.02 | Electrical cables, trays and distribution boxes for power professional lighting instalation / el. maitinimo kabeliai, jų komponentai ir dėžutės pilna apimtimi | 3.03 | 1 | Kompl. Set | 0 | 0 | 3 | Pagal metražą patikslinus kiekius DP ir išskaidžius pagal tai šią eilutę.
3.03.03 | Data cables, trays and distribution boxes for power professional lighting instalation / Duomenų perdavimo kabeliai, jų komponentai ir dėžutės pilna apimtimi | 3.03 | 1 | Kompl. Set | 0 | 0 | 3 | Pagal metražą patikslinus kiekius DP ir išskaidžius pagal tai šią eilutę.
3.03.04 | Portable lighting boxes / Nešiojamos apšvietimo dėžutės | 3.03 | 6 | Unit | 0 | 0 | 2 | 100 įrengus
3.03.05 | Distribution power-cabling (aerial extensions)/ Elektros maitinimo prailginimo kabeliai | 3.03 | 1 | Set | 0 | 0 | 2 | 100 įrengus
3.03.06 | Distribution data-cabling (aerial extensions) / Duomenų prailginimo kabeliai | 3.03 | 1 | Set | 0 | 0 | 2 | 100 įrengus
[5 empty] | VISO | 0
4 | TAUTOS NAMŲ SALĖ HALL OF THE NATION
Eil.Nr. No. | Pavadinimas ir techninės charakteristikos Title and technical characteristics | Žymuo Chapter in the Tech. Specs. Doc. | Kiekis Amount | Mato vnt. Units | Kaina (EUR be PVM) Price
[5 empty] | vieneto Per piece | viso kiekio Total | Atsiskaitymo tvarka
4.01 CONTROL AND DIMMING | [5 empty] | 0
4.01.01 | Lighting Control Master/ Pagrindinis apšvietimo valdymo pultas | 4.01.01 | 1 | Unit | 0 | 0 | 1 | 60/25/15
4.01.02 | Patch Racks / Komutavimo stovai | 4.01.02 | 1 | Set | 0 | 0 | 1 | 60/25/15
4.01.03 | Switch 24 port + fiber/ Komutatorius 24 prievadų + šviesolaidinė prieiga | 4.01.03 | 1 | Unit | 0 | 0 | 1 | 60/25/15
4.01.04 | DMX SPLITTER/ DMX skirstytuvas | 4.01.04 | 1 | Unit | 0 | 0 | 1 | 60/25/15
4.02 FIXTURES & ACCESORIES
4.02.01 | PROFILE LED fixtures/ Profiliniai LED šviestuvai | 4.02.01 | 6 | Unit | 0 | 0 | 1 | 60/25/15
4.02.02 | Zoom 15°-30° Optics for PROFILE LED/ Zoom 15°-30° lęšis profiliniam LED šviestuvui | 4.02.02 | 6 | Unit | 0 | 0 | 2 | 100 įrengus
4.02.03 | Zoom 25°-50° Optics for PROFILE LED/ Zoom 25°-50°±2° lęšis profiliniam LED šviestuvui | 4.02.03 | 2 | Unit | 0 | 0 | 2 | 100 įrengus
4.02.04 | PAR LED ZOOM/ PAR tipo LED šviestuvas | 4.02.04 | 12 | Unit | 0 | 0 | 1 | 60/25/15
4.02.05 | SPOT-PROFILE Moving Head/ Profilinis valdomo judesio prožektorius | 4.02.05 | 6 | Unit | 0 | 0 | 1 | 60/25/15
4.02.07 | Portable lighting bar |  | 4 | Unit | 0 | 0 | 2 | 100 įrengus
4.3 POWER DATA-DISTRIBUTION
4.03.01 | Electrical cabinets for lighting system/ Elektros maitinimo spintos pilna apimtimi | 4.03 | 1 | Kompl. Set | 0 | 0 | 1 | 60/20/15
4.03.02 | Electrical cables, trays and distribution boxes for power professional lighting instalation / el. maitinimo kabeliai, jų komponentai ir dėžutės pilna apimtimi | 4.03 | 1 | Kompl. Set | 0 | 0 | 3 | Pagal metražą patikslinus kiekius DP ir išskaidžius pagal tai šią eilutę.
4.03.03 | Data cables, trays and distribution boxes for power professional lighting instalation / Duomenų perdavimo kabeliai, jų komponentai ir dėžutės pilna apimtimi | 4.03 | 1 | Kompl. Set | 0 | 0 | 3 | Pagal metražą patikslinus kiekius DP ir išskaidžius pagal tai šią eilutę.
4.03.04 | Distribution power-cabling (aerial extensions)/ Elektros maitinimo prailginimo kabeliai | 4.03 | 1 | Set | 0 | 0 | 2 | 100 įrengus
4.03.05 | Distribution data-cabling (aerial extensions) / Duomenų prailginimo kabeliai | 4.03 | 1 | Set | 0 | 0 | 2 | 100 įrengus
[5 empty] | VISO | 0
[5 empty] | VISO be PVM | 0

## TH-2-3 Garsas, video ryšiai.
Nacionalinė koncertų salė “Tautos Namai“ I National Concert Hall “Home of Nation”
TH-2-3 Garsas, video ryšiai žiniaraštis
1 | GARSO SISTEMOS SOUND SYSTEMS
Eil.Nr. No. | Pavadinimas ir techninės charakteristikos Title and technical characteristics | Žymuo Chapter in the Tech. Specs. Doc. | Kiekis Amount | Mato vnt. Units | Kaina (EUR be PVM) Price
[5 empty] | vieneto Per piece | viso kiekio Total | Atsiskaitymo tvarka
1.01 Main Hall | [5 empty] | 0
L&R clusters
1.01.01 | VISAS reikalilingas Didelio našumo 3 juostų kryptinių linijinių masyvo garso kolonėlių (siauro padengimo) kiekis su visomis komplektuojančiomis dalimis kaip tai aprašyta 1.01.01 techninės specifikacijos dalyje ir detalizuota žiniaraščio priede nr. 1 užtikrinant projekte Didžiąjai salei keliamus reikalavimus | 1.01.01 | 1 | Set* | 0 | 0 | 1 | 60/25/15
1.01.02 | VISAS reikalilingas Didelio našumo 3 juostų kryptinių linijinių masyvo garso kolonėlių (plataus padengimo) kiekis su visomis komplektuojančiomis dalimis kaip tai aprašyta 1.01.02 techninės specifikacijos dalyje ir detalizuota žiniaraščio priede nr. 1 užtikrinant projekte Didžiąjai salei keliamus reikalavimus | 1.01.02 | 1 | Set* | 0 | 0 | 1 | 60/25/15
1.01.03 | VISAS reikalilingas Didelio našumo pakabinamų kardioidinių žemų dažnių kolonėlių kiekis su visomis komplektuojančiomis dalimis kaip tai aprašyta 1.01.03 techninės specifikacijos dalyje ir detalizuota žiniaraščio priede nr. 1 užtikrinant projekte Didžiąjai salei keliamus reikalavimus. | 1.01.03 | 1 | Set* | 0 | 0 | 1 | 60/25/15
1.01.04 | Flying frames & rigging accessories/ Pakabinimo rėmai ir montavimo priedai | 1.01.04 | 1 | Set |  | 0 | 2 | Įrengus 100 proc.
1.01.05 | Loudspeaker cable reeler (main array)/ Kolonėlės kabelio surinkėjas (pagrindinis masyvas) | 1.01.05 | 2 | Unit |  | 0 | 1 | 60/25/15
1.01.06 | Loudspeaker cable reeler (subwoofers)/ Kolonėlės kabelio surinkėjas (žemų dažnių kolonėlės) | 1.01.06 | 2 | Unit |  | 0 | 1 | 60/25/15
1.01.07 | Cable set & accessories / Kabelių rinkinys ir priedai | 1.01.07 | 1 | Set |  | 0 | 3 | Išskaidžius įkainį pagal aprašymą projekto eigoje kas mėn. Pagal DP kiekius, bet bendra suma neviršys čia nurodytos.
Frontfills & Image fills
1.01.08 | VISAS reikalilingas Priekinio padengimo kolonėlių ir montavimo priedų kiekis su visomis komplektuojančiomis dalimis kaip tai aprašyta 1.01.08 techninės specifikacijos dalyje ir detalizuota žiniaraščio priede nr. 1 užtikrinant projekte Didžiąjai salei keliamus reikalavimus. | 1.01.08 | 1 | Set* | 0 | 0 | 1 | 60/25/15
1.01.09 | VISAS reikalilingas Didelio našumo 2 juostų taškinė garso kolonėlė ir montavimo priedai (siauro padengimo) kiekis su visomis komplektuojančiomis dalimis kaip tai aprašyta 1.01.09 techninės specifikacijos dalyje ir detalizuota žiniaraščio priede nr. 1 užtikrinant projekte Didžiąjai salei keliamus reikalavimus. | 1.01.09 | 1 | Set* | 0 | 0 | 1 | 60/25/15
1.01.10 | Cable set & accessories / Kabelių rinkinys ir priedai | 1.01.10 | 1 | Set |  | 0 | 3 | Išskaidžius įkainį pagal aprašymą projekto eigoje kas mėn. Pagal DP kiekius, bet bendra suma neviršys čia nurodytos.
Amphitheatre delayed arrays
1.01.11 | VISAS reikalilingas Didelio našumo 2 juostų kardioidinės linijinio masyvo garso kolonėlės (plataus padengimo) kiekis su visomis komplektuojančiomis dalimis kaip tai aprašyta 1.01.11 techninės specifikacijos dalyje ir detalizuota žiniaraščio priede nr. 1 užtikrinant projekte Didžiąjai salei keliamus reikalavimus. | 1.01.11 | 1 | Set* | 0 | 0 | 1 | 60/25/15
1.01.12 | Flying frames & rigging accessories/ Pakabinimo rėmai ir montavimo priedai | 1.01.12 | 1 | Set |  | 0 | 2 | Įrengus 100 proc.
1.01.13 | VISAS reikalilingas Garso kolonėlių kabelių surinkėjų (vėlinimo linijos masyvas) kiekis su visomis komplektuojančiomis dalimis kaip tai aprašyta 1.01.13 techninės specifikacijos dalyje ir detalizuota žiniaraščio priede nr. 1 užtikrinant projekte Didžiąjai salei keliamus reikalavimus. | 1.01.13 | 1 | Set* | 0 | 0 | 1 | 60/25/15
1.01.14 | Cable set & accessories / Kabelių rinkinys ir priedai | 1.01.14 | 1 | Set |  | 0 | 3 | Išskaidžius įkainį pagal aprašymą projekto eigoje kas mėn. Pagal DP kiekius, bet bendra suma neviršys čia nurodytos.
Balcony outfills
1.01.15 | VISAS reikalilingas Didelio našumo 2 juostų taškinio garso šaltinio kolonėlių ir montavimo priedų (plataus padengimo) kiekis su visomis komplektuojančiomis dalimis kaip tai aprašyta 1.01.15 techninės specifikacijos dalyje ir detalizuota žiniaraščio priede nr. 1 užtikrinant projekte Didžiąjai salei keliamus reikalavimus. | 1.01.15 | 1 | Set* | 0 | 0 | 1 | 60/25/15
1.01.16 | VISAS reikalilingas Garso kolonėlių kabelių surinkėjų (taškinis garso šaltinis) kiekis su visomis komplektuojančiomis dalimis kaip tai aprašyta 1.01.16 techninės specifikacijos dalyje ir detalizuota žiniaraščio priede nr. 1 užtikrinant projekte Didžiąjai salei keliamus reikalavimus. | 1.01.16 | 1 | Set* | 0 | 0 | 1 | 60/25/15
1.01.17 | Cable set & accessories / Kabelių rinkinys ir priedai | 1.01.17 | 1 | Set |  | 0 | 3 | Išskaidžius įkainį pagal aprašymą projekto eigoje kas mėn. Pagal DP kiekius, bet bendra suma neviršys čia nurodytos.
Electronics
1.01.18 | VISAS reikalilingas D klasės galios stiprintuvų su DSP aukšto galingumo garsiakalbiams kiekis su visomis komplektuojančiomis dalimis kaip tai aprašyta 1.01.18 techninės specifikacijos dalyje ir detalizuota žiniaraščio priede nr. 1 užtikrinant projekte Didžiąjai salei keliamus reikalavimus. | 1.01.18 | 1 | Set* | 0 | 0 | 1 | 60/25/15
1.01.19 | VISAS reikalilingas D klasės galios stiprintuvų su DSP taškinio garso šaltinio garsiakalbiams kiekis su visomis komplektuojančiomis dalimis kaip tai aprašyta 1.01.19 techninės specifikacijos dalyje ir detalizuota žiniaraščio priede nr. 1 užtikrinant projekte Didžiąjai salei keliamus reikalavimus. | 1.01.19 | 1 | Set* | 0 | 0 | 1 | 60/25/15
1.01.20 | VISAS reikalilingas D klasės galios stiprintuvų su DSP pastiprinimo garsiakalbiams kiekis su visomis komplektuojančiomis dalimis kaip tai aprašyta 1.01.20 techninės specifikacijos dalyje ir detalizuota žiniaraščio priede nr. 1 užtikrinant projekte Didžiąjai salei keliamus reikalavimus. | 1.01.20 | 1 | Set* | 0 | 0 | 1 | 60/25/15
1.01.21 | Audio patch panel, inc. Patchcords / Garso komutacinė panelė, įskaitant sujungimo laidus | 1.01.21 | 1 | Set |  | 0 | 1 | 60/25/15
1.01.22 | Data patch panel, inc. Patchcords /Duomenų komutacinė panelė, įskaitant sujungimo laidus | 1.01.22 | 1 | Set |  | 0 | 1 | 60/25/15
1.02 Small Hall | [5 empty] | 0
LCR clusters
1.02.01 | VISAS reikalilingas Didelio našumo 2 juostų universalus masyvo garso kolonėlių (siauro padengimo) kiekis su visomis komplektuojančiomis dalimis kaip tai aprašyta 1.02.01 techninės specifikacijos dalyje ir detalizuota žiniaraščio priede nr. 1 užtikrinant projekte Mažajai salei keliamus reikalavimus | 1.02.01 | 1 | Set* | 0 | 0 | 1 | 60/25/15
1.02.02 | VISAS reikalilingas Didelio našumo pakabinamų kardioidinių žemų dažnių garso kolonėlių kiekis su visomis komplektuojančiomis dalimis kaip tai aprašyta 1.02.02 techninės specifikacijos dalyje ir detalizuota žiniaraščio priede nr. 1 užtikrinant projekte Mažajai salei keliamus reikalavimus | 1.02.02 | 1 | Set* | 0 | 0 | 1 | 60/25/15
1.02.03 | VISAS reikalilingas Didelio našumo 2 juostų taškinio garso šaltinio kolonėlių ir montavimo priedų (plataus padengimo) kiekis su visomis komplektuojančiomis dalimis kaip tai aprašyta 1.02.03 techninės specifikacijos dalyje ir detalizuota žiniaraščio priede nr. 1 užtikrinant projekte Mažajai salei keliamus reikalavimus | 1.02.03 | 1 | Set* | 0 | 0 | 1 | 60/25/15
1.02.04 | Flying frames & rigging accessories / Pakabinimo rėmai ir montavimo priedai | 1.02.04 | 1 | Set |  | 0 | 2 | Įrengus 100 proc.
1.02.05 | Loudspeaker cable reeler (L&R arrays) / Garso kolonėlių kabelių surinkėjas (L&R garso masyvams) | 1.02.05 | 2 | Unit |  | 0 | 1 | 60/25/15
1.02.06 | VISAS reikalilingas Garso kolonėlių kabelio surinkėjų (taškinis garso šaltinis) kiekis su visomis komplektuojančiomis dalimis kaip tai aprašyta 1.02.06 techninės specifikacijos dalyje ir detalizuota žiniaraščio priede nr. 1 užtikrinant projekte Mažajai salei keliamus reikalavimus | 1.02.06 | 1 | Set* | 0 | 0 | 1 | 60/25/15
1.02.07 | Cable set & accessories / Kabelių rinkinys ir priedai | 1.02.07 | 1 | Set |  | 0 | 3 | Išskaidžius įkainį pagal aprašymą projekto eigoje kas mėn. Pagal DP kiekius, bet bendra suma neviršys čia nurodytos.
Frontfills & Under balconys
1.02.08 | VISAS reikalilingas Priekinio padengimo garso kolonėlių ir montavimo priedų kiekis su visomis komplektuojančiomis dalimis kaip tai aprašyta 1.02.08 techninės specifikacijos dalyje ir detalizuota žiniaraščio priede nr. 1 užtikrinant projekte Mažajai salei keliamus reikalavimus | 1.02.08 | 1 | Set* | 0 | 0 | 1 | 60/25/15
1.02.09 | VISAS reikalilingas Kompaktiškų dvikrypčių koaksialinių garso kolonėlių ir montavimo priedų kiekis su visomis komplektuojančiomis dalimis kaip tai aprašyta 1.02.09 techninės specifikacijos dalyje ir detalizuota žiniaraščio priede nr. 1 užtikrinant projekte Mažajai salei keliamus reikalavimus | 1.02.09 | 1 | Set* | 0 | 0 | 1 | 60/25/15
1.02.10 | Cable set & accessories / Kabelių rinkinys ir priedai | 1.02.10 | 1 | Set |  | 0 | 3 | Išskaidžius įkainį pagal aprašymą projekto eigoje kas mėn. Pagal DP kiekius, bet bendra suma neviršys čia nurodytos.
Arena configuration clusters
1.02.11 | VISAS reikalilingas Didelio našumo 2 juostų taškinio garso šaltinio garso kolonėlių ir montavimo priedų (siauro padengimo) kiekis su visomis komplektuojančiomis dalimis kaip tai aprašyta 1.02.11 techninės specifikacijos dalyje ir detalizuota žiniaraščio priede nr. 1 užtikrinant projekte Mažajai salei keliamus reikalavimus | 1.02.11 | 1 | Set* | 0 | 0 | 1 | 60/25/15
1.02.12 | VISAS reikalilingas Aukštos kokybės pakabinamų kardioidinių žemų dažnių garso kolonėlių ir montavimo priedų kiekis su visomis komplektuojančiomis dalimis kaip tai aprašyta 1.02.12 techninės specifikacijos dalyje ir detalizuota žiniaraščio priede nr. 1 užtikrinant projekte Mažajai salei keliamus reikalavimus | 1.02.12 | 1 | Set* | 0 | 0 | 1 | 60/25/15
1.02.13 | Cable set & accessories / Kabelių rinkinys ir priedai | 1.02.13 | 1 | Set |  | 0 | 3 | Išskaidžius įkainį pagal aprašymą projekto eigoje kas mėn. Pagal DP kiekius, bet bendra suma neviršys čia nurodytos.
Electronics
1.02.14 | VISAS reikalilingas D klasės galios stiprintuvų su DSP aukšto galingumo garsiakalbiams kiekis su visomis komplektuojančiomis dalimis kaip tai aprašyta 1.02.14 techninės specifikacijos dalyje ir detalizuota žiniaraščio priede nr. 1 užtikrinant projekte Mažajai salei keliamus reikalavimus | 1.02.14 | 1 | Set* | 0 | 0 | 1 | 60/25/15
1.02.15 | VISAS reikalilingas D klasės galios stiprintuvų su DSP aukšto galingumo garsiakalbiams kiekis su visomis komplektuojančiomis dalimis kaip tai aprašyta 1.02.15 techninės specifikacijos dalyje ir detalizuota žiniaraščio priede nr. 1 užtikrinant projekte Mažajai salei keliamus reikalavimus | 1.02.15 | 1 | Set* | 0 | 0 | 1 | 60/25/15
1.02.16 | VISAS reikalilingas D klasės galios stiprintuvų su DSP aukšto galingumo garsiakalbiams kiekis su visomis komplektuojančiomis dalimis kaip tai aprašyta 1.02.16 techninės specifikacijos dalyje ir detalizuota žiniaraščio priede nr. 1 užtikrinant projekte Mažajai salei keliamus reikalavimus | 1.02.16 | 1 | Set* | 0 | 0 | 1 | 60/25/15
1.02.17 | Audio patch panel, inc. Patchcords / Garso komutacinė panelė, įskaitant sujungimo laidus | 1.02.17 | 1 | Set |  | 0 | 1 | 60/25/15
1.02.18 | Loudspeaker patch panel, inc. Patchcords / Garso kolonėlių komutacinė panelė, įskaitant jungiamuosius laidus | 1.02.18 | 1 | Set |  | 0 | 1 | 60/25/15
1.02.19 | Data patch panel, inc. Patchcords /Duomenų komutacinė panelė, įskaitant sujungimo laidus | 1.02.19 | 1 | Set |  | 0 | 1 | 60/25/15
1.02.20 | VISAS reikalilingas Touring" transportavimo dėžių, 19 colių, su priedais kiekis su visomis komplektuojančiomis dalimis kaip tai aprašyta 1.02.20 techninės specifikacijos dalyje ir detalizuota žiniaraščio priede nr. 1 užtikrinant projekte Mažajai salei 1.02.16 TS numatytos įrangos transportavimui | 1.02.20 | 1 | Set* | 0 | 0 | 2 | Įrengus 100 proc.
1.03 Rehearsal Hall | [5 empty] | 0
Main LR & Subs
1.03.01 | High performance 2 way point source loudspeaker & mounting accessories / Didelio našumo 2 juostų taškinio garso šaltinio kolonėlė ir montavimo priedai (plataus padengimo) | 1.03.01 | 2 | Unit |  | 0 | 1 | 60/25/15
1.03.02 | High performance ground cardioid subwoofer / Didelio našumo ant žemės statoma kardioidinė žemų dažnių garso kolonėlė | 1.03.02 | 2 | Unit |  | 0 | 1 | 60/25/15
1.03.03 | Cable set & accessories / Kabelių rinkinys ir priedai | 1.03.03 | 1 | Set |  | 0 | 3 | Išskaidžius įkainį pagal aprašymą projekto eigoje kas mėn. Pagal DP kiekius, bet bendra suma neviršys čia nurodytos.
Frontfills
1.03.04 | Versatile 2-way compact coaxial loudspeaker & mounting accessories / Universali 2 krypčių kompaktiška 8 colių koaksialinė garso kolonėlė ir montavimo priedai | 1.03.04 | 2 | Unit |  | 0 | 1 | 60/25/15
1.03.05 | Cable set & accessories / Kabelių rinkinys ir priedai | 1.03.05 | 1 | Set |  | 0 | 3 | Išskaidžius įkainį pagal aprašymą projekto eigoje kas mėn. Pagal DP kiekius, bet bendra suma neviršys čia nurodytos.
Electronics
1.03.06 | VISAS reikalilingas D klasės galios stiprintuvų su DSP didelės galios garsiakalbiams kiekis su visomis komplektuojančiomis dalimis kaip tai aprašyta 1.03.06 techninės specifikacijos dalyje ir detalizuota žiniaraščio priede nr. 1 užtikrinant projekte Repeticijų salėje numatytų kolonėlių aptarnavimą. | 1.03.06 | 1 | Set* | 0 | 0 | 1 | 60/25/15
1.03.07 | VISAS reikalilingas D klasės galios stiprintuvų su DSP aukšto galingumo garsiakalbiams kiekis su visomis komplektuojančiomis dalimis kaip tai aprašyta 1.03.07 techninės specifikacijos dalyje ir detalizuota žiniaraščio priede nr. 1 užtikrinant projekte Repeticijų salėje numatytų kolonėlių aptarnavimą. | 1.03.07 | 1 | Set* | 0 | 0 | 1 | 60/25/15
1.03.08 | Audio patch panel, inc. Patchcords / Garso komutacinė panelė, įskaitant sujungimo laidus | 1.03.08 | 1 | Set |  | 0 | 1 | 60/25/15
1.03.09 | Data patch panel, inc. Patchcords /Duomenų komutacinė panelė, įskaitant sujungimo laidus | 1.03.09 | 1 | Set |  | 0 | 1 | 60/25/15
1.04 Hall of the Nation | [5 empty] | 0
Main LR & Subs
1.04.01 | Cardioid column loudspeaker & mounting accessories / Kardioidinė stulpinė garso kolonėlė ir montavimo priedai | 1.04.01 | 2 | Unit |  | 0 | 1 | 60/25/15
1.04.02 | Installation cardioid subwoofer / Kardioidinės žemų dažnių garso kolonėlės montavimas | 1.04.02 | 2 | Unit |  | 0 | 1 | 60/25/15
1.04.03 | Cable set & accessories / Kabelių rinkinys ir priedai | 1.04.03 | 1 | Set |  | 0 | 3 | Išskaidžius įkainį pagal aprašymą projekto eigoje kas mėn. Pagal DP kiekius, bet bendra suma neviršys čia nurodytos.
Frontfills & Delays
1.04.04 | VISAS reikalilingas Priekinio padengimo garso kolonėlių ir montavimo priedų kiekis su visomis komplektuojančiomis dalimis kaip tai aprašyta 1.04.04 techninės specifikacijos dalyje ir detalizuota žiniaraščio priede nr. 1 užtikrinant projekte Tautos namų salei keliamus reikalavimus | 1.04.04 | 1 | Set* | 0 | 0 | 1 | 60/25/15
1.04.05 | VISAS reikalilingas Kompaktiškų kardioidinių stulpinių garso kolonėlių ir montavimo priedų kiekis su visomis komplektuojančiomis dalimis kaip tai aprašyta 1.04.05 techninės specifikacijos dalyje ir detalizuota žiniaraščio priede nr. 1 užtikrinant projekte Tautos namų salei keliamus reikalavimus | 1.04.05 | 1 | Set* | 0 | 0 | 1 | 60/25/15
1.04.06 | Cable set & accessories / Kabelių rinkinys ir priedai | 1.04.06 | 1 | Set |  | 0 | 3 | Išskaidžius įkainį pagal aprašymą projekto eigoje kas mėn. Pagal DP kiekius, bet bendra suma neviršys čia nurodytos.
Electronics
1.04.07 | VISAS reikalilingas D klasės galios stiprintuvų su DSP aukšto galingumo garsiakalbiams kiekis su visomis komplektuojančiomis dalimis kaip tai aprašyta 1.04.07 techninės specifikacijos dalyje ir detalizuota žiniaraščio priede nr. 1 užtikrinant projekte Tautos namų salei keliamus reikalavimus | 1.04.07 | 1 | Set* | 0 | 0 | 1 | 60/25/15
1.04.08 | VISAS reikalilingas D klasės galios stiprintuvų su DSP aukšto galingumo garsiakalbiams kiekis su visomis komplektuojančiomis dalimis kaip tai aprašyta 1.04.08 techninės specifikacijos dalyje ir detalizuota žiniaraščio priede nr. 1 užtikrinant projekte Tautos namų salei keliamus reikalavimus | 1.04.08 | 1 | Set* | 0 | 0 | 1 | 60/25/15
1.04.09 | Audio patch panel, inc. Patchcords / Garso komutacinė panelė, įskaitant sujungimo laidus | 1.04.09 | 1 | Set |  | 0 | 1 | 60/25/15
1.04.10 | Data patch panel, inc. Patchcords /Duomenų komutacinė panelė, įskaitant sujungimo laidus | 1.04.10 | 1 | Set |  | 0 | 1 | 60/25/15
1.05 Common equipment | [5 empty] | 0
Stage monitors & Mobile loudspeakers
1.05.01 | Versatile 2-way compact 8" coaxial loudspeaker & mounting accessories / Universali 2 krypčių kompaktiška 8 colių koaksialinė garso kolonėlė ir montavimo priedai | 1.05.01 | 8 | Unit |  | 0 | 1 | 60/25/15
1.05.02 | Versatile 2-way compact 12" coaxial loudspeaker & mounting accessories / Universali 2 krypčių kompaktiška 12" koaksialinė garso kolonėlė ir montavimo priedai | 1.05.02 | 12 | Unit |  | 0 | 1 | 60/25/15
1.05.03 | Mobile compact subwoofer / Mobili kompaktiška žemų dažnių garso kolonėlė | 1.05.03 | 8 | Unit |  | 0 | 1 | 60/25/15
1.05.04 | Class-D 4 channel power amplifier with DSP (touring class) (acording sound simulation/prediction plan) in case of sound system is self-powered its not necesarry / D klasės galios stiprintuvas su DSP (Touring klasė) | 1.05.04 | 7 | Unit |  | 0 | 1 | 60/25/15
1.05.05 | Touring flight case, 19" rack, accessories included / Touring" transportavimo dėžė, 19 colių, pridedami priedai | 1.05.05 | 7 | Unit |  | 0 | 2 | įrengus 100 proc.
1.05.06 | Cable set & accessories / Kabelių rinkinys ir priedai | 1.05.06 | 1 | Set |  | 0 | 3 | Išskaidžius įkainį pagal aprašymą projekto eigoje kas mėn. Pagal DP kiekius, bet bendra suma neviršys čia nurodytos.
[5 empty] | VISO | 0
2 | GARSO ĮRAŠŲ VALDYMAS IR APDOROJIMAS AUDIO MIXING AND PROCESSING
Eil.Nr. No. | Pavadinimas ir techninės charakteristikos Title and technical characteristics | Žymuo Chapter in the Tech. Specs. Doc. | Kiekis Amount | Mato vnt. Units | Kaina (EUR be PVM) Price
[5 empty] | vieneto Per piece | viso kiekio Total | Atsiskaitymo tvarka
2.01 Main Hall | [5 empty] | 0
Control Booth
2.01.01 | High-end control surface for audio mixing, 48 faders, fixed version / Aukštos klasės valdiklis garso suvedimui, 48 šliaužikliai, fiksuota versija | 2.01.01 | 1 | Unit |  | 0 | 1 | 60/25/15
2.01.02 | Professional studio quality headphones / Profesionalios studijinės kokybės ausinės | 2.01.02 | 1 | Unit |  | 0 | 2 | Įrengus 100 proc.
2.01.03 | Studio quality audio monitor 6,5" with AES3 inputs inc. stand and accessories / Studijinės kokybės 6,5" garso monitorius su AES3 įėjimais, įskaitant stovą ir priedus | 2.01.03 | 2 | Unit |  | 0 | 1 | 60/25/15
2.01.04 | Professional network CD/Media Bluetooth® Player / Profesionalus tinklinis CD / laikmenos "Bluetooth®" grotuvas | 2.01.04 | 1 | Unit |  | 0 | 1 | 60/25/15
2.01.05 | Professional network SD/USB Audio Recorder / Profesionalus tinklinis SD/USB garso įrašymo įrenginys | 2.01.05 | 1 | Unit |  | 0 | 1 | 60/25/15
2.01.06 | Standard 19" rack, studio type, wood, accessories included / Standartinis 19 colių stovas, studijinio tipo, medinis, su priedais | 2.01.06 | 1 | Unit |  | 0 | 2 | įrengus 100 proc.
2.01.07 | Cable set & accessories / Kabelių rinkinys ir priedai | 2.01.07 | 1 | Set |  | 0 | 3 | Išskaidžius įkainį pagal aprašymą projekto eigoje kas mėn. Pagal DP kiekius, bet bendra suma neviršys čia nurodytos.
2.01.08 | Audio console system commissioning, training & documentation / Garso pultų sistemos paleidimas, mokymas ir dokumentacija | 2.01.08 | 1 | Set |  | 0 | 2 | įrengus 100 proc.
Audio networking
2.01.09 | Main audio router inc. DSP cards for mixing console + AES67 interface / Pagrindinis garso maršrutizatorius, įsk. garso pulto DSP plokštes + AES67 sąsaja | 2.01.09 | 1 | Set |  | 0 | 1 | 60/25/15
2.01.10 | Network audio rack interface for control booth + AES67 interface / Tinklis garso stovo sąsaja operatorinei + AES67 sąsaja | 2.01.10 | 1 | Unit |  | 0 | 1 | 60/25/15
2.01.11 | Network audio rack interface for amp room + AES67 interface / Tinklinė garso sąsaja montuojama į stelažą stiprintuvų kambariui+ AES67 sąsaja | 2.01.11 | 2 | Unit |  | 0 | 1 | 60/25/15
2.01.12 | Network audio rack interface for stage + AES67 interface / Tinklinė garso sąsaja montuojama į stelažą scenai + AES67 sąsaja | 2.01.12 | 1 | Unit |  | 0 | 1 | 60/25/15
2.01.13 | Audio patch panel + patchcord batch - Control booth / Garso komutacinė panelė, įskaitant jungiamuosius laidus - Operatorinė | 2.01.13 | 1 | Set |  | 0 | 1 | 60/25/15
2.01.14 | Audio patch panel + patchcord batch - Amp room / Garso komutacinė panelė, įskaitant jungiamuosius laidus – Stiprintuvų patalpa | 2.01.14 | 1 | Set |  | 0 | 1 | 60/25/15
2.01.15 | Audio patch panel + patchcord batch - Stage / Garso komutacinė panelė, įskaitant jungiamuosius laidus - scena | 2.01.15 | 1 | Set |  | 0 | 1 | 60/25/15
2.01.16 | Data patch panel + patchcord batch - Control booth / Duomenų perdavimo komutacinė panelė, įskaitant jungiamuosius kabelius - Operatorinė | 2.01.16 | 1 | Set |  | 0 | 1 | 60/25/15
2.01.17 | Data patch panel + patchcord batch - Amp room / Duomenų perdavimo komutacinė panelė, įskaitant jungiamuosius kabelious – Stiprintuvų patalpa | 2.01.17 | 1 | Set |  | 0 | 1 | 60/25/15
2.01.18 | Data patch panel + patchcord batch - Stage / Duomenų perdavimo komutacinė panelė, įskaitant jungiamuosius laidus - scena | 2.01.18 | 1 | Set |  | 0 | 1 | 60/25/15
2.01.19 | Audio network system commissioning, training & documentation Garso tinklo sistemos paleidimas, mokymas ir dokumentacija | 2.01.19 | 1 | Set |  | 0 | 2 | įrengus 100 proc.
2.02 Small Hall | [5 empty] | 0
Control Booth
2.02.01 | High-end control surface for audio mixing, 48 faders, fixed version / Aukštos klasės valdiklis garso suvedimui, 48 šliaužikliai, fiksuota versija | 2.02.01 | 1 | Unit |  | 0 | 1 | 60/25/15
2.02.02 | Professional studio quality headphones / Profesionalios studijinės kokybės ausinės | 2.02.02 | 1 | Unit |  | 0 | 2 | Pristačius/įrengus 100 proc.
2.02.03 | Studio quality audio monitor 6,5" with AES3 inputs inc. stand and accessories / Studijinės kokybės 6,5" garso monitorius su AES3 įėjimais, įskaitant stovą ir priedus | 2.02.03 | 2 | Unit |  | 0 | 1 | 60/25/15
2.02.04 | Professional network CD/Media Bluetooth® Player / Profesionalus tinklinis CD / laikmenos "Bluetooth®" grotuvas | 2.02.04 | 1 | Unit |  | 0 | 1 | 60/25/15
2.02.05 | Professional network SD/USB Audio Recorder / Profesionalus tinklinis SD/USB garso įrašymo įrenginys | 2.02.05 | 1 | Unit |  | 0 | 1 | 60/25/15
2.02.06 | Standard 19" rack, studio type, wood, accessories included / Standartinis 19 colių stovas, studijinio tipo, medinis, su priedais | 2.02.06 | 1 | Unit |  | 0 | 2 | Pristačius/įrengus 100 proc.
2.02.07 | Cable set & accessories / Kabelių rinkinys ir priedai | 2.02.07 | 1 | Set |  | 0 | 3 | Išskaidžius įkainį pagal aprašymą projekto eigoje kas mėn. Pagal DP kiekius, bet bendra suma neviršys čia nurodytos.
2.02.08 | Audio console system commissioning, training & documentation / Garso pultų sistemos paleidimas, mokymas ir dokumentacija | 2.02.08 | 1 | Set |  | 0 | 2 | Pristačius/įrengus 100 proc.
Audio networking
2.02.09 | Main audio router inc. DSP cards for mixing console + AES67 interface / Pagrindinis garso maršrutizatorius, įsk. garso pulto DSP plokštes + AES67 sąsaja | 2.02.09 | 1 | Set |  | 0 | 1 | 60/25/15
2.02.10 | Network audio rack interface for control booth + AES67 interface / Tinklis garso stovo sąsaja operatorinei + AES67 sąsaja | 2.02.10 | 1 | Unit |  | 0 | 1 | 60/25/15
2.02.11 | Network audio rack interface for amp room + AES67 interface / Tinklinė garso sąsaja montuojama į stelažą stiprintuvų kambariui+ AES67 sąsaja | 2.02.11 | 2 | Unit |  | 0 | 1 | 60/25/15
2.02.12 | Network audio rack interface for stage + AES67 interface / Tinklinė garso sąsaja montuojama į stelažą scenai + AES67 sąsaja | 2.02.12 | 1 | Unit |  | 0 | 1 | 60/25/15
2.02.13 | Audio patch panel + patchcord batch - Control booth / Garso komutacinė panelė, įskaitant jungiamuosius laidus - Operatorinė | 2.02.13 | 1 | Set |  | 0 | 1 | 60/25/15
2.02.14 | Audio patch panel + patchcord batch - Amp room / Garso komutacinė panelė, įskaitant jungiamuosius laidus – Stiprintuvų patalpa | 2.02.14 | 1 | Set |  | 0 | 1 | 60/25/15
2.02.15 | Audio patch panel + patchcord batch - Stage / Garso komutacinė panelė, įskaitant jungiamuosius laidus - scena | 2.02.15 | 1 | Set |  | 0 | 1 | 60/25/15
2.02.16 | Data patch panel + patchcord batch - Control booth / Duomenų perdavimo komutacinė panelė, įskaitant jungiamuosius kabelius - Operatorinė | 2.02.16 | 1 | Set |  | 0 | 1 | 60/25/15
2.02.17 | Data patch panel + patchcord batch - Amp room / Duomenų perdavimo komutacinė panelė, įskaitant jungiamuosius kabelious – Stiprintuvų patalpa | 2.02.17 | 1 | Set |  | 0 | 1 | 60/25/15
2.02.18 | Data patch panel + patchcord batch - Stage / Duomenų perdavimo komutacinė panelė, įskaitant jungiamuosius laidus - scena | 2.02.18 | 1 | Set |  | 0 | 1 | 60/25/15
2.02.19 | Audio network system commissioning, training & documentation Garso tinklo sistemos paleidimas, mokymas ir dokumentacija | 2.02.19 | 1 | Set |  | 0 | 2 | Pristačius/įrengus 100 proc.
2.03 Rehearsal Hall | [5 empty] | 0
Control Booth
2.03.01 | High-end control surface for audio mixing, 36 faders, fixed version / Aukštos klasės garso valdymo pultas, 36 šliaužikliai, fiksuota versija | 2.03.01 | 1 | Unit |  | 0 | 1 | 60/25/15
2.03.02 | Professional studio quality headphones / Profesionalios studijinės kokybės ausinės | 2.03.02 | 1 | Unit |  | 0 | 2 | Pristačius/įrengus 100 proc.
2.03.03 | Studio quality audio monitor 6,5" with AES3 inputs inc. stand and accessories / Studijinės kokybės 6,5" garso monitorius su AES3 įėjimais, įskaitant stovą ir priedus | 2.03.03 | 2 | Unit |  | 0 | 1 | 60/25/15
2.03.04 | Professional network CD/Media Bluetooth® Player / Profesionalus tinklinis CD / laikmenos "Bluetooth®" grotuvas | 2.03.04 | 1 | Unit |  | 0 | 1 | 60/25/15
2.03.05 | Professional network SD/USB Audio Recorder / Profesionalus tinklinis SD/USB garso įrašymo įrenginys | 2.03.05 | 1 | Unit |  | 0 | 1 | 60/25/15
2.03.06 | Standard 19" rack, studio type, wood, accessories included / Standartinis 19 colių stovas, studijinio tipo, medinis, su priedais | 2.03.06 | 1 | Unit |  | 0 | 2 | Pristačius/įrengus 100 proc.
2.03.07 | Cable set & accessories / Kabelių rinkinys ir priedai | 2.03.07 | 1 | Set |  | 0 | 3 | Išskaidžius įkainį pagal aprašymą projekto eigoje kas mėn. Pagal DP kiekius, bet bendra suma neviršys čia nurodytos.
2.03.08 | Audio console system commissioning, training & documentation / Garso pultų sistemos paleidimas, mokymas ir dokumentacija | 2.03.08 | 1 | Set |  | 0 | 2 | Pristačius/įrengus 100 proc.
Audio networking
2.03.09 | Main audio router inc. DSP cards for mixing console + AES67 interface / Pagrindinis garso maršrutizatorius, įsk. garso pulto DSP plokštes + AES67 sąsaja | 2.03.09 | 1 | Unit |  | 0 | 1 | 60/25/15
2.03.10 | Network audio rack interface for control booth + AES67 interface / Tinklis garso stovo sąsaja operatorinei + AES67 sąsaja | 2.03.10 | 1 | Unit |  | 0 | 1 | 60/25/15
2.03.11 | Network audio rack interface for amp room + AES67 interface / Tinklinė garso sąsaja montuojama į stelažą stiprintuvų kambariui+ AES67 sąsaja | 2.03.11 | 2 | Unit |  | 0 | 1 | 60/25/15
2.03.12 | Network audio rack interface for stage + AES67 interface / Tinklinė garso sąsaja montuojama į stelažą scenai + AES67 sąsaja | 2.03.12 | 1 | Unit |  | 0 | 1 | 60/25/15
2.03.13 | Audio patch panel + patchcord batch - Control booth / Garso komutacinė panelė, įskaitant jungiamuosius laidus - Operatorinė | 2.03.13 | 1 | Set |  | 0 | 1 | 60/25/15
2.03.14 | Audio patch panel + patchcord batch - Amp room / Garso komutacinė panelė, įskaitant jungiamuosius laidus – Stiprintuvų patalpa | 2.03.14 | 1 | Set |  | 0 | 1 | 60/25/15
2.03.15 | Audio patch panel + patchcord batch - Stage / Garso komutacinė panelė, įskaitant jungiamuosius laidus - scena | 2.03.15 | 1 | Set |  | 0 | 1 | 60/25/15
2.03.16 | Data patch panel + patchcord batch - Control booth / Duomenų perdavimo komutacinė panelė, įskaitant jungiamuosius kabelius - Operatorinė | 2.03.16 | 1 | Set |  | 0 | 1 | 60/25/15
2.03.17 | Data patch panel + patchcord batch - Amp room / Duomenų perdavimo komutacinė panelė, įskaitant jungiamuosius kabelious – Stiprintuvų patalpa | 2.03.17 | 1 | Set |  | 0 | 1 | 60/25/15
2.03.18 | Data patch panel + patchcord batch - Stage / Duomenų perdavimo komutacinė panelė, įskaitant jungiamuosius laidus - scena | 2.03.18 | 1 | Set |  | 0 | 1 | 60/25/15
2.03.19 | Audio network system commissioning, training & documentation Garso tinklo sistemos paleidimas, mokymas ir dokumentacija | 2.03.19 | 1 | Set |  | 0 | 2 | Pristačius/įrengus 100 proc.
2.04 Hall of the Nation | [5 empty] | 0
Control Booth
2.04.01 | High-end control surface for audio mixing, 24 faders, desktop version / Aukštos klasės garso suvedimo pultas, 24 šliaužikliai, stalinė versija | 2.04.01 | 1 | Unit |  | 0 | 1 | 60/25/15
2.04.02 | Professional studio quality headphones / Profesionalios studijinės kokybės ausinės | 2.04.02 | 1 | Unit |  | 0 | 2 | Pristačius/įrengus 100 proc.
2.04.03 | Studio quality audio monitor 6,5" with AES3 inputs inc. stand and accessories / Studijinės kokybės 6,5" garso monitorius su AES3 įėjimais, įskaitant stovą ir priedus | 2.04.03 | 2 | Unit |  | 0 | 1 | 60/25/15
2.04.04 | Professional network CD/Media Bluetooth® Player / Profesionalus tinklinis CD / laikmenos "Bluetooth®" grotuvas | 2.04.04 | 1 | Unit |  | 0 | 1 | 60/25/15
2.04.05 | Professional network SD/USB Audio Recorder / Profesionalus tinklinis SD/USB garso įrašymo įrenginys | 2.04.05 | 1 | Unit |  | 0 | 1 | 60/25/15
2.04.06 | Standard 19" rack, studio type, wood, accessories included / Standartinis 19 colių stovas, studijinio tipo, medinis, su priedais | 2.04.06 | 1 | Unit |  | 0 | 2 | Pristačius/įrengus 100 proc.
2.04.07 | Cable set & accessories / Kabelių rinkinys ir priedai | 2.04.07 | 1 | Set |  | 0 | 3 | Išskaidžius įkainį pagal aprašymą projekto eigoje kas mėn. Pagal DP kiekius, bet bendra suma neviršys čia nurodytos.
2.04.08 | Audio console system commissioning, training & documentation / Garso pultų sistemos paleidimas, mokymas ir dokumentacija | 2.04.08 | 1 | Set |  | 0 | 2 | Pristačius/įrengus 100 proc.
Audio networking
2.04.09 | Main audio router inc. DSP cards for mixing console + AES67 interface / Pagrindinis garso maršrutizatorius, įsk. garso pulto DSP plokštes + AES67 sąsaja | 2.04.09 | 1 | Unit |  | 0 | 1 | 60/25/15
2.04.10 | Network audio rack interface for control booth + AES67 interface / Tinklis garso stovo sąsaja operatorinei + AES67 sąsaja | 2.04.10 | 1 | Unit |  | 0 | 1 | 60/25/15
2.04.11 | Network audio rack interface for stage + AES67 interface / Tinklinė garso sąsaja montuojama į stelažą scenai + AES67 sąsaja | 2.04.11 | 3 | Unit |  | 0 | 1 | 60/25/15
2.04.12 | Audio patch panel + patchcord batch - Control booth / Garso komutacinė panelė, įskaitant jungiamuosius laidus - Operatorinė | 2.04.12 | 1 | Set |  | 0 | 1 | 60/25/15
2.04.13 | Audio patch panel + patchcord batch - Stage / Garso komutacinė panelė, įskaitant jungiamuosius laidus - scena | 2.04.13 | 1 | Set |  | 0 | 1 | 60/25/15
2.04.14 | Data patch panel + patchcord batch - Control booth / Duomenų perdavimo komutacinė panelė, įskaitant jungiamuosius kabelius - Operatorinė | 2.04.14 | 1 | Set |  | 0 | 1 | 60/25/15
2.04.15 | Data patch panel + patchcord batch - Stage / Duomenų perdavimo komutacinė panelė, įskaitant jungiamuosius laidus - scena | 2.04.15 | 1 | Set |  | 0 | 1 | 60/25/15
2.04.16 | Audio network system commissioning, training & documentation Garso tinklo sistemos paleidimas, mokymas ir dokumentacija | 2.04.16 | 1 | Set |  | 0 | 2 | Pristačius/įrengus 100 proc.
2.05 Recording Studios | [5 empty] | 0
Studio 1 Control Room
2.05.01 | High-end control surface for audio mixing, 24 faders, compact version / Aukštos klasės garso suvedimo pultas, 24 šliaužikliai, kompaktiška versija | 2.05.01 | 1 | Unit |  | 0 | 1 | 60/25/15
2.05.02 | Professional studio quality headphones / Profesionalios studijinės kokybės ausinės | 2.05.02 | 2 | Unit |  | 0 | 2 | Pristačius/įrengus 100 proc.
2.05.03 | Studio quality audio monitor 6,5" with AES3 inputs + stand and acc. / Studijinės kokybės 6,5" garso monitorius su AES3 įėjimais + stovas ir akc. | 2.05.03 | 2 | Unit |  | 0 | 1 | 60/25/15
2.05.04 | Studio quality subwoofer with AES3 inputs / Studijinės kokybės žemų dažnių garso kolonėlė su AES3 įėjimais | 2.05.04 | 2 | Unit |  | 0 | 1 | 60/25/15
2.05.05 | Studio furniture for control surface and A/V equipment / Studijos baldai garso pultui ir A/V įrangai | 2.05.05 | 1 | Set |  | 0 | 2 | Pristačius/įrengus 100 proc.
2.05.06 | Ergonomic studio chair / Ergonomiška studijos kėdė | 2.05.06 | 2 | Unit |  | 0 | 2 | Pristačius/įrengus 100 proc.
2.05.07 | Studio quality power conditioner (30A) / Studijinė kokybės maitinimo kondicionierius (30 A) | 2.05.07 | 1 | Unit |  | 0 | 1 | 60/25/15
2.05.08 | Cable set & accessories / Kabelių rinkinys ir priedai | 2.05.08 | 1 | Set |  | 0 | 3 | Išskaidžius įkainį pagal aprašymą projekto eigoje kas mėn. Pagal DP kiekius, bet bendra suma neviršys čia nurodytos.
2.05.09 | Audio console system commissioning, training & documentation / Garso pultų sistemos paleidimas, mokymas ir dokumentacija | 2.05.09 | 1 | Set |  | 0 | 2 | Pristačius/įrengus 100 proc.
Studio 2 Control Room
2.05.10 | High-end control surface for audio mixing, 24 faders, compact version / Aukštos klasės garso suvedimo pultas, 24 šliaužikliai, kompaktiška versija | 2.05.10 | 1 | Unit |  | 0 | 1 | 60/25/15
2.05.11 | Professional studio quality headphones / Profesionalios studijinės kokybės ausinės | 2.05.11 | 2 | Unit |  | 0 | 2 | Pristačius/įrengus 100 proc.
2.05.12 | Coaxial studio quality audio monitor with AES3 input + stand and acc. / Koaksialinė studijinės kokybės monitorinė garso kolonėlė su AES3 įvestimi + stovas ir priedai. | 2.05.12 | 11 | Unit |  | 0 | 1 | 60/25/15
2.05.13 | Studio quality subwoofer with AES3 inputs / Studijinės kokybės žemų dažnių garso kolonėlė su AES3 įėjimais | 2.05.13 | 1 | Unit |  | 0 | 1 | 60/25/15
2.05.14 | Monitor controller for inmersive audio / Įtraukiančio garso monitoriaus valdiklis | 2.05.14 | 1 | Unit |  | 0 | 1 | 60/25/15
2.05.15 | Studio furniture for control surface and A/V equipment / Studijos baldai garso pultui ir A/V įrangai | 2.05.15 | 1 | Set |  | 0 | 2 | Pristačius/įrengus 100 proc.
2.05.16 | Ergonomic studio chair / Ergonomiška studijos kėdė | 2.05.16 | 2 | Unit |  | 0 | 2 | Pristačius/įrengus 100 proc.
2.05.17 | Studio quality power conditioner (30A) / Studijinė kokybės maitinimo kondicionierius (30 A) | 2.05.17 | 1 | Unit |  | 0 | 1 | 60/25/15
2.05.18 | Cable set & accessories / Kabelių rinkinys ir priedai | 2.05.18 | 1 | Set |  | 0 | 3 | Išskaidžius įkainį pagal aprašymą projekto eigoje kas mėn. Pagal DP kiekius, bet bendra suma neviršys čia nurodytos.
2.05.19 | Audio console system commissioning, training & documentation / Garso pultų sistemos paleidimas, mokymas ir dokumentacija | 2.05.19 | 1 | Set |  | 0 | 2 | Pristačius/įrengus 100 proc.
Digital Audio Workstations
2.05.20 | DAW Music production software license / DAW Muzikos gamybos programinės įrangos licencija | 2.05.20 | 0 | Unit |  | 0 | 2 | Pristačius/įrengus 100 proc.
2.05.21 | Dolby Atmos production suite license / "Dolby Atmos" produkcijos rinkinio licencija | 2.05.21 | 0 | Unit |  | 0 | 2 | Pristačius/įrengus 100 proc.
2.05.22 | Plug-in bundle for DAW (5 year subscription) / Įskiepių rinkinys DAW (5 metų prenumerata) | 2.05.22 | 0 | Unit |  | 0 | 2 | Pateikus atitinkamus dokumentus.
2.05.23 | Video editing software license / Vaizdo redagavimo programinės įrangos licencija | 2.05.23 | 0 | Unit |  | 0 | 2 | Pristačius/įrengus 100 proc.
2.05.24 | File generator & converter license / Failų generatoriaus ir konverterio licencija | 2.05.24 | 0 | Unit |  | 0 | 2 | Pristačius/įrengus 100 proc.
2.05.25 | AES67 network interface license / AES67 tinklo sąsajos licencija | 2.05.25 | 0 | Unit |  | 0 | 2 | Pristačius/įrengus 100 proc.
2.05.26 | Dante network interface license / Dante tinklo sąsajos licencija | 2.05.26 | 0 | Unit |  | 0 | 2 | Pristačius/įrengus 100 proc.
2.05.27 | Professional high performance workstation, rack 19" format / Profesionalios darbo stoties 19" formato stovas | 2.05.27 | 2 | Unit |  | 0 | 1 | 60/25/15
2.05.28 | DAW accelerator card / DAW greitintuvo kortelė | 2.05.28 | 0 | Unit |  | 0 | 1 | 60/25/15
2.05.29 | Customized keyboard for DAW + wireless mouse / DAW pritaikyta klaviatūra + belaidė pelė | 2.05.29 | 0 | Unit |  | 0 | 2 | Pristačius/įrengus 100 proc.
2.05.30 | Professional 32" UHD IPS P3 Display monitor + articulated arm mount / Profesionalus 32 colių UHD IPS P3 ekrano monitorius + šarnyrinis laikiklis | 2.05.30 | 2 | Unit |  | 0 | 2 | Pristačius/įrengus 100 proc.
2.05.31 | Cable set & accessories / Kabelių rinkinys ir priedai | 2.05.31 | 1 | Set |  | 0 | 3 | Išskaidžius įkainį pagal aprašymą projekto eigoje kas mėn. Pagal DP kiekius, bet bendra suma neviršys čia nurodytos.
Audio networking
2.05.32 | Main audio router inc. DSP cards for mixing console + AES67 interface / Pagrindinis garso maršrutizatorius, įsk. garso pulto DSP plokštes + AES67 sąsaja | 2.05.32 | 1 | Unit |  | 0 | 1 | 60/25/15
2.05.33 | Network audio rack interface for control booth + AES67 interface / Tinklis garso stovo sąsaja operatorinei + AES67 sąsaja | 2.05.33 | 1 | Unit |  | 0 | 1 | 60/25/15
2.05.34 | Network audio rack interface for stage + AES67 interface / Tinklinė garso sąsaja montuojama į stelažą scenai + AES67 sąsaja | 2.05.34 | 2 | Unit |  | 0 | 1 | 60/25/15
2.05.35 | Digital audio interface for DAW / Skaitmeninė garso sąsaja DAW | 2.05.35 | 0 | Unit |  | 0 | 1 | 60/25/15
2.05.36 | Master clock & sync generator for DAW / DAW pagrindinis laikrodis ir sinchronizavimo generatorius | 2.05.36 | 0 | Unit |  | 0 | 1 | 60/25/15
2.05.37 | Audio patch panel + patchcord batch - Control room / Garso komutacinė panelė, įskaitant jungiamuosius laidus - Operatorinė | 2.05.37 | 2 | Set |  | 0 | 1 | 60/25/15
2.05.38 | Audio patch panel + patchcord batch - Machine room / Garso komutacinė panelė, įskaitant jungiamuosius laidus – Studijos patalpa | 2.05.38 | 1 | Set |  | 0 | 1 | 60/25/15
2.05.39 | Data patch panel + patchcord batch - Control room / Duomenų perdavimo komutacinė panelė, įskaitant jungiamuosius laidus – Suvedimo patalpa | 2.05.39 | 2 | Set |  | 0 | 1 | 60/25/15
2.05.40 | Data patch panel + patchcord batch - Machine room / Duomenų perdavimo komutacinė panelė, įskaitant jungiamuosius laidus – Studijos patalpa | 2.05.40 | 1 | Set |  | 0 | 1 | 60/25/15
2.05.41 | Studio quality power conditioner (30A) / Studijinė kokybės maitinimo kondicionierius (30 A) | 2.05.41 | 1 | Unit |  | 0 | 1 | 60/25/15
2.05.42 | Audio network system commissioning, training & documentation Garso tinklo sistemos paleidimas, mokymas ir dokumentacija | 2.05.42 | 1 | Set |  | 0 | 2 | Pristačius/įrengus 100 proc.
2.06 Common equipment | [5 empty] | 0
Mobile mixing console
2.06.01 | High-end control surface for audio mixing, 24 faders, mobile version / Aukštos klasės garso suvedimo pultas, 24 šliaužikliai, mobilioji versija | 2.06.01 | 1 | Unit |  | 0 | 1 | 60/25/15
2.06.02 | Flight case for 24 faders control surface / šliaužiklių garso valdymo pulto transportavimo dėžė | 2.06.02 | 1 | Unit |  | 0 | 1 | 60/25/15
2.06.03 | Professional studio quality headphones / Profesionalios studijinės kokybės ausinės | 2.06.03 | 1 | Unit |  | 0 | 2 | Pristačius/įrengus 100 proc.
2.06.04 | Professional network CD/Media Bluetooth® Player / Profesionalus tinklinis CD / laikmenos "Bluetooth®" grotuvas | 2.06.04 | 1 | Unit |  | 0 | 1 | 60/25/15
2.06.05 | Professional network SD/USB Audio Recorder / Profesionalus tinklinis SD/USB garso įrašymo įrenginys | 2.06.05 | 1 | Unit |  | 0 | 1 | 60/25/15
2.06.06 | Touring flight case, 19" rack, accessories included / "Touring” transportavimo dėžė, 19 colių stovas, pridedami priedai | 2.06.06 | 7 | Unit |  | 0 | 2 | Pristačius/įrengus 100 proc.
2.06.07 | Cable set & accessories / Kabelių rinkinys ir priedai | 2.06.07 | 1 | Set |  | 0 | 3 | Išskaidžius įkainį pagal aprašymą projekto eigoje kas mėn. Pagal DP kiekius, bet bendra suma neviršys čia nurodytos.
OB Vans infraestructure
2.06.08 | Network audio rack interface for OB Van rack + AES67 interface / Tinklo garso stovo sąsaja, skirta "OB Van" stovui + AES67 sąsaja | 2.06.08 | 1 | Unit |  | 0 | 1 | 60/25/15
2.06.09 | Data patch panel + patchcord batch - OB Van rack / Duomenų perdavimo komutacinė panelė, įskaitant jungiamuosius laidus - OB Van stovas | 2.06.09 | 1 | Set |  | 0 | 1 | 60/25/15
[5 empty] | VISO | 0
3 | AUDIO PRIEDAI AUDIO MISCELLANEOUS
Eil.Nr. No. | Pavadinimas ir techninės charakteristikos Title and technical characteristics | Žymuo Chapter in the Tech. Specs. Doc. | Kiekis Amount | Mato vnt. Units | Kaina (EUR be PVM) Price
[5 empty] | vieneto Per piece | viso kiekio Total | Atsiskaitymo tvarka
3.01 Main Hall | [5 empty] | 0
Wired microphones
3.01.01 | Matched pair omnidirectional HiQ microphone set (Complete set) / Suderintos poros visakrypčių "HiQ" mikrofonų rinkinys (sukomplektuotas rinkinys) | 3.01.01 | 1 | Unit |  | 0 | 1 | 60/25/15
3.01.02 | Matched pair cardioid HiQ microphone set (Complete set) / Suderintų kardioidinių HiQ mikrofonų komplektas (komplektas) | 3.01.02 | 2 | Unit |  | 0 | 1 | 60/25/15
3.01.03 | Small diaphragm cardioid microphone / Mažos diafragmos kardioidinis mikrofonas | 3.01.03 | 4 | Unit |  | 0 | 2 | Pristačius/įrengus 100 proc.
3.01.04 | Small diaphragm hypercardioid microphone / Mažos diafragmos hiperkardioidinis mikrofonas | 3.01.04 | 4 | Unit |  | 0 | 2 | Pristačius/įrengus 100 proc.
3.01.05 | Large diaphragm cardioid microphone, type A / Didelės diafragmos kardioidinis mikrofonas, A tipas | 3.01.05 | 4 | Unit |  | 0 | 2 | Pristačius/įrengus 100 proc.
3.01.06 | Twin Diaphragm cardioid microphone / Dviejų diafragmų kardioidinis mikrofonas | 3.01.06 | 2 | Unit |  | 0 | 2 | Pristačius/įrengus 100 proc.
3.01.07 | Stereo set of large diaphragm multipattern condenser microphone / Stereofoninis didelės diafragmos daugialypės terpės kondensatoriaus mikrofono rinkinys | 3.01.07 | 1 | Unit |  | 0 | 2 | Pristačius/įrengus 100 proc.
3.01.08 | Small diaphragm miniature cardioid microphone / Mažos diafragmos miniatiūrinis kardioidinis mikrofonas | 3.01.08 | 8 | Unit |  | 0 | 1 | 60/25/15
3.01.09 | Small diaphragm miniature hypercardioid microphone / Mažos diafragmos miniatiūrinis hiperkardioidinis mikrofonas | 3.01.09 | 4 | Unit |  | 0 | 1 | 60/25/15
3.01.10 | Small diaphragm miniature figure-8 microphone / Mažos diafragmos miniatiūrinis figūrinis 8 formos mikrofonas | 3.01.10 | 1 | Unit |  | 0 | 2 | Pristačius/įrengus 100 proc.
3.01.11 | Pair of large diaphragm studio mics for piano mixing system / Didelės diafragmos studijinių mikrofonų pora, skirta fortepijono suvedimo sistemai | 3.01.11 | 1 | Unit |  | 0 | 2 | Pristačius/įrengus 100 proc.
3.01.12 | Vocal condenser mic with fine floor stand (Complete set) / Vokalinis kondensatorinis mikrofonas su grindiniu stovu (komplektas) | 3.01.12 | 4 | Unit |  | 0 | 1 | 60/25/15
3.01.13 | Overhead microphone system for live performance (Complete set) / Viršutinė mikrofonų sistema, skirta gyviems pasirodymams (sukomplektuotas rinkinys) | 3.01.13 | 1 | Unit |  | 0 | 1 | 60/25/15
3.01.14 | Condenser microphone set for OCT 3D recording (Complete set) / Kondensatorinių mikrofonų rinkinys, skirtas OCT 3D įrašymui (komplektas) | 3.01.14 | 1 | Unit |  | 0 | 1 | 60/25/15
3.01.15 | Boundary layer microphone / Ribinio sluoksnio mikrofonas | 3.01.15 | 4 | Unit |  | 0 | 2 | Pristačius/įrengus 100 proc.
3.01.16 | Dynamic vocal microphone / Dinaminis vokalinis mikrofonas | 3.01.16 | 2 | Unit |  | 0 | 2 | Pristačius/įrengus 100 proc.
Microphone hoists
3.01.17 | Microphone reeler - Four audio channels winch + ORTF/XY boom + acc. / Mikrofono ritės - Keturių garso kanalų surinkimui + ORTF/XY strėlė + Priedai | 3.01.17 | 1 | Unit |  | 0 | 1 | 60/25/15
3.01.18 | Microphone reeler - Two audio channels winch + acc. / Mikrofono ritė - Dviejų garso kanalų gervė + priedai | 3.01.18 | 8 | Unit |  | 0 | 1 | 60/25/15
3.01.19 | Monofilament positioning servo for mic reeler / Monofilamentinis padėties nustatymo servopavaros, skirtos mikrofono ritei | 3.01.19 | 3 | Unit |  | 0 | 1 | 60/25/15
3.01.20 | Master controller for mic reelers system/ Mikrofonų ričių sistemos pagrindinis valdiklis | 3.01.20 | 1 | Unit |  | 0 | 1 | 60/25/15
3.01.21 | Cable set & accessories / Kabelių rinkinys ir priedai | 3.01.21 | 1 | Set |  | 0 | 3 | Išskaidžius įkainį pagal aprašymą projekto eigoje kas mėn. Pagal DP kiekius, bet bendra suma neviršys čia nurodytos.
Stage accessories and audio loose equipment,
3.01.22 | Straight mic stand / Tiesus mikrofono stovas | 3.01.22 | 6 | Unit |  | 0 | 2 | Pristačius/įrengus 100 proc.
3.01.23 | Boom mic stand, standard version / Stnadartinis mikrofono stovas su strėle | 3.01.23 | 20 | Unit |  | 0 | 2 | Pristačius/įrengus 100 proc.
3.01.24 | Boom mic stand, high version / Aukštas mikrofono stovas su strėle | 3.01.24 | 8 | Unit |  | 0 | 2 | Pristačius/įrengus 100 proc.
3.01.25 | Boom mic stand, low version / Žemas mikrofono stovas su strėle | 3.01.25 | 8 | Unit |  | 0 | 2 | Pristačius/įrengus 100 proc.
3.01.26 | Table mic stand / Stalinis mikrofono stovas | 3.01.26 | 8 | Unit |  | 0 | 2 | Pristačius/įrengus 100 proc.
3.01.27 | Microphone bar (stereo) / Mikrofono juosta (stereo) | 3.01.27 | 4 | Unit |  | 0 | 2 | Pristačius/įrengus 100 proc.
3.01.28 | Professional mic cable, 1,5 m long / Profesionalus mikrofono kabelis, 1,5 m ilgio | 3.01.28 | 20 | Unit |  | 0 | 2 | Pristačius/įrengus 100 proc.
3.01.29 | Professional mic cable, 5 m long / Profesionalus mikrofono kabelis, 5 m ilgio | 3.01.29 | 20 | Unit |  | 0 | 2 | Pristačius/įrengus 100 proc.
3.01.30 | Professional mic cable, 10 m long / Profesionalus mikrofono kabelis, 10 m ilgio | 3.01.30 | 20 | Unit |  | 0 | 2 | Pristačius/įrengus 100 proc.
3.01.31 | Professional mic cable, 20 m long / Profesionalaus mikrofono kabelis, 20 m ilgio | 3.01.31 | 20 | Unit |  | 0 | 2 | Pristačius/įrengus 100 proc.
3.01.32 | Professional 8/4 stagebox, 15 m long / Profesionali 8/4 scenos dėžė, 15 m ilgio | 3.01.32 | 4 | Unit |  | 0 | 2 | Pristačius/įrengus 100 proc.
3.01.33 | Active DI box, mono / Aktyvioji DI dėžutė, monofoninė | 3.01.33 | 4 | Unit |  | 0 | 2 | Pristačius/įrengus 100 proc.
3.01.34 | Active DI box, stereo / Aktyvusis DI box, stereofoninis | 3.01.34 | 2 | Unit |  | 0 | 2 | Pristačius/įrengus 100 proc.
3.01.35 | Variable load active DI, mono / Kintamos apkrovos aktyvusis DI box, monofoninis | 3.01.35 | 4 | Unit |  | 0 | 2 | Pristačius/įrengus 100 proc.
3.02 Small Hall
Wired microphones
3.02.01 | Matched pair omnidirectional microphone set (Complete set) / Suderintų porų daugiakryptinių mikrofonų rinkinys (komplektas) | 3.02.01 | 1 | Set |  | 0 | 1 | 60/25/15
3.02.02 | Matched pair cardioid microphone set (Complete set) / Suderintų kardioidinių mikrofonų poros rinkinys (sukomplektuotas rinkinys) | 3.02.02 | 2 | Set |  | 0 | 1 | 60/25/15
3.02.03 | Small diaphragm cardioid microphone / Mažos diafragmos kardioidinis mikrofonas | 3.02.03 | 4 | Unit |  | 0 | 2 | Pristačius/įrengus 100 proc.
3.02.04 | Small diaphragm hypercardioid microphone / Mažos diafragmos hiperkardioidinis mikrofonas | 3.02.04 | 2 | Unit |  | 0 | 2 | Pristačius/įrengus 100 proc.
3.02.05 | Large diaphragm cardioid microphone, type B / Didelės diafragmos kardioidinis B tipo mikrofonas | 3.02.05 | 4 | Unit |  | 0 | 2 | Pristačius/įrengus 100 proc.
3.02.06 | Pair of large diaphragm studio mics for piano mixing system / Didelės diafragmos studijinių mikrofonų pora, skirta fortepijono suvedimo sistemai | 3.02.06 | 1 | Set |  | 0 | 2 | Pristačius/įrengus 100 proc.
3.02.07 | Dynamic vocal microphone / Dinaminis vokalinis mikrofonas | 3.02.07 | 4 | Unit |  | 0 | 2 | Pristačius/įrengus 100 proc.
3.02.08 | Condenser vocal microphone, two polar patterns / Kondensatorinis vokalinis mikrofonas, dviejų poliarinių modelių | 3.02.08 | 2 | Unit |  | 0 | 2 | Pristačius/įrengus 100 proc.
3.02.09 | Dynamic instrument microphone, cardioid / Dinaminis instrumentinis mikrofonas, kardioidinis | 3.02.09 | 4 | Unit |  | 0 | 2 | Pristačius/įrengus 100 proc.
3.02.10 | Dynamic instrument microphone, supercardioid / Dinaminis instrumentinis mikrofonas, superkardioidinis | 3.02.10 | 2 | Unit |  | 0 | 2 | Pristačius/įrengus 100 proc.
3.02.11 | Professional electret condenser microphone / Profesionalus elektretinis kondensatorinis mikrofonas | 3.02.11 | 4 | Unit |  | 0 | 2 | Pristačius/įrengus 100 proc.
3.02.12 | Miniature clip-on condenser microphone / Miniatiūrinis prisegamas kondensatorinis mikrofonas | 3.02.12 | 4 | Unit |  | 0 | 2 | Pristačius/įrengus 100 proc.
3.02.13 | Drum & Percussion microphone bundle (7 mic complete set) / Būgnų ir mušamųjų mikrofonų rinkinys (7 mikrofonų komplektas) | 3.02.13 | 1 | Set |  | 0 | 2 | Pristačius/įrengus 100 proc.
3.02.14 | Line + Gradient condenser microphone / Linijinis + gradientinis kondensatorinis mikrofonas | 3.02.14 | 2 | Unit |  | 0 | 2 | Pristačius/įrengus 100 proc.
3.02.15 | Boundary layer microphone / Ribinio sluoksnio mikrofonas / Ribinio sluoksnio mikrofonas | 3.02.15 | 4 | Unit |  | 0 | 2 | Pristačius/įrengus 100 proc.
3.02.16 | Gooseneck condenser cardioid microphone with base / Kondensatorinis kardioidinis mikrofonas su pagrindu | 3.02.16 | 4 | Unit |  | 0 | 2 | Pristačius/įrengus 100 proc.
Wireless microphones
3.02.17 | Digital 2-channel wireles receiver with Dante interface / Skaitmeninis 2 kanalų "wireles" imtuvas su "Dante" sąsaja | 3.02.17 | 6 | Unit |  | 0 | 1 | 60/25/15
3.02.18 | Digital wireless handheld transmitter with dynamic cardioid capsule / Skaitmeninis belaidis rankinis siųstuvas su dinamine kardioidine kapsule | 3.02.18 | 4 | Unit |  | 0 | 1 | 60/25/15
3.02.19 | Digital wireless bodypack transmitter / Skaitmeninis belaidis prie diržo segamas siųstuvas | 3.02.19 | 12 | Unit |  | 0 | 1 | 60/25/15
3.02.20 | HiQ condenser headmic with omni pick-up pattern, beige / "HQ" kondensatorinis ausinis mikrofonas su "omni" tipo imtuvu, smėlio spalvos | 3.02.20 | 12 | Unit |  | 0 | 1 | 60/25/15
3.02.21 | HiQ sub-miniature lavalier mic with omni pick-up pattern, beige + acc. / "HQ" subminiatiūrinis "lavalier" tipo mikrofonas su daugiakrypčio tipo imtuvu, smėlio spalvos + priedai | 3.02.21 | 6 | Set |  | 0 | 1 | 60/25/15
3.02.22 | Rechargeable battery pack for handheld transmitter/ Rankoje laikomo mikrofono siųstuvo įkraunamas akumuliatorius | 3.02.22 | 4 | Unit |  | 0 | 2 | Pristačius/įrengus 100 proc.
3.02.23 | Rechargeable battery pack for bodypack transmitter / Prie diržo montuojamo “bodypack” siųstuvo įkraunamas akumuliatorius | 3.02.23 | 12 | Unit |  | 0 | 2 | Pristačius/įrengus 100 proc.
3.02.24 | Charging station for 8 battery packs / Įkrovimo stotelė 8 akumuliatorių komplektams | 3.02.24 | 2 | Set |  | 0 | 2 | Pristačius/įrengus 100 proc.
3.02.25 | Active wideband antenna splitter / Aktyvusis plačiajuostis antenos skirstytuvas | 3.02.25 | 1 | Unit |  | 0 | 2 | Pristačius/įrengus 100 proc.
3.02.26 | Directional antenna / Kryptinė antena | 3.02.26 | 2 | Unit |  | 0 | 2 | Pristačius/įrengus 100 proc.
3.02.27 | Antenna booster / Antenos stiprintuvas | 3.02.27 | 2 | Unit |  | 0 | 2 | Pristačius/įrengus 100 proc.
3.02.28 | Network managed switch 10xGbit, 2xSFP / Valdomas komutatorius 10xGb + 2xSFP | 3.02.28 | 1 | Unit |  | 0 | 2 | Pristačius/įrengus 100 proc.
3.02.29 | Audio+Data connection panel / Garso ir duomenų perdavimo komutacinė panelė | 3.02.29 | 1 | Set |  | 0 | 2 | Pristačius/įrengus 100 proc.
3.02.30 | Touring flight case, 19" rack, accessories included / "Touring" transportavimo dėžė, 19 colių stovas, su priedais | 3.02.30 | 1 | Set |  | 0 | 2 | Pristačius/įrengus 100 proc.
3.02.31 | Cable set & accessories / Kabelių rinkinys ir priedai | 3.02.31 | 1 | Set |  | 0 | 3 | Išskaidžius įkainį pagal aprašymą projekto eigoje kas mėn. Pagal DP kiekius, bet bendra suma neviršys čia nurodytos.
IEM Wireless monitoring
3.02.32 | Wireless stereo monitoring twin transmitter / Belaidis stereofoninio stebėjimo dvigubas siųstuvas | 3.02.32 | 4 | Unit |  | 0 | 1 | 60/25/15
3.02.33 | In Ear Monitoring receiver beltpack / "In Ear Monitoring" prie diržo montuojamas imtuvas | 3.02.33 | 8 | Unit |  | 0 | 1 | 60/25/15
3.02.34 | Streo dynamic in-ear monitors / Stereodinaminės į ausis dedamos ausinės | 3.02.34 | 8 | Unit |  | 0 | 1 | 60/25/15
3.02.35 | Active 8-channel antenna combiner / Aktyvusis 8 kanalų antenos sumatorius | 3.02.35 | 1 | Unit |  | 0 | 1 | 60/25/15
3.02.36 | Circular polarization antenna / Žiedinės poliarizacijos antena | 3.02.36 | 1 | Unit |  | 0 | 1 | 60/25/15
3.02.37 | Audio+Data connection panel / Garso ir duomenų perdavimo komutacinė panelė | 3.02.37 | 1 | Set |  | 0 | 1 | 60/25/15
3.02.38 | Touring flight case, 19" rack, accessories included / "Touring" transportavimo dėžė, 19 colių stovas, su priedais | 3.02.38 | 1 | Set |  | 0 | 2 | Pristačius/įrengus 100 proc.
3.02.39 | Cable set & accessories / Kabelių rinkinys ir priedai | 3.02.39 | 1 | Set |  | 0 | 3 | Išskaidžius įkainį pagal aprašymą projekto eigoje kas mėn. Pagal DP kiekius, bet bendra suma neviršys čia nurodytos.
Stage accessories and audio loose equipment,
3.02.40 | Straight mic stand / Tiesus mikrofono stovas | 3.02.40 | 4 | Unit |  | 0 | 2 | Pristačius/įrengus 100 proc.
3.02.41 | Boom mic stand, standard version / Stnadartinis mikrofono stovas su strėle | 3.02.41 | 15 | Unit |  | 0 | 2 | Pristačius/įrengus 100 proc.
3.02.42 | Boom mic stand, low version / Žemas mikrofono stovas su strėle | 3.02.42 | 8 | Unit |  | 0 | 2 | Pristačius/įrengus 100 proc.
3.02.43 | Table mic stand / Stalinis mikrofono stovas | 3.02.43 | 4 | Unit |  | 0 | 2 | Pristačius/įrengus 100 proc.
3.02.44 | Microphone bar (stereo) / Mikrofono juosta (stereo) | 3.02.44 | 2 | Unit |  | 0 | 2 | Pristačius/įrengus 100 proc.
3.02.45 | Professional mic cable, 1,5 m long / Profesionalus mikrofono kabelis, 1,5 m ilgio | 3.02.45 | 20 | Unit |  | 0 | 2 | Pristačius/įrengus 100 proc.
3.02.46 | Professional mic cable, 5 m long / Profesionalus mikrofono kabelis, 5 m ilgio | 3.02.46 | 20 | Unit |  | 0 | 2 | Pristačius/įrengus 100 proc.
3.02.47 | Professional mic cable, 10 m long / Profesionalus mikrofono kabelis, 10 m ilgio | 3.02.47 | 20 | Unit |  | 0 | 2 | Pristačius/įrengus 100 proc.
3.02.48 | Professional mic cable, 20 m long / Profesionalaus mikrofono kabelis, 20 m ilgio | 3.02.48 | 10 | Unit |  | 0 | 2 | Pristačius/įrengus 100 proc.
3.02.49 | Professional 8/4 stagebox, 15 m long / Profesionali 8/4 scenos dėžė, 15 m ilgio | 3.02.49 | 4 | Unit |  | 0 | 2 | Pristačius/įrengus 100 proc.
3.02.50 | Active DI box, mono / Aktyvioji DI dėžutė, monofoninė | 3.02.50 | 4 | Unit |  | 0 | 2 | Pristačius/įrengus 100 proc.
3.02.51 | Active DI box, stereo / Aktyvusis DI box, stereofoninis | 3.02.51 | 4 | Unit |  | 0 | 2 | Pristačius/įrengus 100 proc.
3.03 Rehearsal Hall
Wired microphones
3.03.01 | Matched pair omnidirectional HiQ microphone set (Complete set) / Suderintos poros visakrypčių "HiQ" mikrofonų rinkinys (sukomplektuotas rinkinys) | 3.03.01 | 1 | Set |  | 0 | 1 | 60/25/15
3.03.02 | Matched pair cardioid HiQ microphone set (Complete set) / Suderintų kardioidinių HiQ mikrofonų komplektas (komplektas) | 3.03.02 | 1 | Set |  | 0 | 1 | 60/25/15
3.03.03 | Small diaphragm cardioid microphone / Mažos diafragmos kardioidinis mikrofonas | 3.03.03 | 4 | Unit |  | 0 | 2 | Pristačius/įrengus 100 proc.
3.03.04 | Small diaphragm hypercardioid microphone / Mažos diafragmos hiperkardioidinis mikrofonas | 3.03.04 | 2 | Unit |  | 0 | 2 | Pristačius/įrengus 100 proc.
3.03.05 | Large diaphragm cardioid microphone, type A / Didelės diafragmos kardioidinis mikrofonas, A tipas | 3.03.05 | 4 | Unit |  | 0 | 2 | Pristačius/įrengus 100 proc.
3.03.06 | Twin Diaphragm cardioid microphone / Dviejų diafragmų kardioidinis mikrofonas | 3.03.06 | 2 | Unit |  | 0 | 2 | Pristačius/įrengus 100 proc.
3.03.07 | Stereo set of large diaphragm multipattern condenser microphone / Stereofoninis didelės diafragmos daugialypės terpės kondensatoriaus mikrofono rinkinys | 3.03.07 | 1 | Unit |  | 0 | 2 | Pristačius/įrengus 100 proc.
3.03.08 | Large diaphragm multipattern condenser microphone / Didelės diafragmos daugiasluoksnis kondensatorinis mikrofonas | 3.03.08 | 2 | Unit |  | 0 | 1 | 60/25/15
3.03.09 | Small diaphragm miniature cardioid microphone / Mažos diafragmos miniatiūrinis kardioidinis mikrofonas | 3.03.09 | 6 | Unit |  | 0 | 1 | 60/25/15
3.03.10 | Small diaphragm miniature hypercardioid microphone / Mažos diafragmos miniatiūrinis hiperkardioidinis mikrofonas | 3.03.10 | 2 | Unit |  | 0 | 2 | Pristačius/įrengus 100 proc.
3.03.11 | Small diaphragm miniature figure-8 microphone / Mažos diafragmos miniatiūrinis figūrinis 8 formos mikrofonas | 3.03.11 | 1 | Unit |  | 0 | 2 | Pristačius/įrengus 100 proc.
3.03.12 | Pair of large diaphragm studio mics for piano mixing system / Didelės diafragmos studijinių mikrofonų pora, skirta fortepijono suvedimo sistemai | 3.03.12 | 1 | Set |  | 0 | 2 | Pristačius/įrengus 100 proc.
3.03.13 | Vocal condenser mic with fine floor stand (Complete set) / Vokalinis kondensatorinis mikrofonas su grindiniu stovu (komplektas) | 3.03.13 | 2 | Set |  | 0 | 1 | 60/25/15
3.03.14 | Condenser microphone set for ORTF Surround recording (Complete set) / Kondensatorinių mikrofonų rinkinys, skirtas ORTF Surround įrašymui (komplektas) | 3.03.14 | 1 | Set |  | 0 | 1 | 60/25/15
3.03.15 | Boundary layer microphone / Ribinio sluoksnio mikrofonas / Ribinio sluoksnio mikrofonas | 3.03.15 | 4 | Unit |  | 0 | 2 | Pristačius/įrengus 100 proc.
3.03.16 | Dynamic vocal microphone / Dinaminis vokalinis mikrofonas | 3.03.16 | 2 | Unit |  | 0 | 2 | Pristačius/įrengus 100 proc.
Microphone hoists
3.03.17 | Microphone reeler - Four audio channels winch + ORTF/XY boom + acc. / Mikrofono ritės - Keturių garso kanalų surinkimui + ORTF/XY strėlė + Priedai | 3.03.17 | 1 | Set |  | 0 | 1 | 60/25/15
3.03.18 | Microphone reeler - Two audio channels winch + acc. / Mikrofono ritė - Dviejų garso kanalų gervė + priedai | 3.03.18 | 6 | Set |  | 0 | 1 | 60/25/15
3.03.19 | Monofilament positioning servo for mic reeler / Monofilamentinis padėties nustatymo servopavaros, skirtos mikrofono ritei | 3.03.19 | 3 | Set |  | 0 | 1 | 60/25/15
3.03.20 | Master controller for mic reelers system/ Mikrofonų ričių sistemos pagrindinis valdiklis | 3.03.20 | 1 | Unit |  | 0 | 1 | 60/25/15
3.03.21 | Cable set & accessories / Kabelių rinkinys ir priedai | 3.03.21 | 1 | Set |  | 0 | 3 | Išskaidžius įkainį pagal aprašymą projekto eigoje kas mėn. Pagal DP kiekius, bet bendra suma neviršys čia nurodytos.
Stage accessories and audio loose equipment,
3.03.22 | Straight mic stand / Tiesus mikrofono stovas | 3.03.22 | 4 | Unit |  | 0 | 2 | Pristačius/įrengus 100 proc.
3.03.23 | Boom mic stand, standard version / Stnadartinis mikrofono stovas su strėle | 3.03.23 | 20 | Unit |  | 0 | 2 | Pristačius/įrengus 100 proc.
3.03.24 | Boom mic stand, high version / Aukštas mikrofono stovas su strėle | 3.03.24 | 4 | Unit |  | 0 | 2 | Pristačius/įrengus 100 proc.
3.03.25 | Boom mic stand, low version / Žemas mikrofono stovas su strėle | 3.03.25 | 6 | Unit |  | 0 | 2 | Pristačius/įrengus 100 proc.
3.03.26 | Table mic stand / Stalinis mikrofono stovas | 3.03.26 | 4 | Unit |  | 0 | 2 | Pristačius/įrengus 100 proc.
3.03.27 | Microphone bar (stereo) / Mikrofono juosta (stereo) | 3.03.27 | 2 | Unit |  | 0 | 2 | Pristačius/įrengus 100 proc.
3.03.28 | Professional mic cable, 1,5 m long / Profesionalus mikrofono kabelis, 1,5 m ilgio | 3.03.28 | 20 | Unit |  | 0 | 2 | Pristačius/įrengus 100 proc.
3.03.29 | Professional mic cable, 5 m long / Profesionalus mikrofono kabelis, 5 m ilgio | 3.03.29 | 20 | Unit |  | 0 | 2 | Pristačius/įrengus 100 proc.
3.03.30 | Professional mic cable, 10 m long / Profesionalus mikrofono kabelis, 10 m ilgio | 3.03.30 | 20 | Unit |  | 0 | 2 | Pristačius/įrengus 100 proc.
3.03.31 | Professional mic cable, 20 m long / Profesionalaus mikrofono kabelis, 20 m ilgio | 3.03.31 | 10 | Unit |  | 0 | 2 | Pristačius/įrengus 100 proc.
3.03.32 | Professional 8/4 stagebox, 15 m long / Profesionali 8/4 scenos dėžė, 15 m ilgio | 3.03.32 | 2 | Unit |  | 0 | 2 | Pristačius/įrengus 100 proc.
3.03.33 | Active DI box, mono / Aktyvioji DI dėžutė, monofoninė | 3.03.33 | 4 | Unit |  | 0 | 2 | Pristačius/įrengus 100 proc.
3.03.34 | Active DI box, stereo / Aktyvusis DI box, stereofoninis | 3.03.34 | 2 | Unit |  | 0 | 2 | Pristačius/įrengus 100 proc.
3.03.35 | Variable load active DI, mono / Kintamos apkrovos aktyvusis DI box, monofoninis | 3.03.35 | 2 | Unit |  | 0 | 2 | Pristačius/įrengus 100 proc.
3.04 Hall of the Nation
Wired microphones
3.04.01 | Gooseneck condenser cardioid microphone with base / Kondensatorinis kardioidinis mikrofonas su pagrindu | 3.04.01 | 8 | Unit |  | 0 | 2 | Pristačius/įrengus 100 proc.
3.04.02 | Dynamic vocal microphone / Dinaminis vokalinis mikrofonas | 3.04.02 | 4 | Unit |  | 0 | 2 | Pristačius/įrengus 100 proc.
3.04.03 | Line + Gradient condenser microphone / Linijinis + gradientinis kondensatorinis mikrofonas | 3.04.03 | 2 | Unit |  | 0 | 2 | Pristačius/įrengus 100 proc.
3.04.04 | Boundary layer microphone / Ribinio sluoksnio mikrofonas / Ribinio sluoksnio mikrofonas | 3.04.04 | 4 | Unit |  | 0 | 2 | Pristačius/įrengus 100 proc.
Wireless microphones
3.04.05 | Digital 2-channel wireles receiver with Dante interface / Skaitmeninis 2 kanalų "wireles" imtuvas su "Dante" sąsaja | 3.04.05 | 3 | Unit |  | 0 | 1 | 60/25/15
3.04.06 | Digital wireless handheld transmitter with dynamic cardioid capsule / Skaitmeninis belaidis rankinis siųstuvas su dinamine kardioidine kapsule | 3.04.06 | 2 | Unit |  | 0 | 1 | 60/25/15
3.04.07 | Digital wireless bodypack transmitter / Skaitmeninis belaidis prie diržo segamas siųstuvas | 3.04.07 | 4 | Unit |  | 0 | 1 | 60/25/15
3.04.08 | HiQ condenser headmic with omni pick-up pattern, beige / "HQ" kondensatorinis ausinis mikrofonas su "omni" tipo imtuvu, smėlio spalvos | 3.04.08 | 4 | Unit |  | 0 | 1 | 60/25/15
3.04.09 | Rechargeable battery pack for handheld transmitter / Rankoje laikomo mikrofono siųstuvo įkraunamas akumuliatorius | 3.04.09 | 2 | Unit |  | 0 | 2 | Pristačius/įrengus 100 proc.
3.04.10 | Rechargeable battery pack for bodypack transmitter / Prie diržo montuojamo “bodypack” siųstuvo įkraunamas akumuliatorius | 3.04.10 | 4 | Unit |  | 0 | 2 | Pristačius/įrengus 100 proc.
3.04.11 | Charging station for 8 battery packs / Įkrovimo stotelė 8 akumuliatorių komplektams | 3.04.11 | 1 | Set |  | 0 | 2 | Pristačius/įrengus 100 proc.
3.04.12 | Directional antenna / Kryptinė antena | 3.04.12 | 2 | Unit |  | 0 | 2 | Pristačius/įrengus 100 proc.
3.04.13 | Antenna booster / Antenos stiprintuvas | 3.04.13 | 2 | Unit |  | 0 | 2 | Pristačius/įrengus 100 proc.
3.04.14 | Network managed switch 10xGbit, 2xSFP, 24 / Valdomas komutatorius 10xGb + 2xSFP | 3.04.14 | 1 | Unit |  | 0 | 2 | Pristačius/įrengus 100 proc.
3.04.15 | Audio+Data connection panel / Garso ir duomenų perdavimo komutacinė panelė | 3.04.15 | 1 | Set |  | 0 | 2 | Pristačius/įrengus 100 proc.
3.04.16 | Touring flight case, 19" rack, accessories included / "Touring" transportavimo dėžė, 19 colių stovas, su priedais | 3.04.16 | 1 | Set |  | 0 | 2 | Pristačius/įrengus 100 proc.
3.04.17 | Cable set & accessories / Kabelių rinkinys ir priedai | 3.04.17 | 1 | Set |  | 0 | 3 | Išskaidžius įkainį pagal aprašymą projekto eigoje kas mėn. Pagal DP kiekius, bet bendra suma neviršys čia nurodytos.
Stage accessories and audio loose equipment,
3.04.18 | Straight mic stand / Tiesus mikrofono stovas | 3.04.18 | 2 | Unit |  | 0 | 2 | Pristačius/įrengus 100 proc.
3.04.19 | Boom mic stand, standard version / Stnadartinis mikrofono stovas su strėle | 3.04.19 | 4 | Unit |  | 0 | 2 | Pristačius/įrengus 100 proc.
3.04.20 | Table mic stand / Stalinis mikrofono stovas | 3.04.20 | 4 | Unit |  | 0 | 2 | Pristačius/įrengus 100 proc.
3.04.21 | Professional mic cable, 1,5 m long / Profesionalus mikrofono kabelis, 1,5 m ilgio | 3.04.21 | 8 | Unit |  | 0 | 2 | Pristačius/įrengus 100 proc.
3.04.22 | Professional mic cable, 5 m long / Profesionalus mikrofono kabelis, 5 m ilgio | 3.04.22 | 10 | Unit |  | 0 | 2 | Pristačius/įrengus 100 proc.
3.04.23 | Professional mic cable, 10 m long / Profesionalus mikrofono kabelis, 10 m ilgio | 3.04.23 | 10 | Unit |  | 0 | 2 | Pristačius/įrengus 100 proc.
3.04.24 | Active DI box, mono / Aktyvioji DI dėžutė, monofoninė | 3.04.24 | 2 | Unit |  | 0 | 2 | Pristačius/įrengus 100 proc.
3.04.25 | Active DI box, stereo / Aktyvusis DI box, stereofoninis | 3.04.25 | 1 | Unit |  | 0 | 2 | Pristačius/įrengus 100 proc.
3.04.26 | Active DI box for laptop computers / Nešiojamųjų kompiuterių aktyvioji DI box dėžutė | 3.04.26 | 1 | Unit |  | 0 | 2 | Pristačius/įrengus 100 proc.
3.04.27 | USB Laptop DI box / USB nešiojamojo kompiuterio DI box dėžutė | 3.04.27 | 1 | Unit |  | 0 | 2 | Pristačius/įrengus 100 proc.
3.05 Common equipment
Wireless microphones - Mobile rack 1
3.05.01 | Digital 2-channel wireless receiver with Dante interface / Skaitmeninis 2 kanalų belaidis imtuvas su "Dante" sąsaja | 3.05.01 | 3 | Unit |  | 0 | 1 | 60/25/15
3.05.02 | Digital wireless handheld transmitter with dynamic cardioid capsule / Skaitmeninis belaidis rankinis siųstuvas su dinamine kardioidine kapsule | 3.05.02 | 2 | Unit |  | 0 | 1 | 60/25/15
3.05.03 | Digital wireless bodypack transmitter / Skaitmeninis belaidis prie diržo segamas siųstuvas | 3.05.03 | 4 | Unit |  | 0 | 1 | 60/25/15
3.05.04 | HiQ condenser headmic with omni pick-up pattern, beige / "HQ" kondensatorinis ausinis mikrofonas su "omni" tipo imtuvu, smėlio spalvos | 3.05.04 | 4 | Unit |  | 0 | 1 | 60/25/15
3.05.05 | Rechargeable battery pack for handheld transmitter / Rankoje laikomo mikrofono siųstuvo įkraunamas akumuliatorius | 3.05.05 | 2 | Unit |  | 0 | 2 | Pristačius/įrengus 100 proc.
3.05.06 | Rechargeable battery pack for bodypack transmitter / Prie diržo montuojamo “bodypack” siųstuvo įkraunamas akumuliatorius | 3.05.06 | 4 | Unit |  | 0 | 2 | Pristačius/įrengus 100 proc.
3.05.07 | Charging station for 8 battery packs / Įkrovimo stotelė 8 akumuliatorių komplektams | 3.05.07 | 1 | Set |  | 0 | 2 | Pristačius/įrengus 100 proc.
3.05.08 | Directional antenna / Kryptinė antena | 3.05.08 | 2 | Unit |  | 0 | 2 | Pristačius/įrengus 100 proc.
3.05.09 | Antenna booster / Antenos stiprintuvas | 3.05.09 | 2 | Unit |  | 0 | 2 | Pristačius/įrengus 100 proc.
3.05.10 | Network managed switch 10xGbit, 2xSFP, 24 / Valdomas komutatorius 10xGb + 2xSFP | 3.05.10 | 1 | Unit |  | 0 | 2 | Pristačius/įrengus 100 proc.
3.05.11 | Audio+Data connection panel / Garso ir duomenų perdavimo komutacinė panelė | 3.05.11 | 1 | Set |  | 0 | 2 | Pristačius/įrengus 100 proc.
3.05.12 | Touring flight case, 19" rack, accessories included / "Touring" transportavimo dėžė, 19 colių stovas, su priedais | 3.05.12 | 1 | Set |  | 0 | 2 | Pristačius/įrengus 100 proc.
3.05.13 | Cable set & accessories / Kabelių rinkinys ir priedai | 3.05.13 | 1 | Set |  | 0 | 3 | Išskaidžius įkainį pagal aprašymą projekto eigoje kas mėn. Pagal DP kiekius, bet bendra suma neviršys čia nurodytos.
Wireless microphones - Mobile rack 2
3.05.14 | Digital 2-channel wireless receiver with Dante interface / Skaitmeninis 2 kanalų belaidis imtuvas su "Dante" sąsaja | 3.05.14 | 2 | Unit |  | 0 | 1 | 60/25/15
3.05.15 | Digital wireless handheld transmitter with dynamic cardioid capsule / Skaitmeninis belaidis rankinis siųstuvas su dinamine kardioidine kapsule | 3.05.15 | 2 | Unit |  | 0 | 1 | 60/25/15
3.05.16 | Digital wireless bodypack transmitter / Skaitmeninis belaidis prie diržo segamas siųstuvas | 3.05.16 | 2 | Unit |  | 0 | 1 | 60/25/15
3.05.17 | HiQ condenser headmic with omni pick-up pattern, beige / "HQ" kondensatorinis ausinis mikrofonas su "omni" tipo imtuvu, smėlio spalvos | 3.05.17 | 2 | Unit |  | 0 | 1 | 60/25/15
3.05.18 | Rechargeable battery pack for handheld transmitter / Rankoje laikomo mikrofono siųstuvo įkraunamas akumuliatorius | 3.05.18 | 2 | Unit |  | 0 | 2 | Pristačius/įrengus 100 proc.
3.05.19 | Rechargeable battery pack for bodypack transmitter / Prie diržo montuojamo “bodypack” siųstuvo įkraunamas akumuliatorius | 3.05.19 | 2 | Unit |  | 0 | 2 | Pristačius/įrengus 100 proc.
3.05.20 | Charging station for 8 battery packs / Įkrovimo stotelė 8 akumuliatorių komplektams | 3.05.20 | 1 | Set |  | 0 | 2 | Pristačius/įrengus 100 proc.
3.05.21 | Network managed switch 10xGbit, 2xSFP, 24 / Valdomas komutatorius 10xGb + 2xSFP | 3.05.21 | 1 | Unit |  | 0 | 2 | Pristačius/įrengus 100 proc.
3.05.22 | Audio+Data connection panel / Garso ir duomenų perdavimo komutacinė panelė | 3.05.22 | 1 | Set |  | 0 | 2 | Pristačius/įrengus 100 proc.
3.05.23 | Touring flight case, 19" rack, accessories included / "Touring" transportavimo dėžė, 19 colių stovas, su priedais | 3.05.23 | 1 | Set |  | 0 | 2 | Pristačius/įrengus 100 proc.
3.05.24 | Cable set & accessories / Kabelių rinkinys ir priedai | 3.05.24 | 1 | Set |  | 0 | 3 | Išskaidžius įkainį pagal aprašymą projekto eigoje kas mėn. Pagal DP kiekius, bet bendra suma neviršys čia nurodytos.
[5 empty] | VISO | 0
4 | VIDEO SISTEMOS VIDEO SYSTEMS
Eil.Nr. No. | Pavadinimas ir techninės charakteristikos Title and technical characteristics | Žymuo Chapter in the Tech. Specs. Doc. | Kiekis Amount | Mato vnt. Units | Kaina (EUR be PVM) Price
[5 empty] | vieneto Per piece | viso kiekio Total | Atsiskaitymo tvarka
4.01 Main Hall | [5 empty] | 0
4K/HD Camera system
4.01.01 | 4K Integrated PTZ Camera, 1.0 MOS, PSU and ceiling/wall mount inc. / 4K integruota PTZ kamera, 1.0 MOS, maitinimo šaltinis ir tvirtinimas prie lubų / sienos, su priedais | 4.01.01 | 7 | Unit |  | 0 | 1 | 60/25/15
4.01.02 | Advanced remote camera controller + PSU / Išplėstinis nuotolinio fotoaparato valdiklis + PSU | 4.01.02 | 1 | Unit |  | 0 | 1 | 60/25/15
4.01.03 | Broadcast 18,5" video monitor with waveform & vectorscope + stand & acc. / Transliacijos 18,5" vaizdo monitorius su bangų forma ir vektorskopu + stovas ir priedai | 4.01.03 | 1 | Unit |  | 0 | 1 | 60/25/15
4.01.04 | 4K Multiviewer processor 8 in / 1 out / 4K daugialypės terpės procesorius 8 įėjimai / 1 išėjimas | 4.01.04 | 1 | Unit |  | 0 | 2 | Pristačius/įrengus 100 proc.
4.01.05 | Cable set & accessories / Kabelių rinkinys ir priedai | 4.01.05 | 1 | Set |  | 0 | 3 | Išskaidžius įkainį pagal aprašymą projekto eigoje kas mėn. Pagal DP kiekius, bet bendra suma neviršys čia nurodytos.
Live production system
4.01.06 | Multi-Format video switcher with hybrid engine M/E & processor / Daugiaformatis vaizdo perjungiklis su hibridiniu varikliu M/E ir procesoriumi | 4.01.06 | 1 | Unit |  | 0 | 1 | 60/25/15
4.01.07 | Control surface for video switcher / Vaizdo perjungiklio valdymo pultas | 4.01.07 | 1 | Unit |  | 0 | 1 | 60/25/15
4.01.08 | Professional 32" 4K video monitor inc. stand and accessories / Profesionalus 32 colių 4K vaizdo monitorius su stovu ir priedais | 4.01.08 | 1 | Unit |  | 0 | 2 | Pristačius/įrengus 100 proc.
4.01.09 | Professional high performance laptop / Profesionalus aukštos kokybės nešiojamasis kompiuteris | 4.01.09 | 1 | Unit |  | 0 | 2 | Pristačius/įrengus 100 proc.
4.01.10 | Media interface for laptop (Thunderbolt 3) / Nešiojamojo kompiuterio medijos sąsaja (Thunderbolt 3) | 4.01.10 | 1 | Unit |  | 0 | 2 | Pristačius/įrengus 100 proc.
4.01.11 | Video editing software license / Vaizdo redagavimo programinės įrangos licencija | 4.01.11 | 1 | Unit |  | 0 | 2 | Pristačius/įrengus 100 proc.
4.01.12 | Video play-out software license / Vaizdo atkūrimo programinės įrangos licencija | 4.01.12 | 1 | Unit |  | 0 | 2 | Pristačius/įrengus 100 proc.
4.01.13 | Cable set & accessories / Kabelių rinkinys ir priedai | 4.01.13 | 1 | Set |  | 0 | 3 | Išskaidžius įkainį pagal aprašymą projekto eigoje kas mėn. Pagal DP kiekius, bet bendra suma neviršys čia nurodytos.
Control booth monitoring
4.01.14 | Professional 43" 4K video monitor inc. stand and accessories / Profesionalus 43 colių 4K vaizdo monitorius su stovu ir priedais | 4.01.14 | 1 | Unit |  | 0 | 2 | Pristačius/įrengus 100 proc.
4.01.15 | 4K Multiviewer processor 8 in / 1 out / 4K daugialypės terpės procesorius 8 įėjimai / 1 išėjimas | 4.01.15 | 1 | Unit |  | 0 | 2 | Pristačius/įrengus 100 proc.
4.01.16 | Cable set & accessories / Kabelių rinkinys ir priedai | 4.01.16 | 1 | Set |  | 0 | 3 | Išskaidžius įkainį pagal aprašymą projekto eigoje kas mėn. Pagal DP kiekius, bet bendra suma neviršys čia nurodytos.
Projection
4.01.17 | Digital laser projector, 3-chip DLP, 20.000 lm, WUXGA / Skaitmeninis lazerinis projektorius, 3 lustų DLP, 20 000 lm, WUXGA | 4.01.17 | 2 | Unit |  | 0 | 1 | 60/25/15
4.01.18 | Telezoom lens for laser projector / Lazerinio projektoriaus teleobjektyvas | 4.01.18 | 2 | Unit |  | 0 | 1 | 60/25/15
4.01.19 | Ceiling mount for laser projector / Lazerinio projektoriaus lubinis laikiklis | 4.01.19 | 2 | Unit |  | 0 | 1 | 60/25/15
4.01.20 | Multi-layer video mixer&seamless presentation switcher with blending / Daugiasluoksnis vaizdo mikšeris ir vientisas prezentacijų perjungiklis su maišymu | 4.01.20 | 1 | Unit |  | 0 | 1 | 60/25/15
4.01.21 | Front projection screen, 14x5 m, Matt White, rigging acc. inc. / Priekinės projekcijos ekranas, 14x5 m, matinės baltos spalvos, tvirtinimo įranga, su priedais | 4.01.21 | 1 | Unit |  | 0 | 1 | 60/25/15
4.01.22 | Cable set & accessories / Kabelių rinkinys ir priedai | 4.01.22 | 1 | Set |  | 0 | 3 | Išskaidžius įkainį pagal aprašymą projekto eigoje kas mėn. Pagal DP kiekius, bet bendra suma neviršys čia nurodytos.
Video routing & distribution
4.01.23 | SDI video router (40x40) / SDI vaizdo maršrutizatorius (40x40) | 4.01.23 | 1 | Unit |  | 0 | 1 | 60/25/15
4.01.24 | Video router remote controller / Vaizdo maršrutizatoriaus nuotolinio valdymo pultas | 4.01.24 | 2 | Unit |  | 0 | 2 | Pristačius/įrengus 100 proc.
4.01.25 | Video router master remote controller / Vaizdo maršrutizatoriaus pagrindinis nuotolinio valdymo pultas | 4.01.25 | 1 | Unit |  | 0 | 2 | Pristačius/įrengus 100 proc.
4.01.26 | HDMI matrix 8x8 4K HDMI 2.0 HDBaseT™ / HDMI matrica 8x8 4K HDMI 2.0 HDBaseT™ | 4.01.26 | 1 | Unit |  | 0 | 1 | 60/25/15
4.01.27 | SDI/Fiber Optics converter/extender, 8 in / 4 out / SDI / optinis keitiklis / plėstuvas, 8 įėjimai / 4 išėjimai | 4.01.27 | 1 | Unit |  | 0 | 1 | 60/25/15
4.01.28 | Digital/Analog Sync, Test & Time Code signal generator / Skaitmeninis / analoginis sinchronizavimo, testavimo ir laiko kodo signalų generatorius | 4.01.28 | 1 | Unit |  | 0 | 1 | 60/25/15
4.01.29 | Digital frame syncronizer + De/Embedder (modular - 12x processors) / Skaitmeninis kadrų sinchronizatorius + De/Embedder (modulinis - 12x procesoriai) | 4.01.29 | 1 | Unit |  | 0 | 1 | 60/25/15
4.01.30 | Bidirectional converter SDI / AoIP (AES67) / Dvipusis keitiklis SDI / AoIP (AES67) | 4.01.30 | 2 | Unit |  | 0 | 1 | 60/25/15
4.01.31 | Digital video distribution system (modular - 12x 1:7 distributors) / Skaitmeninė vaizdo distribucinė sistema (modulinė - 12x 1:7 platintuvai) | 4.01.31 | 1 | Unit |  | 0 | 1 | 60/25/15
4.01.32 | HDBaseT™ Extender Set, HDMI 2.0 4K 60Hz 4:4:4 / HDBaseT™ plėstuvo rinkinys, HDMI 2.0 4K 60Hz 4:4:4 | 4.01.32 | 4 | Unit |  | 0 | 1 | 60/25/15
4.01.33 | 3G-SDI to HDMI Scaler with Audio Embedding + acc. / 3G-SDI į HDMI keitiklis su garso įskiepiu + priedai | 4.01.33 | 1 | Unit |  | 0 | 1 | 60/25/15
4.01.34 | HDMI to 3G-SDI Scaler with Audio Embedding / HDMI į 3G-SDI keitiklis su garso įskiepiu | 4.01.34 | 1 | Unit |  | 0 | 1 | 60/25/15
4.01.35 | Video patch panel + patchcord batch / Vaizdo perdavimo komutacinė panelė + jungiamieji laidai | 4.01.35 | 1 | Set |  | 0 | 1 | 60/25/15
4.01.36 | F.O. patch panel + patchcord batch / F.O. komutacinė panelė + jungiamieji laidai | 4.01.36 | 1 | Set |  | 0 | 1 | 60/25/15
4.01.37 | Cable set & accessories / Kabelių rinkinys ir priedai | 4.01.37 | 1 | Set |  | 0 | 3 | Išskaidžius įkainį pagal aprašymą projekto eigoje kas mėn. Pagal DP kiekius, bet bendra suma neviršys čia nurodytos.
4.02 Small Hall
4K/HD Camera system
4.02.01 | 4K Integrated PTZ Camera, 1/2.5 MOS, ceiling/wall mount inc. / 4K integruota PTZ kamera, 1/2,5 MOS, tvirtinama prie lubų / sienos, su priedais | 4.02.01 | 5 | Unit |  | 0 | 1 | 60/25/15
4.02.02 | Advanced remote camera controller + PSU / Išplėstinis nuotolinio fotoaparato valdiklis + PSU | 4.02.02 | 1 | Unit |  | 0 | 1 | 60/25/15
4.02.03 | Broadcast 18,5" video monitor with waveform & vectorscope + stand & acc. / Transliacijos 18,5" vaizdo monitorius su bangų forma ir vektorskopu + stovas ir priedai | 4.02.03 | 1 | Unit |  | 0 | 1 | 60/25/15
4.02.04 | 4K Multiviewer processor 8 in / 1 out / 4K daugialypės terpės procesorius 8 įėjimai / 1 išėjimas | 4.02.04 | 1 | Unit |  | 0 | 2 | Pristačius/įrengus 100 proc.
4.02.05 | Cable set & accessories / Kabelių rinkinys ir priedai | 4.02.05 | 1 | Set |  | 0 | 3 | Išskaidžius įkainį pagal aprašymą projekto eigoje kas mėn. Pagal DP kiekius, bet bendra suma neviršys čia nurodytos.
Live production system
4.02.06 | Multi-Format video switcher with streaming / Daugiaformatis vaizdo perjungiklis su srautinio perdavimo funkcija | 4.02.06 | 1 | Unit |  | 0 | 1 | 60/25/15
4.02.07 | Professional 32" 4K video monitor inc. stand and accessories / Profesionalus 32 colių 4K vaizdo monitorius su stovu ir priedais | 4.02.07 | 1 | Unit |  | 0 | 2 | Pristačius/įrengus 100 proc.
4.02.08 | Professional high performance laptop / Profesionalus aukštos kokybės nešiojamasis kompiuteris | 4.02.08 | 1 | Unit |  | 0 | 2 | Pristačius/įrengus 100 proc.
4.02.09 | Media interface for laptop (Thunderbolt 3) / Nešiojamojo kompiuterio medijos sąsaja (Thunderbolt 3) | 4.02.09 | 1 | Unit |  | 0 | 2 | Pristačius/įrengus 100 proc.
4.02.10 | Video editing software license / Vaizdo redagavimo programinės įrangos licencija | 4.02.10 | 1 | Unit |  | 0 | 2 | Pristačius/įrengus 100 proc.
4.02.11 | Video play-out software license / Vaizdo atkūrimo programinės įrangos licencija | 4.02.11 | 1 | Unit |  | 0 | 2 | Pristačius/įrengus 100 proc.
4.02.12 | Cable set & accessories / Kabelių rinkinys ir priedai | 4.02.12 | 1 | Set |  | 0 | 3 | Išskaidžius įkainį pagal aprašymą projekto eigoje kas mėn. Pagal DP kiekius, bet bendra suma neviršys čia nurodytos.
Control booth monitoring
4.02.13 | Professional 43" 4K video monitor inc. stand and accessories | 4.02.13 | 1 | Unit |  | 0 | 2 | Pristačius/įrengus 100 proc.
4.02.14 | 4K Multiviewer processor 8 in / 1 out | 4.02.14 | 1 | Unit |  | 0 | 2 | Pristačius/įrengus 100 proc.
4.02.15 | Cable set & accessories | 4.02.15 | 1 | Set |  | 0 | 3 | Išskaidžius įkainį pagal aprašymą projekto eigoje kas mėn. Pagal DP kiekius, bet bendra suma neviršys čia nurodytos.
Projection
4.02.16 | Digital laser projector, 3LCD, 20.000 lm, WUXGA / Skaitmeninis lazerinis projektorius, 3LCD, 20 000 lm, WUXGA | 4.02.16 | 2 | Unit |  | 0 | 1 | 60/25/15
4.02.17 | Telezoom lens for laser projector / Lazerinio projektoriaus teleobjektyvas | 4.02.17 | 2 | Unit |  | 0 | 1 | 60/25/15
4.02.18 | Short throw lens for laser projector / Lazerinio projektoriaus trumpo nuotolio objektyvas | 4.02.18 | 2 | Unit |  | 0 | 1 | 60/25/15
4.02.19 | Ceiling mount for laser projector / Lazerinio projektoriaus lubinis laikiklis | 4.02.19 | 2 | Unit |  | 0 | 2 | Pristačius/įrengus 100 proc.
4.02.20 | Rigging kit for laser projector / Lazerinio projektoriaus tvirtinimo rinkinys | 4.02.20 | 2 | Set |  | 0 | 2 | Pristačius/įrengus 100 proc.
4.02.21 | Multi-layer video mixer&seamless presentation switcher / Daugiasluoksnis vaizdo perdavimo valdymo pultas ir vientisas prezentacijų perjungiklis | 4.02.21 | 1 | Unit |  | 0 | 2 | Pristačius/įrengus 100 proc.
4.02.22 | Front projection screen, 8x5 m, Matt White, rigging acc. inc. / Priekinės projekcijos ekranas, 8x5 m, matinės baltos spalvos, tvirtinimo įranga, priedai | 4.02.22 | 1 | Unit |  | 0 | 1 | 60/25/15
4.02.23 | Cable set & accessories / Kabelių rinkinys ir priedai | 4.02.23 | 1 | Set |  | 0 | 3 | Išskaidžius įkainį pagal aprašymą projekto eigoje kas mėn. Pagal DP kiekius, bet bendra suma neviršys čia nurodytos.
Video routing & distribution
4.02.24 | SDI video router (40x40) / SDI vaizdo maršrutizatorius (40x40) | 4.02.24 | 1 | Unit |  | 0 | 1 | 60/25/15
4.02.25 | Video router remote controller / Vaizdo maršrutizatoriaus nuotolinio valdymo pultas | 4.02.25 | 2 | Unit |  | 0 | 2 | Pristačius/įrengus 100 proc.
4.02.26 | Video router master remote controller / Vaizdo maršrutizatoriaus pagrindinis nuotolinio valdymo pultas | 4.02.26 | 1 | Unit |  | 0 | 2 | Pristačius/įrengus 100 proc.
4.02.27 | HDMI matrix 8x8 4K HDMI 2.0 HDBaseT™ / HDMI matrica 8x8 4K HDMI 2.0 HDBaseT™ | 4.02.27 | 1 | Unit |  | 0 | 1 | 60/25/15
4.02.28 | SDI/Fiber Optics converter/extender, 8 in / 4 out / SDI / optinis keitiklis / plėstuvas, 8 įėjimai / 4 išėjimai | 4.02.28 | 1 | Unit |  | 0 | 1 | 60/25/15
4.02.29 | Digital/Analog Sync, Test & Time Code signal generator / Skaitmeninis / analoginis sinchronizavimo, testavimo ir laiko kodo signalų generatorius | 4.02.29 | 1 | Unit |  | 0 | 1 | 60/25/15
4.02.30 | Digital frame syncronizer + De/Embedder (modular - 12x processors) / Skaitmeninis kadrų sinchronizatorius + De/Embedder (modulinis - 12x procesoriai) | 4.02.30 | 1 | Unit |  | 0 | 1 | 60/25/15
4.02.31 | Bidirectional converter SDI / AoIP (AES67) / Dvipusis keitiklis SDI / AoIP (AES67) | 4.02.31 | 2 | Unit |  | 0 | 1 | 60/25/15
4.02.32 | Digital video distribution system (modular - 12x 1:7 distributors) / Skaitmeninė vaizdo distribucinė sistema (modulinė - 12x 1:7 platintuvai) | 4.02.32 | 1 | Unit |  | 0 | 1 | 60/25/15
4.02.33 | HDBaseT™ Extender Set, HDMI 2.0 4K 60Hz 4:4:4 / HDBaseT™ plėstuvo rinkinys, HDMI 2.0 4K 60Hz 4:4:4 | 4.02.33 | 4 | Unit |  | 0 | 1 | 60/25/15
4.02.34 | 3G-SDI to HDMI Scaler with Audio Embedding + acc. / 3G-SDI į HDMI keitiklis su garso įskiepiu + priedai | 4.02.34 | 1 | Unit |  | 0 | 1 | 60/25/15
4.02.35 | HDMI to 3G-SDI Scaler with Audio Embedding / HDMI į 3G-SDI keitiklis su garso įskiepiu | 4.02.35 | 1 | Unit |  | 0 | 1 | 60/25/15
4.02.36 | Video patch panel + patchcord batch / Vaizdo perdavimo komutacinė panelė + jungiamieji laidai | 4.02.36 | 1 | Set |  | 0 | 1 | 60/25/15
4.02.37 | F.O. patch panel + patchcord batch / F.O. komutacinė panelė + jungiamieji laidai | 4.02.37 | 1 | Set |  | 0 | 1 | 60/25/15
4.02.38 | Cable set & accessories / Kabelių rinkinys ir priedai | 4.02.38 | 1 | Set |  | 0 | 3 | Išskaidžius įkainį pagal aprašymą projekto eigoje kas mėn. Pagal DP kiekius, bet bendra suma neviršys čia nurodytos.
4.03 Rehearsal Hall
4K/HD Camera system
4.03.01 | 4K Integrated PTZ Camera, 1/2.5 MOS, ceiling/wall mount inc. / 4K integruota PTZ kamera, 1/2,5 MOS, tvirtinama prie lubų / sienos, su priedais | 4.03.01 | 4 | Unit |  | 0 | 1 | 60/25/15
4.03.02 | Compact remote camera controller + PSU / Kompaktiškas nuotolinio fotoaparato valdiklis + PSU | 4.03.02 | 1 | Unit |  | 0 | 1 | 60/25/15
4.03.03 | Broadcast 18,5" video monitor with waveform & vectorscope + stand & acc. / Transliacijos 18,5" vaizdo monitorius su bangų forma ir vektorskopu + stovas ir priedai | 4.03.03 | 1 | Unit |  | 0 | 1 | 60/25/15
4.03.04 | 4K Multiviewer processor 8 in / 1 out / 4K daugialypės terpės procesorius 8 įėjimai / 1 išėjimas | 4.03.04 | 1 | Unit |  | 0 | 2 | Pristačius/įrengus 100 proc.
4.03.05 | Cable set & accessories / Kabelių rinkinys ir priedai | 4.03.05 | 1 | Set |  | 0 | 3 | Išskaidžius įkainį pagal aprašymą projekto eigoje kas mėn. Pagal DP kiekius, bet bendra suma neviršys čia nurodytos.
Live production system
4.03.06 | Multi-Format video switcher with streaming / Daugiaformatis vaizdo perjungiklis su srautinio perdavimo funkcija | 4.03.06 | 1 | Unit |  | 0 | 1 | 60/25/15
4.03.07 | Professional 32" 4K video monitor inc. stand and accessories / Profesionalus 32 colių 4K vaizdo monitorius su stovu ir priedais | 4.03.07 | 1 | Unit |  | 0 | 2 | Pristačius/įrengus 100 proc.
4.03.08 | Professional high performance laptop / Profesionalus aukštos kokybės nešiojamasis kompiuteris | 4.03.08 | 1 | Unit |  | 0 | 2 | Pristačius/įrengus 100 proc.
4.03.09 | Media interface for laptop (Thunderbolt 3) / Nešiojamojo kompiuterio medijos sąsaja (Thunderbolt 3) | 4.03.09 | 1 | Unit |  | 0 | 2 | Pristačius/įrengus 100 proc.
4.03.10 | Video editing software license / Vaizdo redagavimo programinės įrangos licencija | 4.03.10 | 1 | Unit |  | 0 | 2 | Pristačius/įrengus 100 proc.
4.03.11 | Video play-out software license / Vaizdo atkūrimo programinės įrangos licencija | 4.03.11 | 1 | Unit |  | 0 | 2 | Pristačius/įrengus 100 proc.
4.03.12 | Cable set & accessories / Kabelių rinkinys ir priedai | 4.03.12 | 1 | Set |  | 0 | 3 | Išskaidžius įkainį pagal aprašymą projekto eigoje kas mėn. Pagal DP kiekius, bet bendra suma neviršys čia nurodytos.
Control booth monitoring
4.03.13 | Professional 32" 4K video monitor inc. stand and accessories / Profesionalus 32 colių 4K vaizdo monitorius su stovu ir priedais | 4.03.13 | 1 | Unit |  | 0 | 2 | Pristačius/įrengus 100 proc.
4.03.14 | 4K Multiviewer processor 8 in / 1 out / 4K daugialypės terpės procesorius 8 įėjimai / 1 išėjimas | 4.03.14 | 1 | Unit |  | 0 | 2 | Pristačius/įrengus 100 proc.
4.03.15 | Cable set & accessories / Kabelių rinkinys ir priedai | 4.03.15 | 1 | Set |  | 0 | 3 | Išskaidžius įkainį pagal aprašymą projekto eigoje kas mėn. Pagal DP kiekius, bet bendra suma neviršys čia nurodytos.
Video routing & distribution
4.03.16 | SDI video router (20x20) SDI vaizdo maršrutizatorius (20x20) | 4.03.16 | 1 | Unit |  | 0 | 1 | 60/25/15
4.03.17 | HDMI matrix 8x8 4K HDMI 2.0 HDBaseT™ / HDMI matrica 8x8 4K HDMI 2.0 HDBaseT™ | 4.03.17 | 1 | Unit |  | 0 | 1 | 60/25/15
4.03.18 | SDI/Fiber Optics converter/extender, 4 in / 2 out / SDI / optinis keitiklis / plėstuvas, 4 įėjimai / 2 išėjimai | 4.03.18 | 1 | Unit |  | 0 | 1 | 60/25/15
4.03.19 | Digital/Analog Sync, Test & Time Code signal generator / Skaitmeninis / analoginis sinchronizavimo, testavimo ir laiko kodo signalų generatorius | 4.03.19 | 1 | Unit |  | 0 | 1 | 60/25/15
4.03.20 | Digital frame syncronizer + De/Embedder (modular - 8x processors) Skaitmeninis kadrų sinchronizatorius + De/Embedder (modulinis - 8x procesoriai) | 4.03.20 | 1 | Unit |  | 0 | 1 | 60/25/15
4.03.21 | Bidirectional converter SDI / AoIP (AES67) / Dvipusis keitiklis SDI / AoIP (AES67) | 4.03.21 | 2 | Unit |  | 0 | 1 | 60/25/15
4.03.22 | Digital video distribution system (modular - 8x 1:7 distributors) / Skaitmeninė vaizdo perdavio distribucinė sistema (modulinė - 8x 1:7 platintuvai) | 4.03.22 | 1 | Unit |  | 0 | 1 | 60/25/15
4.03.23 | HDBaseT™ Extender Set, HDMI 2.0 4K 60Hz 4:4:4 / HDBaseT™ plėstuvo rinkinys, HDMI 2.0 4K 60Hz 4:4:4 | 4.03.23 | 2 | Unit |  | 0 | 1 | 60/25/15
4.03.24 | Video patch panel + patchcord batch / Vaizdo perdavimo komutacinė panelė + jungiamieji laidai | 4.03.24 | 1 | Set |  | 0 | 1 | 60/25/15
4.03.25 | F.O. patch panel + patchcord batch / F.O. komutacinė panelė + jungiamieji laidai | 4.03.25 | 1 | Set |  | 0 | 1 | 60/25/15
4.03.26 | Cable set & accessories / Kabelių rinkinys ir priedai | 4.03.26 | 1 | Set |  | 0 | 3 | Išskaidžius įkainį pagal aprašymą projekto eigoje kas mėn. Pagal DP kiekius, bet bendra suma neviršys čia nurodytos.
4.04 Hall of the Nation
4K/HD Camera system
4.04.01 | 4K Integrated PTZ Camera, 1/2.5 MOS, ceiling/wall mount inc. / 4K integruota PTZ kamera, 1/2,5 MOS, tvirtinama prie lubų / sienos, su priedais | 4.04.01 | 4 | Unit |  | 0 | 1 | 60/25/15
4.04.02 | Compact remote camera controller + PSU / Kompaktiškas nuotolinio fotoaparato valdiklis + PSU | 4.04.02 | 1 | Unit |  | 0 | 1 | 60/25/15
4.04.03 | Broadcast 18,5" video monitor with waveform & vectorscope + stand & acc. / Transliacijos 18,5" vaizdo monitorius su bangų forma ir vektorskopu + stovas ir priedai | 4.04.03 | 1 | Unit |  | 0 | 1 | 60/25/15
4.04.04 | 4K Multiviewer processor 8 in / 1 out / 4K daugialypės terpės procesorius 8 įėjimai / 1 išėjimas | 4.04.04 | 1 | Unit |  | 0 | 2 | Pristačius/įrengus 100 proc.
4.04.05 | Cable set & accessories / Kabelių rinkinys ir priedai | 4.04.05 | 1 | Set |  | 0 | 3 | Išskaidžius įkainį pagal aprašymą projekto eigoje kas mėn. Pagal DP kiekius, bet bendra suma neviršys čia nurodytos.
Live production system
4.04.06 | Multi-Format video switcher with streaming / Daugiaformatis vaizdo perjungiklis su srautinio perdavimo funkcija | 4.04.06 | 1 | Unit |  | 0 | 1 | 60/25/15
4.04.07 | Professional 32" 4K video monitor inc. stand and accessories / Profesionalus 32 colių 4K vaizdo monitorius su stovu ir priedais | 4.04.07 | 1 | Unit |  | 0 | 2 | Pristačius/įrengus 100 proc.
4.04.08 | Professional high performance laptop / Profesionalus aukštos kokybės nešiojamasis kompiuteris | 4.04.08 | 1 | Unit |  | 0 | 2 | Pristačius/įrengus 100 proc.
4.04.09 | Media interface for laptop (Thunderbolt 3) / Nešiojamojo kompiuterio medijos sąsaja (Thunderbolt 3) | 4.04.09 | 1 | Unit |  | 0 | 2 | Pristačius/įrengus 100 proc.
4.04.10 | Video editing software license / Vaizdo redagavimo programinės įrangos licencija | 4.04.10 | 1 | Unit |  | 0 | 2 | Pristačius/įrengus 100 proc.
4.04.11 | Video play-out software license / Vaizdo atkūrimo programinės įrangos licencija | 4.04.11 | 1 | Unit |  | 0 | 2 | Pristačius/įrengus 100 proc.
4.04.12 | Cable set & accessories / Kabelių rinkinys ir priedai | 4.04.12 | 1 | Set |  | 0 | 3 | Išskaidžius įkainį pagal aprašymą projekto eigoje kas mėn. Pagal DP kiekius, bet bendra suma neviršys čia nurodytos.
Control booth monitoring
4.04.13 | Professional 32" 4K video monitor inc. stand and accessories / Profesionalus 32 colių 4K vaizdo monitorius su stovu ir priedais | 4.04.13 | 1 | Unit |  | 0 | 2 | Pristačius/įrengus 100 proc.
4.04.14 | 4K Multiviewer processor 8 in / 1 out / 4K daugialypės terpės procesorius 8 įėjimai / 1 išėjimas | 4.04.14 | 1 | Unit |  | 0 | 2 | Pristačius/įrengus 100 proc.
4.04.15 | Cable set & accessories / Kabelių rinkinys ir priedai | 4.04.15 | 1 | Set |  | 0 | 3 | Išskaidžius įkainį pagal aprašymą projekto eigoje kas mėn. Pagal DP kiekius, bet bendra suma neviršys čia nurodytos.
LED Screen
4.04.16 | LED Screen including wall support structure / LED ekranas, įskaitant sienos atraminę konstrukciją | 4.04.16 | 1 | Set |  | 0 | 1 | 60/25/15
4.04.17 | Video processor for LED screen / LED ekrano vaizdo procesorius | 4.04.17 | 2 | Unit |  | 0 | 1 | 60/25/15
4.04.18 | Cable set & accessories / Kabelių rinkinys ir priedai | 4.04.18 | 1 | Set |  | 0 | 3 | Išskaidžius įkainį pagal aprašymą projekto eigoje kas mėn. Pagal DP kiekius, bet bendra suma neviršys čia nurodytos.
Video routing & distribution
4.04.19 | SDI video router (20x20) SDI vaizdo maršrutizatorius (20x20) | 4.04.19 | 1 | Unit |  | 0 | 1 | 60/25/15
4.04.20 | HDMI matrix 8x8 4K HDMI 2.0 HDBaseT™ / HDMI matrica 8x8 4K HDMI 2.0 HDBaseT™ | 4.04.20 | 1 | Unit |  | 0 | 1 | 60/25/15
4.04.21 | SDI/Fiber Optics converter/extender, 4 in / 2 out / SDI / optinis keitiklis / plėstuvas, 4 įėjimai / 2 išėjimai | 4.04.21 | 1 | Unit |  | 0 | 1 | 60/25/15
4.04.22 | Digital/Analog Sync, Test & Time Code signal generator / Skaitmeninis / analoginis sinchronizavimo, testavimo ir laiko kodo signalų generatorius | 4.04.22 | 1 | Unit |  | 0 | 1 | 60/25/15
4.04.23 | Digital frame syncronizer + De/Embedder (modular - 8x processors) Skaitmeninis kadrų sinchronizatorius + De/Embedder (modulinis - 8x procesoriai) | 4.04.23 | 1 | Unit |  | 0 | 1 | 60/25/15
4.04.24 | Bidirectional converter SDI / AoIP (AES67) / Dvipusis keitiklis SDI / AoIP (AES67) | 4.04.24 | 2 | Unit |  | 0 | 1 | 60/25/15
4.04.25 | Digital video distribution system (modular - 8x 1:7 distributors) / Skaitmeninė vaizdo perdavio distribucinė sistema (modulinė - 8x 1:7 platintuvai) | 4.04.25 | 1 | Unit |  | 0 | 1 | 60/25/15
4.04.26 | HDBaseT™ Extender Set, HDMI 2.0 4K 60Hz 4:4:4 / HDBaseT™ plėstuvo rinkinys, HDMI 2.0 4K 60Hz 4:4:4 | 4.04.26 | 2 | Unit |  | 0 | 1 | 60/25/15
4.04.27 | 3G-SDI to HDMI Scaler with Audio Embedding + acc. / 3G-SDI į HDMI keitiklis su garso įskiepiu + priedai | 4.04.27 | 1 | Unit |  | 0 | 1 | 60/25/15
4.04.28 | HDMI to 3G-SDI Scaler with Audio Embedding / HDMI į 3G-SDI keitiklis su garso įskiepiu | 4.04.28 | 1 | Unit |  | 0 | 1 | 60/25/15
4.04.29 | Video patch panel + patchcord batch / Vaizdo perdavimo komutacinė panelė + jungiamieji laidai | 4.04.29 | 1 | Set |  | 0 | 1 | 60/25/15
4.04.30 | F.O. patch panel + patchcord batch / F.O. komutacinė panelė + jungiamieji laidai | 4.04.30 | 1 | Set |  | 0 | 1 | 60/25/15
4.04.31 | Cable set & accessories / Kabelių rinkinys ir priedai | 4.04.31 | 1 | Set |  | 0 | 3 | Išskaidžius įkainį pagal aprašymą projekto eigoje kas mėn. Pagal DP kiekius, bet bendra suma neviršys čia nurodytos.
4.05 Recording Studios
Studio 1 Control Room
4.05.01 | Professional 75" 4K video monitor inc. stand and accessories / Profesionalus 75 colių 4K vaizdo monitorius su stovu ir priedais | 4.05.01 | 1 | Unit |  | 0 | 2 | Pristačius/įrengus 100 proc.
4.05.02 | 4K Multiviewer processor 16 in / 1 out / 4K daugialypės terpės procesorius 16 įėjimų / 1 išėjimas | 4.05.02 | 1 | Unit |  | 0 | 2 | Pristačius/įrengus 100 proc.
4.05.03 | Cable set & accessories / Kabelių rinkinys ir priedai | 4.05.03 | 1 | Set |  | 0 | 3 | Išskaidžius įkainį pagal aprašymą projekto eigoje kas mėn. Pagal DP kiekius, bet bendra suma neviršys čia nurodytos.
Studio 2 Control Room
4.05.04 | Professional 75" 4K video monitor inc. stand and accessories / Profesionalus 75 colių 4K vaizdo monitorius su stovu ir priedais | 4.05.04 | 1 | Unit |  | 0 | 2 | Pristačius/įrengus 100 proc.
4.05.05 | 4K Multiviewer processor 16 in / 1 out / 4K daugialypės terpės procesorius 16 įėjimų / 1 išėjimas | 4.05.05 | 1 | Unit |  | 0 | 2 | Pristačius/įrengus 100 proc.
4.05.06 | Cable set & accessories / Kabelių rinkinys ir priedai | 4.05.06 | 1 | Set |  | 0 | 3 | Išskaidžius įkainį pagal aprašymą projekto eigoje kas mėn. Pagal DP kiekius, bet bendra suma neviršys čia nurodytos.
Video routing & distribution
4.05.07 | SDI video router (40x40) / SDI vaizdo maršrutizatorius (40x40) | 4.05.07 | 1 | Unit |  | 0 | 1 | 60/25/15
4.05.08 | Video router remote controller / Vaizdo maršrutizatoriaus nuotolinio valdymo pultas | 4.05.08 | 2 | Unit |  | 0 | 2 | Pristačius/įrengus 100 proc.
4.05.09 | Video router master remote controller / Vaizdo maršrutizatoriaus pagrindinis nuotolinio valdymo pultas | 4.05.09 | 1 | Unit |  | 0 | 2 | Pristačius/įrengus 100 proc.
4.05.10 | HDMI matrix 16x16 4K HDMI 2.0 HDBaseT/ HDMI matrix 16x16 4K HDMI 2.0 HDBaseT™ | 4.05.10 | 1 | Unit |  | 0 | 1 | 60/25/15
4.05.11 | SDI/Fiber Optics router, 32 in / 20 out / SDI / optini maršrutizatorius, 32 įėjimai / 20 išėjimų | 4.05.11 | 1 | Unit |  | 0 | 1 | 60/25/15
4.05.12 | Digital video interface for DAW / Skaitmeninė vaizdo sąsaja DAW | 4.05.12 | 2 | Unit |  | 0 | 1 | 60/25/15
4.05.13 | Digital/Analog Sync, Test & Time Code signal generator with GNSS / IEEE1588 / Skaitmeninis / analoginis sinchronizavimo, testavimo ir laiko kodų signalų generatorius su GNSS / IEEE1588 | 4.05.13 | 1 | Unit |  | 0 | 1 | 60/25/15
4.05.14 | GPS Antenna + amplifier + mounting acc. / GPS antena + stiprintuvas + tvirtinimo priedai | 4.05.14 | 1 | Unit |  | 0 | 1 | 60/25/15
4.05.15 | Digital frame syncronizer + De/Embedder (modular - 12x processors) / Skaitmeninis kadrų sinchronizatorius + De/Embedder (modulinis - 12x procesoriai) | 4.05.15 | 1 | Unit |  | 0 | 1 | 60/25/15
4.05.16 | Bidirectional converter SDI / AoIP (AES67) / Dvipusis keitiklis SDI / AoIP (AES67) | 4.05.16 | 2 | Unit |  | 0 | 1 | 60/25/15
4.05.17 | Digital video distribution system (modular - 12x 1:7 distributors) / Skaitmeninė vaizdo distribucinė sistema (modulinė - 12x 1:7 platintuvai) | 4.05.17 | 1 | Unit |  | 0 | 1 | 60/25/15
4.05.18 | HDBaseT™ Extender Set, HDMI 2.0 4K 60Hz 4:4:4 / HDBaseT™ plėstuvo rinkinys, HDMI 2.0 4K 60Hz 4:4:4 | 4.05.18 | 6 | Unit |  | 0 | 1 | 60/25/15
4.05.19 | Dual-Channel H.264 streaming encoder / Dviejų kanalų H.264 srautinės transliacijos kodavimo įrenginys | 4.05.19 | 2 | Unit |  | 0 | 1 | 60/25/15
4.05.20 | Video patch panel + patchcord batch / Vaizdo perdavimo komutacinė panelė + jungiamieji laidai | 4.05.20 | 1 | Set |  | 0 | 1 | 60/25/15
4.05.21 | F.O. patch panel + patchcord batch / F.O. komutacinė panelė + jungiamieji laidai | 4.05.21 | 1 | Set |  | 0 | 1 | 60/25/15
4.05.22 | Cable set & accessories / Kabelių rinkinys ir priedai | 4.05.22 | 1 | Set |  | 0 | 3 | Išskaidžius įkainį pagal aprašymą projekto eigoje kas mėn. Pagal DP kiekius, bet bendra suma neviršys čia nurodytos.
4.06 Show Relay & Digital Signage
Show Relay
4.06.01 | Professional 32" FullHD video monitor inc. wallmount, SDI converter, cable set and accessories / Profesionalus 32 colių "FullHD" vaizdo monitorius su sieniniu laikikliu, SDI keitikliu, kabelių rinkiniu ir priedais | 4.06.01 | 20 | Unit |  | 0 | 1 | 60/25/15
4.06.02 | Professional 70" 4K video monitor inc. wallmount, SDI converter, cable set and accessories / Profesionalus 70" 4K vaizdo monitorius su sieniniu laikikliu, SDI keitikliu, kabelių rinkiniu ir priedais | 4.06.02 | 8 | Unit |  | 0 | 1 | 60/25/15
4.06.03 | SDI video router (40x40) / SDI vaizdo maršrutizatorius (40x40) | 4.06.03 | 1 | Unit |  | 0 | 1 | 60/25/15
4.06.04 | Video patch panel + patchcord batch / Vaizdo perdavimo komutacinė panelė + jungiamieji laidai | 4.06.04 | 1 | Set |  | 0 | 2 | Pristačius/įrengus 100 proc.
4.06.05 | Cable set & accessories / Kabelių rinkinys ir priedai | 4.06.05 | 1 | Set |  | 0 | 3 | Išskaidžius įkainį pagal aprašymą projekto eigoje kas mėn. Pagal DP kiekius, bet bendra suma neviršys čia nurodytos.
Digital Signage
4.06.06 | Professional 50" 4K video monitor inc. wallmount, cable set and accessories / Profesionalus 50 colių 4K vaizdo monitorius su sieniniu laikikliu, kabelių rinkiniu ir priedais | 4.06.06 | 20 | Unit |  | 0 | 1 | 60/25/15
4.06.07 | Digital signage media player, 4K/FullHD, H.264/H.265, acc. Inc. / Skaitmeninių reklaminių iškabų medijos grotuvas, 4K/FullHD, H.264/H.265, su priedais | 4.06.07 | 20 | Unit |  | 0 | 1 | 60/25/15
4.06.08 | Professional 86" 4K video monitor inc. wallmount, cable set and accessories / Profesionalus 86 colių 4K vaizdo monitorius su sieniniu laikikliu, kabelių rinkiniu ir priedais | 4.06.08 | 10 | Unit |  | 0 | 1 | 60/25/15
4.06.09 | Digital signage media player, 4K/FullHD, H.264/H.265, acc. Inc. / Skaitmeninių reklaminių iškabų medijos grotuvas, 4K/FullHD, H.264/H.265, su priedais | 4.06.09 | 10 | Unit |  | 0 | 1 | 60/25/15
4.07 Common equipment
Portable camcorders
4.07.01 | 4K Camcorder + accessories (Complete set) / 4K vaizdo kamera ir priedai (pilnas rinkinys) | 4.07.01 | 3 | Set |  | 0 | 1 | 60/25/15
4.07.02 | Cable set & accessories / Kabelių rinkinys ir priedai | 4.07.02 | 3 | Set |  | 0 | 3 | Išskaidžius įkainį pagal aprašymą projekto eigoje kas mėn. Pagal DP kiekius, bet bendra suma neviršys čia nurodytos.
Portable videoprojection system
4.07.03 | Digital laser projector, 3LCD, 16.000 lm, WUXGA / Skaitmeninis lazerinis projektorius, 3LCD, 16 000 lm, WUXGA | 4.07.03 | 1 | Unit |  | 0 | 1 | 60/25/15
4.07.04 | Zoom lens for laser projector / Lazerinio projektoriaus priartinimo objektyvas | 4.07.04 | 1 | Unit |  | 0 | 1 | 60/25/15
4.07.05 | Short throw lens for laser projector / Lazerinio projektoriaus trumpo nuotolio objektyvas | 4.07.05 | 1 | Unit |  | 0 | 1 | 60/25/15
4.07.06 | Portable projection screen 5 m (16:10), front & rear fabrics + acc. / Nešiojamas 5 m projekcinis ekranas (16:10), priekinės ir galinės projekcijos audinys + priedai | 4.07.06 | 1 | Set |  | 0 | 1 | 60/25/15
4.07.07 | Flight case for videoprojector + lens / Transportavimo dėžė videoprojektoriui ir objektyvui | 4.07.07 | 1 | Set |  | 0 | 2 | Pristačius/įrengus 100 proc.
4.07.08 | Cable set & accessories / Kabelių rinkinys ir priedai | 4.07.08 | 1 | Set |  | 0 | 3 | Išskaidžius įkainį pagal aprašymą projekto eigoje kas mėn. Pagal DP kiekius, bet bendra suma neviršys čia nurodytos.
Confidant monitoring
4.07.09 | Professional 43" 4K video monitor inc. floor stand, SDI converter, cable set and accessories / Profesionalus 43 colių 4K vaizdo monitorius su grindiniu stovu, SDI keitikliu, kabelių rinkiniu ir priedais | 4.07.09 | 4 | Set |  | 0 | 2 | Pristačius/įrengus 100 proc.
4.07.10 | Professional FullHD 24" monitor + SDI converter, cable set & acc. / Profesionalus FullHD 24" monitorius + SDI keitiklis, kabelių rinkinys ir kt. | 4.07.10 | 8 | Set |  | 0 | 2 | Pristačius/įrengus 100 proc.
4.07.11 | SDI splitter 1:8 / SDI skirstytuvas 1:8 | 4.07.11 | 2 | Set |  | 0 | 2 | Pristačius/įrengus 100 proc.
4.07.12 | Cable set & accessories / Kabelių rinkinys ir priedai |  | 1 | Set |  | 0 | 3 | Išskaidžius įkainį pagal aprašymą projekto eigoje kas mėn. Pagal DP kiekius, bet bendra suma neviršys čia nurodytos.
Interpreter booths
4.07.12 | Professional FullHD 24" monitor + SDI converter, cable set & acc. / Profesionalus FullHD 24" monitorius + SDI keitiklis, kabelių rinkinys ir kt. | 4.07.12 | 8 | Set |  | 0 | 2 | Pristačius/įrengus 100 proc.
4.07.13 | Cable set & accessories / Kabelių rinkinys ir priedai | 4.07.13 | 8 | Set |  | 0 | 3 | Išskaidžius įkainį pagal aprašymą projekto eigoje kas mėn. Pagal DP kiekius, bet bendra suma neviršys čia nurodytos.
OB Vans infraestructure
4.07.14 | SDI/Fiber Optics converter/extender, 8 in / 8 out / SDI / optini keitiklis / plėstuvas, 8 įėjimai / 8 išėjimai | 4.07.14 | 1 | Unit |  | 0 | 2 | Pristačius/įrengus 100 proc.
4.07.15 | F.O. patch panel + patchcord batch / F.O. komutacinė panelė + jungiamieji laidai | 4.07.15 | 1 | Set |  | 0 | 2 | Pristačius/įrengus 100 proc.
[5 empty] | VISO | 0
5 | VERTIMO SISTEMA INTERPRETATION SYSTEM
Eil.Nr. No. | Pavadinimas ir techninės charakteristikos Title and technical characteristics | Žymuo Chapter in the Tech. Specs. Doc. | Kiekis Amount | Mato vnt. Units | Kaina (EUR be PVM) Price
[5 empty] | vieneto Per piece | viso kiekio Total | Atsiskaitymo tvarka
5.01 Common equipment | [5 empty] | 0
Central equipment
5.01.01 | Central control unit (CCU) / Centrinis valdymo blokas (CCU) | 5.01.01 | 1 | Unit |  | 0 | 1 | 60/25/15
5.01.02 | Dante™ networking card for CCU / "Dante™" tinklo kortelė CCU | 5.01.02 | 1 | Unit |  | 0 | 2 | Pristačius/įrengus 100 proc.
5.01.03 | Meeting management software license / Susitikimų valdymo programinės įrangos licencija | 5.01.03 | 1 | Unit |  | 0 | 2 | Pristačius/įrengus 100 proc.
5.01.04 | Audio routing & management software license / Garso maršrutizavimo ir valdymo programinės įrangos licencija | 5.01.04 | 1 | Unit |  | 0 | 2 | Pristačius/įrengus 100 proc.
5.01.05 | Audio patch panel + patchcord batch / Garso komutacinė panelė + jungiamieji laidai | 5.01.05 | 1 | Set |  | 0 | 1 | 60/25/15
5.01.06 | Data patch panel + patchcord batch / Duomenų perdavimo komutacinė panelė + jungiamieji laidai | 5.01.06 | 1 | Set |  | 0 | 1 | 60/25/15
5.01.07 | Cable set & accessories / Kabelių rinkinys ir priedai | 5.01.07 | 1 | Set |  | 0 | 3 | Išskaidžius įkainį pagal aprašymą projekto eigoje kas mėn. Pagal DP kiekius, bet bendra suma neviršys čia nurodytos.
IR Transmission
5.01.08 | IR Central transmitter unit (6 channels, upgradable) / IR centrinis siųstuvas (6 kanalai, plečiamas) | 5.01.08 | 1 | Unit |  | 0 | 1 | 60/25/15
5.01.09 | Digital IR radiator (25 W) / Skaitmeninis infraraudonųjų spindulių spinduliatorius (25 W) | 5.01.09 | 8 | Unit |  | 0 | 1 | 60/25/15
5.01.10 | Mobile stand for IR Radiator / Mobilus stovas infraraudonųjų spindulių spinduliatoriui | 5.01.10 | 6 | Unit |  | 0 | 1 | 60/25/15
5.01.11 | Wallmount for IR Radiator / Infraraudonųjų spindulių spinduliatoriaus sieninis laikiklis | 5.01.11 | 2 | Unit |  | 0 | 1 | 60/25/15
5.01.12 | IR patch panel + patchcord batch / IR komutacinė panelė + jungiamieji laidai | 5.01.12 | 1 | Set |  | 0 | 1 | 60/25/15
5.01.13 | Cable set & accessories / Kabelių rinkinys ir priedai | 5.01.13 | 1 | Set |  | 0 | 3 | Išskaidžius įkainį pagal aprašymą projekto eigoje kas mėn. Pagal DP kiekius, bet bendra suma neviršys čia nurodytos.
IR Receivers
5.01.14 | Personal IR Receiver beltpack with Li-ion battery (6 channels) / Asmeninis infraraudonųjų spindulių imtuvas su ličio jonų baterija (6 kanalai) | 5.01.14 | 500 | Unit |  | 0 | 2 | Pristačius/įrengus 100 proc.
5.01.15 | Stereo lightweight headphones / Stereofoninės lengvos ausinės | 5.01.15 | 500 | Unit |  | 0 | 2 | Pristačius/įrengus 100 proc.
5.01.16 | IR receiver induction loop for hearing impaired people / Infraraudonųjų spindulių imtuvo indukcinė kilpa klausos negalią turintiems žmonėms | 5.01.16 | 20 | Unit |  | 0 | 2 | Pristačius/įrengus 100 proc.
5.01.17 | Charging&transport case for IR receivers / IR imtuvų įkrovimo ir transportavimo dėklas | 5.01.17 | 8 | Unit |  | 0 | 2 | Pristačius/įrengus 100 proc.
Interpreter booths
5.01.18 | Interpreter desk with gooseneck microphone / Vertėjo stalas su mikrofonu su žąsies kakleliu | 5.01.18 | 4 | Unit |  | 0 | 2 | Pristačius/įrengus 100 proc.
5.01.19 | Interpreter headphone / Vertėjo ausinės | 5.01.19 | 4 | Unit |  | 0 | 2 | Pristačius/įrengus 100 proc.
5.01.20 | Interpretation management software license / Vertimo žodžiu valdymo programinės įrangos licencija | 5.01.20 | 1 | Unit |  | 0 | 2 | Pristačius/įrengus 100 proc.
5.01.21 | Cable set & accessories / Kabelių rinkinys ir priedai | 5.01.21 | 1 | Set |  | 0 | 3 | Išskaidžius įkainį pagal aprašymą projekto eigoje kas mėn. Pagal DP kiekius, bet bendra suma neviršys čia nurodytos.
[5 empty] | VISO | 0
6 | INTERCOM SISTEMA INTERCOM
Eil.Nr. No. | Pavadinimas ir techninės charakteristikos Title and technical characteristics | Žymuo Chapter in the Tech. Specs. Doc. | Kiekis Amount | Mato vnt. Units | Kaina (EUR be PVM) Price
[5 empty] | vieneto Per piece | viso kiekio Total | Atsiskaitymo tvarka
6.01 Common equipment | [5 empty] | 0
Central equipment
6.01.01 | Digital matrix intercom mainframe (72 ports license) + accessories / Skaitmeninė matricinė technologinio ryšio sistema (72 prievadų licencija) + priedai | 6.01.01 | 1 | Unit |  | 0 | 1 | 60/25/15
6.01.02 | VoIP Telephone Interface + accessories / "VoIP" telefono sąsaja + priedai | 6.01.02 | 1 | Unit |  | 0 | 2 | Pristačius/įrengus 100 proc.
6.01.03 | AES67 4-Channels license for VoIP interface / AES67 4 kanalų licencija VoIP sąsajai | 6.01.03 | 1 | Unit |  | 0 | 2 | Pristačius/įrengus 100 proc.
6.01.04 | Audio patch panel + patchcord batch / Garso komutacinė panelė + jungiamieji laidai | 6.01.04 | 1 | Set |  | 0 | 1 | 60/25/15
6.01.05 | Data patch panel + patchcord batch / Duomenų perdavimo komutacinė panelė + jungiamieji laidai | 6.01.05 | 1 | Set |  | 0 | 1 | 60/25/15
6.01.06 | Cable set & accessories / Kabelių rinkinys ir priedai | 6.01.06 | 1 | Set |  | 0 | 3 | Išskaidžius įkainį pagal aprašymą projekto eigoje kas mėn. Pagal DP kiekius, bet bendra suma neviršys čia nurodytos.
User stations
6.01.07 | Digital icom station, 32 lever keys, rack mount, 12" gooseneck mic inc. / kaitmeninė vidinio ryšio stotelė, 32 svirtiniai klavišai, tvirtinama prie stovo, 12" “gooseneck” mikrofonas , priedai | 6.01.07 | 3 | Unit |  | 0 | 1 | 60/25/15
6.01.08 | Digital icom station, 16 lever keys, rack mount, 12" gooseneck mic inc. / Skaitmeninė "icom" stotelė, 16 svirtinių klavišų, tvirtinama prie stovo, įskaitant 12" mikrofonas su žąsies kaklu | 6.01.08 | 11 | Unit |  | 0 | 1 | 60/25/15
6.01.09 | Digital icom station, 16 lever keys, desktop, 12" gooseneck mic inc. / Skaitmeninė "icom" stotelė, 16 svirtinių klavišų, stalinis kompiuteris, įskaitant 12" mikrofonas su žąsies kaklu | 6.01.09 | 8 | Unit |  | 0 | 1 | 60/25/15
6.01.10 | Digital Partyline IP 4 ch wired beltpack / Skaitmeninė "Partyline IP" 4 ch laidinė prie diržo segama vidinio technologinio ryšio panelė | 6.01.10 | 14 | Unit |  | 0 | 2 | Pristačius/įrengus 100 proc.
6.01.11 | Single sided full cushion intercom headset / Vienpusės pilnos pagalvėlės technologinio ryšio ausinės | 6.01.11 | 36 | Unit |  | 0 | 2 | Pristačius/įrengus 100 proc.
6.01.12 | Cable set & accessories / Kabelių rinkinys ir priedai | 6.01.12 | 1 | Set |  | 0 | 3 | Išskaidžius įkainį pagal aprašymą projekto eigoje kas mėn. Pagal DP kiekius, bet bendra suma neviršys čia nurodytos.
Wirelss icom
6.01.13 | Active antenna for wireless intercom / Aktyvioji belaidžio technologinio ryšio antena | 6.01.13 | 10 | Unit |  | 0 | 1 | 60/25/15
6.01.14 | Wireless beltpack/keypanel + Li-Ion battery pack / Belaidė prie diržo montuojama panelė/ mygtukinis skydelis + ličio jonų akumuliatorius | 6.01.14 | 18 | Unit |  | 0 | 1 | 60/25/15
6.01.15 | Holster for wireless beltpack / Belaidžio prie diržo segamo siųstuvo/imtuvo dėklas | 6.01.15 | 18 | Unit |  | 0 | 2 | Pristačius/įrengus 100 proc.
6.01.16 | Lithium-ion battery pack / Ličio jonų akumuliatorius | 6.01.16 | 18 | Unit |  | 0 | 2 | Pristačius/įrengus 100 proc.
6.01.17 | Battery charger (4 bay) / Akumuliatoriaus įkroviklis (4 lizdų) | 6.01.17 | 5 | Unit |  | 0 | 2 | Pristačius/įrengus 100 proc.
6.01.18 | Single sided lightweight intercom headset / Vienpusės lengvos technolginio ryšio ausinės | 6.01.18 | 18 | Unit |  | 0 | 2 | Pristačius/įrengus 100 proc.
6.01.19 | Cable set & accessories / Kabelių rinkinys ir priedai | 6.01.19 | 1 | Set |  | 0 | 3 | Išskaidžius įkainį pagal aprašymą projekto eigoje kas mėn. Pagal DP kiekius, bet bendra suma neviršys čia nurodytos.
Stage managing
6.01.20 | Stage Manager Desk - Main Hall (complete set) / Scenos vadovo stalas - didžioji salė (visas komplektas) | 6.01.20 | 1 | Set |  | 0 | 2 | Pristačius/įrengus 100 proc.
6.01.21 | Stage Manager Desk - Small Hall (complete set) / Scenos vadovo stalas - mažoji salė (visas komplektas) | 6.01.21 | 1 | Set |  | 0 | 2 | Pristačius/įrengus 100 proc.
6.01.22 | Cable set & accessories / Kabelių rinkinys ir priedai | 6.01.22 | 1 | Set |  | 0 | 3 | Išskaidžius įkainį pagal aprašymą projekto eigoje kas mėn. Pagal DP kiekius, bet bendra suma neviršys čia nurodytos.
OB Vans infraestructure
6.01.23 | AoIP/Dante to analog interface / AoIP/Dante analoginė sąsaja | 6.01.23 | 1 | Unit |  | 0 | 1 | 60/25/15
6.01.24 | Audio patch panel + patchcord batch / Garso komutacinė panelė + jungiamieji laidai | 6.01.24 | 1 | Set |  | 0 | 1 | 60/25/15
6.01.25 | Cable set & accessories / Kabelių rinkinys ir priedai | 6.01.25 | 1 | Set |  | 0 | 3 | Išskaidžius įkainį pagal aprašymą projekto eigoje kas mėn. Pagal DP kiekius, bet bendra suma neviršys čia nurodytos.
[5 empty] | VISO | 0
7 | IT SISTEMOS AV IT SYSTEMS FOR AV
Eil.Nr. No. | Pavadinimas ir techninės charakteristikos Title and technical characteristics | Žymuo Chapter in the Tech. Specs. Doc. | Kiekis Amount | Mato vnt. Units | Kaina (EUR be PVM) Price
[5 empty] | vieneto Per piece | viso kiekio Total | Atsiskaitymo tvarka
7.01 AV Network switching | [5 empty] | 0
AV Network switches
7.01.01 | Network managed switch 10xGbit, 2xSFP+, 60 Gbps, PoE+ / Valdomas tinklo komutatorius 10xGbit, 2xSFP+, 60 Gbps, PoE+ | 7.01.01 | 2 | Unit |  | 0 | 1 | 60/25/15
7.01.02 | Network managed switch 26xGbit, 4xSFP, 60 Gbps, PoE+ / Tinklinis valdomas komutatorius 26xGbit, 4xSFP, 60 Gbps, PoE+ | 7.01.02 | 4 | Unit |  | 0 | 1 | 60/25/15
7.01.03 | Network managed switch 26xGbit, 4xSFP+, 60 Gbps, PoE+ / Valdomas tinklo komutatorius 26xGbit, 4xSFP+, 60 Gbps, PoE+ | 7.01.03 | 4 | Unit |  | 0 | 1 | 60/25/15
7.01.04 | Network managed switch 26xGbit, 4xSFP, 60 Gbps, PoE++ / Valdomas tinklo komutatorius 26xGbit, 4xSFP, 60 Gbps, PoE++ | 7.01.04 | 4 | Unit |  | 0 | 1 | 60/25/15
7.01.05 | Network managed switch 40xGbit, 4xSFP+, 240 Gbps, PoE+ / Valdomas tinklo komutatorius 40xGbit, 4xSFP+, 240 Gbps, PoE+ | 7.01.05 | 6 | Unit |  | 0 | 1 | 60/25/15
7.01.06 | Network managed switch 16xSFP+, 320 Gbps / Valdomas tinklo komutatorius 16xSFP+, 320 Gbps | 7.01.06 | 2 | Unit |  | 0 | 1 | 60/25/15
7.01.07 | SFP Transceiver, 1Gbit, 50/125 µm, OM3/OM4 fiber / SFP+ siųstuvas-imtuvas, 1 Gbit, 50/125 µm, OM3/OM4 optika | 7.01.07 | 16 | Unit |  | 0 | 1 | 60/25/15
7.01.08 | SFP+ Transceiver, 10GBase-SR, 50/125 µm, OM3/OM4 fiber / SFP+ siųstuvas-imtuvas, 10GBase-SR, 50/125 µm, OM3/OM4 optika | 7.01.08 | 56 | Unit |  | 0 | 1 | 60/25/15
Wireless network
7.01.09 | Professional access point, managed, Wi-Fi 6, dual band, PoE / Profesionalus valdomas prieigos taškas,"Wi-Fi 6", dviejų juostų, PoE | 7.01.09 | 15 | Unit |  | 0 | 1 | 60/25/15
7.02 Miscellaneous IT equipment
Laptops
7.02.01 | Laptop - Intel i7, 16GB DDR5, SSD 1TB, Nvidia RTX3050Ti, MS Win Pro / Nešiojamasis kompiuteris - Intel i7, 16GB DDR5, SSD 1TB, Nvidia RTX3050Ti, MS Win Pro | 7.02.01 | 6 | Unit |  | 0 | 2 | Pristačius/įrengus 100 proc.
Tablets
7.02.02 | Tablet - 10,2" IPS screen (2160 x1620 pixel), 64 GB, Wi-Fi, protective case / Planšetinis kompiuteris | 7.02.02 | 6 | Unit |  | 0 | 2 | Pristačius/įrengus 100 proc.
KVM System
7.02.03 | KVM matrix manager + accessories / KVM matricos tvarkyklė ir priedai | 7.02.03 | 1 | Unit |  | 0 | 1 | 60/25/15
7.02.04 | High performance 4K dual-head IP KVM transmitter + accessories / Didelio našumo 4K dviejų galvučių IP KVM siųstuvas ir priedai | 7.02.04 | 2 | Unit |  | 0 | 1 | 60/25/15
7.02.05 | High performance 4K dual-head IP KVM receiver + accessories / Didelio našumo 4K dviejų galvučių IP KVM imtuvas ir priedai | 7.02.05 | 2 | Unit |  | 0 | 1 | 60/25/15
[5 empty] | VISO | 0
8 | AV INFRASTRUKTŪRA AV INFRASTRUCTURE
Eil.Nr. No. | Pavadinimas ir techninės charakteristikos Title and technical characteristics | Žymuo Chapter in the Tech. Specs. Doc. | Kiekis Amount | Mato vnt. Units | Kaina (EUR be PVM) Price
[5 empty] | vieneto Per piece | viso kiekio Total | Atsiskaitymo tvarka
8.01 Main Hall | [5 empty] | 0
AV Cabling
8.01.01 | Line/circuit for mic/line level balanced analog audio or AES/EBU (AES3) digital audio. Cable trays, ducts & raceways included. Installed and tested. / Linijinis / linijinis / linijinis subalansuoto analoginio garso arba AES/EBU (AES3) skaitmeninio garso junginys. Į komplektą įeina kabelių dėklai, kanalai ir bėgių takai. Sumontuota ir išbandyta | 8.01.01 | 160 | Set |  | 0 | 1 | 60/25/15
8.01.02 | Line/circuit for professional loudspeaker. Cable trays, ducts & raceways included. Installed and tested. / Linijinis kabelis profesionaliai garso kolonėlei. Į komplektą įeina kabelių dėklai, kanalai ir bėgių takai. Sumontuota ir išbandyta. | 8.01.02 | 88 | Set |  | 0 | 1 | 60/25/15
8.01.03 | Line/circuit for 75 Ω digital video (3G-SDI & UHD). Cable trays, ducts & raceways included. Installed and tested. / 75 Ω skaitmeninių vaizdo įrašų (3G-SDI ir UHD) linija / grandinė. Į komplektą įeina kabelių dėklai, kanalai ir bėgių takai. Sumontuota ir išbandyta | 8.01.03 | 32 | Set |  | 0 | 1 | 60/25/15
8.01.04 | Line/circuit for data (CAT6) or graphic signals over structured cabling according to HDBaseT standard. Cable trays, ducts & raceways included. Installed and tested. / Duomenų (CAT6) arba grafinių signalų perdavimo linija / grandinė struktūriniais kabeliais pagal HDBaseT standartą. Į komplektą įeina kabelių dėklai, kanalai ir bėgių takai. Sumontuota ir išbandyta. | 8.01.04 | 48 | Set |  | 0 | 1 | 60/25/15
8.01.05 | Line/circuit for OM4 fiber optic cable, tight buffered. Cable trays, ducts & raceways included. Installed and tested. / Linija / grandinė, skirta OM4 šviesolaidžio kabeliui, su griežta buferine apsauga. Į komplektą įeina kabelių dėklai, kanalai ir bėgių takai. Sumontuota ir išbandyta | 8.01.05 | 8 | Set |  | 0 | 1 | 60/25/15
8.01.06 | Line/circuit for 50 Ω RF antenna. Cable trays, ducts & raceways included. Installed and tested. / 50 Ω RF antenos linija / grandinė. Į komplektą įeina kabelių dėklai, kanalai ir bėgių takai. Sumontuota ir išbandyta. | 8.01.06 | 4 | Set |  | 0 | 1 | 60/25/15
8.01.07 | Line/circuit for 75 Ω digital infrared radiator. Cable trays, ducts & raceways included. Installed and tested. / 75 Ω skaitmeninio infraraudonųjų spindulių radiatoriaus linija / grandinė. Į komplektą įeina kabelių dėklai, ortakiai ir ortakiai. Sumontuota ir išbandyta. | 8.01.07 | 6 | Set |  | 0 | 1 | 60/25/15
AV Connection boxes
8.01.08 | AV connection/production boxes bundle for all AV connection points (complete set). Including surface/flush wall boxes, front panels, connectors and labeling. Installed and tested. / AV jungčių ir (arba) gamybos dėžučių rinkinys visiems AV jungčių taškams (visas rinkinys). Į komplektą įeina paviršinės/įleidžiamosios sieninės dėžutės, priekiniai skydeliai, jungtys ir ženklinimas. Sumontuota ir išbandyta. | 8.01.08 | 1 | Set |  | 0 | 1 | 60/25/15
Patch panels
8.01.09 | Audio patch panel + patchcord batch / Garso komutacinė panelė + jungiamieji laidai | 8.01.09 | 1 | Set |  | 0 | 1 | 60/25/15
8.01.10 | Loudspeaker patch panel + patchcord batch / Garsiakalbių komutacinė dėžutė + jungiamieji laidai | 8.01.10 | 1 | Set |  | 0 | 1 | 60/25/15
8.01.11 | Video patch panel + patchcord batch / Vaizdo perdavimo komutacinė panelė + jungiamieji laidai | 8.01.11 | 1 | Set |  | 0 | 1 | 60/25/15
8.01.12 | Data patch panel + patchcord batch / Duomenų perdavimo komutacinė panelė + jungiamieji laidai | 8.01.12 | 1 | Set |  | 0 | 1 | 60/25/15
8.01.13 | F.O. patch panel + patchcord batch / F.O. komutacinė panelė + jungiamieji laidai | 8.01.13 | 1 | Set |  | 0 | 1 | 60/25/15
Rack cabinets
8.01.14 | Standard 19" installation type rack, accessories included / Standartinė 19 colių montavimo tipo spinta, su priedais | 8.01.14 | 9 | Set |  | 0 | 1 | 60/25/15
Power infraestructure
8.01.15 | Complete electrical installation for AV systems / AV sistemų maitinimo infrastruktūra | 8.01.15 | 1 | Set |  | 0 | 1 | 60/25/15
8.02 Small Hall
AV Cabling
8.02.01 | Line/circuit for mic/line level balanced analog audio or AES/EBU (AES3) digital audio. Cable trays, ducts & raceways included. Installed and tested. / Linijinis / linijinis / linijinis subalansuoto analoginio garso arba AES/EBU (AES3) skaitmeninio garso j | 8.02.01 | 96 | Set |  | 0 | 1 | 60/25/15
8.02.02 | Line/circuit for professional loudspeaker. Cable trays, ducts & raceways included. Installed and tested. / Linijinis kabelis profesionaliai garso kolonėlei. Į komplektą įeina kabelių dėklai, kanalai ir bėgių takai. Sumontuota ir išbandyta. | 8.02.02 | 32 | Set |  | 0 | 1 | 60/25/15
8.02.03 | Line/circuit for 75 Ω digital video (3G-SDI & UHD). Cable trays, ducts & raceways included. Installed and tested. / 75 Ω skaitmeninių vaizdo įrašų (3G-SDI ir UHD) linija / grandinė. Į komplektą įeina kabelių dėklai, kanalai ir bėgių takai. Sumontuota ir i | 8.02.03 | 24 | Set |  | 0 | 1 | 60/25/15
8.02.04 | Line/circuit for data (CAT6) or graphic signals over structured cabling according to HDBaseT standard. Cable trays, ducts & raceways included. Installed and tested. / Duomenų (CAT6) arba grafinių signalų perdavimo linija / grandinė struktūriniais kabeliai | 8.02.04 | 48 | Set |  | 0 | 1 | 60/25/15
8.02.05 | Line/circuit for OM4 fiber optic cable, tight buffered. Cable trays, ducts & raceways included. Installed and tested. / OM4 šviesolaidinio kabelio linija / grandinė, su griežta buferine apsauga. Į komplektą įeina kabelių dėklai, kanalai ir bėgių takai. Sumontuota ir išbandyta | 8.02.05 | 4 | Set |  | 0 | 1 | 60/25/15
8.02.06 | Line/circuit for 50 Ω RF antenna. Cable trays, ducts & raceways included. Installed and tested. / 50 Ω RF antenos linija / grandinė. Į komplektą įeina kabelių dėklai, kanalai ir bėgių takai. Sumontuota ir išbandyta. | 8.02.06 | 4 | Set |  | 0 | 1 | 60/25/15
8.02.07 | Line/circuit for 75 Ω digital infrared radiator. Cable trays, ducts & raceways included. Installed and tested. / 75 Ω skaitmeninio infraraudonųjų spindulių radiatoriaus linija / grandinė. Į komplektą įeina kabelių dėklai, ortakiai ir ortakiai. Sumontuota ir išbandyta | 8.02.07 | 2 | Set |  | 0 | 1 | 60/25/15
AV Connection boxes
8.02.08 | AV connection/production boxes bundle for all AV connection points (complete set). Including surface/flush wall boxes, front panels, connectors and labeling. Installed and tested. / AV jungčių ir (arba) gamybos dėžučių rinkinys visiems AV jungčių taškams | 8.02.08 | 1 | Set |  | 0 | 1 | 60/25/15
Patch panels
8.02.09 | Audio patch panel + patchcord batch / Garso komutacinė panelė + jungiamieji laidai | 8.02.09 | 1 | Set |  | 0 | 1 | 60/25/15
8.02.10 | Loudspeaker patch panel + patchcord batch / Garsiakalbių komutacinė dėžutė + jungiamieji laidai | 8.02.10 | 1 | Set |  | 0 | 1 | 60/25/15
8.02.11 | Video patch panel + patchcord batch / Vaizdo perdavimo komutacinė panelė + jungiamieji laidai | 8.02.11 | 1 | Set |  | 0 | 1 | 60/25/15
8.02.12 | Data patch panel + patchcord batch / Duomenų perdavimo komutacinė panelė + jungiamieji laidai | 8.02.12 | 1 | Set |  | 0 | 1 | 60/25/15
8.02.13 | F.O. patch panel + patchcord batch / F.O. komutacinė panelė + jungiamieji laidai | 8.02.13 | 1 | Set |  | 0 | 1 | 60/25/15
Rack cabinets
8.02.14 | Standard 19" installation type rack, accessories included / Standartinė 19 colių montavimo tipo spinta, su priedais | 8.02.14 | 7 | Set |  | 0 | 1 | 60/25/15
Power infraestructure
8.02.15 | Complete electrical installation for AV systems / AV sistemų maitinimo infrastruktūra | 8.02.15 | 1 | Set |  | 0 | 1 | 60/25/15
8.03 Rehearsal Hall
AV Cabling
8.03.01 | Line/circuit for mic/line level balanced analog audio or AES/EBU (AES3) digital audio. Cable trays, ducts & raceways included. Installed and tested. / Linijinis / linijinis / linijinis subalansuoto analoginio garso arba AES/EBU (AES3) skaitmeninio garso j | 8.03.01 | 64 | Set |  | 0 | 1 | 60/25/15
8.03.02 | Line/circuit for professional loudspeaker. Cable trays, ducts & raceways included. Installed and tested. / Linija / grandinė profesionaliam garsiakalbiui. Į komplektą įeina kabelių dėklai, kanalai ir bėgių takai. Sumontuota ir išbandyta. | 8.03.02 | 6 | Set |  | 0 | 1 | 60/25/15
8.03.03 | Line/circuit for 75 Ω digital video (3G-SDI & UHD). Cable trays, ducts & raceways included. Installed and tested. / 75 Ω skaitmeninių vaizdo įrašų (3G-SDI ir UHD) linija / grandinė. Į komplektą įeina kabelių dėklai, kanalai ir bėgių takai. Sumontuota ir išbandyta | 8.03.03 | 12 | Set |  | 0 | 1 | 60/25/15
8.03.04 | Line/circuit for data (CAT6) or graphic signals over structured cabling according to HDBaseT standard. Cable trays, ducts & raceways included. Installed and tested. / Duomenų (CAT6) arba grafinių signalų perdavimo linija / grandinė struktūriniais kabeliais pagal HDBaseT standartą. Į komplektą įeina kabelių dėklai, kanalai ir bėgių takai. Sumontuota ir išbandyta. | 8.03.04 | 24 | Set |  | 0 | 1 | 60/25/15
8.03.05 | Line/circuit for OM4 fiber optic cable, tight buffered. Cable trays, ducts & raceways included. Installed and tested. / OM4 šviesolaidinio kabelio linija / grandinė, su griežta buferine apsauga. Į komplektą įeina kabelių dėklai, kanalai ir bėgių takai. Sumontuota ir išbandyta. | 8.03.05 | 2 | Set |  | 0 | 1 | 60/25/15
8.03.06 | Line/circuit for 50 Ω RF antenna. Cable trays, ducts & raceways included. Installed and tested. / 50 Ω RF antenos linija / grandinė. Į komplektą įeina kabelių dėklai, kanalai ir bėgių takai. Sumontuota ir išbandyta. | 8.03.06 | 2 | Set |  | 0 | 1 | 60/25/15
8.03.07 | Line/circuit for 75 Ω digital infrared radiator. Cable trays, ducts & raceways included. Installed and tested. / 75 Ω skaitmeninio infraraudonųjų spindulių radiatoriaus linija / grandinė. Į komplektą įeina kabelių dėklai, ortakiai ir ortakiai.Sumontuota ir išbandyta. | 8.03.07 | 2 | Set |  | 0 | 1 | 60/25/15
AV Connection boxes
8.03.08 | AV connection/production boxes bundle for all AV connection points (complete set). Including surface/flush wall boxes, front panels, connectors and labeling. Installed and tested. / AV jungčių ir (arba) gamybos dėžučių rinkinys visiems AV jungčių taškams (visas rinkinys). Į komplektą įeina paviršinės/įleidžiamosios sieninės dėžutės, priekiniai skydeliai, jungtys ir ženklinimas. | 8.03.08 | 1 | Set |  | 0 | 1 | 60/25/15
Patch panels
8.03.09 | Audio patch panel + patchcord batch / Garso komutacinė panelė + jungiamieji laidai | 8.03.09 | 1 | Set |  | 0 | 1 | 60/25/15
8.03.10 | Loudspeaker patch panel + patchcord batch / Garsiakalbių komutacinė dėžutė + jungiamieji laidai | 8.03.10 | 1 | Set |  | 0 | 1 | 60/25/15
8.03.11 | Video patch panel + patchcord batch / Vaizdo perdavimo komutacinė panelė + jungiamieji laidai | 8.03.11 | 1 | Set |  | 0 | 1 | 60/25/15
8.03.12 | Data patch panel + patchcord batch / Duomenų perdavimo komutacinė panelė + jungiamieji laidai | 8.03.12 | 1 | Set |  | 0 | 1 | 60/25/15
8.03.13 | F.O. patch panel + patchcord batch / F.O. komutacinė panelė + jungiamieji laidai | 8.03.13 | 1 | Set |  | 0 | 1 | 60/25/15
Rack cabinets
8.03.14 | Standard 19" installation type rack, accessories included / Standartinė 19 colių montavimo tipo spinta, su priedais | 8.03.14 | 5 | Set |  | 0 | 1 | 60/25/15
Power infraestructure
8.03.15 | Complete electrical installation for AV systems / AV sistemų maitinimo infrastruktūra | 8.03.15 | 1 | Set |  | 0 | 1 | 60/25/15
8.04 Hall of the Nation
AV Cabling
8.04.01 | Line/circuit for mic/line level balanced analog audio or AES/EBU (AES3) digital audio. Cable trays, ducts & raceways included. Installed and tested. / Linijinis / linijinis / linijinis subalansuoto analoginio garso arba AES/EBU (AES3) skaitmeninio garso junginys. Į komplektą įeina kabelių dėklai, kanalai ir bėgių takai. Sumontuota ir išbandyta. | 8.04.01 | 32 | Set |  | 0 | 1 | 60/25/15
8.04.02 | Line/circuit for professional loudspeaker. Cable trays, ducts & raceways included. Installed and tested. / Linija / grandinė profesionaliam garsiakalbiui. Į komplektą įeina kabelių dėklai, kanalai ir bėgių takai. Sumontuota ir išbandyta | 8.04.02 | 12 | Set |  | 0 | 1 | 60/25/15
8.04.03 | Line/circuit for 75 Ω digital video (3G-SDI & UHD). Cable trays, ducts & raceways included. Installed and tested. / 75 Ω skaitmeninių vaizdo įrašų (3G-SDI ir UHD) linija / grandinė. Į komplektą įeina kabelių dėklai, kanalai ir bėgių takai. Sumontuota ir išbandyta | 8.04.03 | 12 | Set |  | 0 | 1 | 60/25/15
8.04.04 | Line/circuit for data (CAT6) or graphic signals over structured cabling according to HDBaseT standard. Cable trays, ducts & raceways included. Installed and tested. / Duomenų (CAT6) arba grafinių signalų perdavimo linija / grandinė struktūriniais kabeliais pagal HDBaseT standartą. Į komplektą įeina kabelių dėklai, kanalai ir bėgių takai. Sumontuota ir išbandyta. | 8.04.04 | 32 | Set |  | 0 | 1 | 60/25/15
8.04.05 | Line/circuit for OM4 fiber optic cable, tight buffered. Cable trays, ducts & raceways included. Installed and tested. / OM4 šviesolaidinio kabelio linija / grandinė, su griežta buferine apsauga. Į komplektą įeina kabelių dėklai, kanalai ir bėgių takai. Sumontuota ir išbandyta | 8.04.05 | 4 | Set |  | 0 | 1 | 60/25/15
8.04.06 | Line/circuit for 50 Ω RF antenna. Cable trays, ducts & raceways included. Installed and tested. / 50 Ω RF antenos linija / grandinė. Į komplektą įeina kabelių dėklai, kanalai ir bėgių takai. Sumontuota ir išbandyta. | 8.04.06 | 2 | Set |  | 0 | 1 | 60/25/15
8.04.07 | Line/circuit for 75 Ω digital infrared radiator. Cable trays, ducts & raceways included. Installed and tested. / 75 Ω skaitmeninio infraraudonųjų spindulių radiatoriaus linija / grandinė. Į komplektą įeina kabelių dėklai, ortakiai ir ortakiai. Sumontuota ir išbandyta. | 8.04.07 | 2 | Set |  | 0 | 1 | 60/25/15
AV Connection boxes
8.04.08 | AV connection/production boxes bundle for all AV connection points (complete set). Including surface/flush wall boxes, front panels, connectors and labeling. Installed and tested. / AV jungčių ir (arba) gamybos dėžučių rinkinys visiems AV jungčių taškams (visas rinkinys). Į komplektą įein paviršinės/įleidžiamosios sieninės dėžutės, priekiniai skydeliai, jungtys ir ženklinimas. Sumontuota ir išbandyta. | 8.04.08 | 1 | Set |  | 0 | 1 | 60/25/15
Patch panels
8.04.09 | Audio patch panel + patchcord batch / Garso komutacinė panelė + jungiamieji laidai | 8.04.09 | 1 | Set |  | 0 | 1 | 60/25/15
8.04.10 | Loudspeaker patch panel + patchcord batch / Garsiakalbių komutacinė dėžutė + jungiamieji laidai | 8.04.10 | 1 | Set |  | 0 | 1 | 60/25/15
8.04.11 | Video patch panel + patchcord batch / Vaizdo perdavimo komutacinė panelė + jungiamieji laidai | 8.04.11 | 1 | Set |  | 0 | 1 | 60/25/15
8.04.12 | Data patch panel + patchcord batch / Duomenų perdavimo komutacinė panelė + jungiamieji laidai | 8.04.12 | 1 | Set |  | 0 | 1 | 60/25/15
8.04.13 | F.O. patch panel + patchcord batch / F.O. komutacinė panelė + jungiamieji laidai | 8.04.13 | 1 | Set |  | 0 | 1 | 60/25/15
Rack cabinets
8.04.14 | Standard 19" installation type rack, accessories included / Standartinė 19 colių montavimo tipo spinta, su priedais | 8.04.14 | 3 | Set |  | 0 | 1 | 60/25/15
Power infraestructure
8.04.15 | Complete electrical installation for AV systems / AV sistemų maitinimo infrastruktūra | 8.04.15 | 1 | Set |  | 0 | 1 | 60/25/15
8.05 Recording Studios
AV Cabling
8.05.01 | Line/circuit for mic/line level balanced analog audio or AES/EBU (AES3) digital audio. Cable trays, ducts & raceways included. Installed and tested. / Linijinis / linijinis / linijinis subalansuoto analoginio garso arba AES/EBU (AES3) skaitmeninio garso junginys. Į komplektą įeina kabelių dėklai, kanalai ir bėgių takai. Sumontuota ir išbandyta. | 8.05.01 | 56 | Set |  | 0 | 1 | 60/25/15
8.05.02 | Line/circuit for 75 Ω digital video (3G-SDI & UHD). Cable trays, ducts & raceways included. Installed and tested. / 75 Ω skaitmeninių vaizdo įrašų (3G-SDI ir UHD) linija / grandinė. Į komplektą įeina kabelių dėklai, kanalai ir bėgių takai. Sumontuota ir išbandyta. | 8.05.02 | 24 | Set |  | 0 | 1 | 60/25/15
8.05.03 | Line/circuit for data (CAT6) or graphic signals over structured cabling according to HDBaseT standard. Cable trays, ducts & raceways included. Installed and tested. / Duomenų (CAT6) arba grafinių signalų perdavimo linija / grandinė struktūriniais kabeliais pagal HDBaseT standartą. Į komplektą įeina kabelių dėklai, kanalai ir bėgių takai. Sumontuota ir išbandyta. | 8.05.03 | 48 | Set |  | 0 | 1 | 60/25/15
8.05.04 | Line/circuit for OM4 fiber optic cable, tight buffered. Cable trays, ducts & raceways included. Installed and tested. / OM4 šviesolaidinio kabelio linija / grandinė, su griežta buferine apsauga. Į komplektą įeina kabelių dėklai, kanalai ir bėgių takai. Sumontuota ir išbandyta | 8.05.04 | 8 | Set |  | 0 | 1 | 60/25/15
8.05.05 | Line/circuit for GPS antenna (according to GNSS / IEEE1588). Cable trays, ducts & raceways included. Installed and tested. / GPS antenos linija / grandinė (pagal GNSS / IEEE1588). Į komplektą įeina kabelių dėklai, kanalai ir bėgių takai. Sumontuota ir išbandyta. | 8.05.05 | 1 | Set |  | 0 | 1 | 60/25/15
AV Connection boxes
8.05.06 | AV connection/production boxes bundle for all AV connection points (complete set). Including surface/flush wall boxes, front panels, connectors and labeling. Installed and tested. / AV jungčių ir (arba) gamybos dėžučių rinkinys visiems AV jungčių taškams (visas rinkinys). Į komplektą įeina paviršinės/įleidžiamosios sieninės dėžutės, priekiniai skydeliai, jungtys ir ženklinimas. Sumontuota ir išbandyta | 8.05.06 | 1 | Set |  | 0 | 1 | 60/25/15
Patch panels
8.05.07 | Audio patch panel + patchcord batch / Garso komutacinė panelė + jungiamieji laidai | 8.05.07 | 1 | Set |  | 0 | 1 | 60/25/15
8.05.08 | Video patch panel + patchcord batch / Vaizdo perdavimo komutacinė panelė + jungiamieji laidai | 8.05.08 | 1 | Set |  | 0 | 1 | 60/25/15
8.05.09 | Data patch panel + patchcord batch / Duomenų perdavimo komutacinė panelė + jungiamieji laidai | 8.05.09 | 1 | Set |  | 0 | 1 | 60/25/15
8.05.10 | F.O. patch panel + patchcord batch / F.O. komutacinė panelė + jungiamieji laidai | 8.05.10 | 1 | Set |  | 0 | 1 | 60/25/15
Rack cabinets
8.05.11 | Standard 19" installation type rack, accessories included / Standartinė 19 colių montavimo tipo spinta, su priedais | 8.05.11 | 3 | Set |  | 0 | 1 | 60/25/15
Power infraestructure
8.05.12 | Complete electrical installation for AV systems / AV sistemų maitinimo infrastruktūra | 8.05.12 | 1 | Set |  | 0 | 1 | 60/25/15
8.06 Common
Data trunk & backbone
8.06.01 | Line/circuit for OM4 fiber optic cable, tight buffered. Cable trays, ducts & raceways included. Installed and tested. / OM4 šviesolaidinio kabelio linija / grandinė, su griežta buferine apsauga. Į komplektą įeina kabelių dėklai, kanalai ir bėgių takai. Sumontuota ir išbandyta. | 8.06.01 | 88 | Set |  | 0 | 1 | 60/25/15
Show Relay & Digital Signage
8.06.02 | Line/circuit for 75 Ω digital video (3G-SDI & UHD). Cable trays, ducts & raceways included. Installed and tested. / 75 Ω skaitmeninių vaizdo įrašų (3G-SDI ir UHD) linija / grandinė. Į komplektą įeina kabelių dėklai, kanalai ir bėgių takai. Sumontuota ir išbandyta | 8.06.02 | 28 | Set |  | 0 | 1 | 60/25/15
8.06.03 | Line/circuit for data (CAT6) or graphic signals over structured cabling according to HDBaseT standard. Cable trays, ducts & raceways included. Installed and tested. / Duomenų (CAT6) arba grafinių signalų perdavimo linija / grandinė struktūriniais kabeliais pagal HDBaseT standartą. Į komplektą įeina kabelių dėklai, kanalai ir bėgių takai. Sumontuota ir išbandyta. | 8.06.03 | 30 | Set |  | 0 | 1 | 60/25/15
8.06.04 | Video patch panel + patchcord batch / Vaizdo perdavimo komutacinė panelė + jungiamieji laidai | 8.06.04 | 1 | Set |  | 0 | 1 | 60/25/15
8.06.05 | Data patch panel + patchcord batch / Duomenų perdavimo komutacinė panelė + jungiamieji laidai | 8.06.05 | 1 | Set |  | 0 | 1 | 60/25/15
Interpretation system
8.06.06 | Line/circuit for data (CAT6) or graphic signals over structured cabling according to HDBaseT standard. Cable trays, ducts & raceways included. Installed and tested. / Duomenų (CAT6) arba grafinių signalų perdavimo linija (grandinė) struktūriniais kabeliais pagal HDBaseT standartą. Į komplektą įeina kabelių loveliai, kanalai ir bėgių takai. Sumontuota ir išbandyta. | 8.06.06 | 8 | Set |  | 0 | 1 | 60/25/15
Intercom
8.06.07 | Line/circuit for data (CAT6) or graphic signals over structured cabling according to HDBaseT standard. Cable trays, ducts & raceways included. Installed and tested. / Duomenų (CAT6) arba grafinių signalų perdavimo linija / grandinė struktūriniais kabeliais pagal HDBaseT standartą. Į komplektą įeina kabelių dėklai, kanalai ir bėgių takai. Sumontuota ir išbandyta. | 8.06.07 | 10 | Set |  | 0 | 1 | 60/25/15
OB Vans Infraestructure
8.06.08 | Line/circuit for 75 Ω triaxial digital video for broadcasting cameras. Cable trays, ducts & raceways included. Installed and tested. / 75 Ω triašio skaitmeninio vaizdo ryšio linija (grandinė), skirta transliavimo kameroms. Į komplektą įeina kabelių dėklai, kanalai ir bėgių takai. Sumontuota ir išbandyta. | 8.06.08 | 32 | Set |  | 0 | 1 | 60/25/15
8.06.09 | Triaxial patch panel + patchcord batch / Trišakė komutacinė panelė + jungiamieji laidai | 8.06.09 | 1 | Set |  | 0 | 1 | 60/25/15
8.06.10 | AV connection/production boxes bundle for all broadcast cameras connection points (complete set). Including surface/flush wall boxes, front panels, connectors and labeling. Installed and tested. / AV jungčių ir (arba) gamybos dėžučių rinkinys, skirtas visiems transliavimo kamerų jungties taškams (visas rinkinys). Į komplektą įeina paviršinės ir (arba)įleidžiamosios sieninės dėžutės, priekiniai skydeliai, jungtys ir ženklinimas. Sumontuota ir išbandyta. | 8.06.10 | 1 | Set |  | 0 | 1 | 60/25/15
Rack cabinets
8.06.10 | Standard 19" installation type rack, accessories included / Standartinė 19 colių montavimo tipo spinta, su priedais | 8.06.10 | 2 | Set |  | 0 | 1 | 60/25/15
Power infraestructure
8.06.11 | Complete electrical installation for AV systems / AV sistemų maitinimo infrastruktūra | 8.06.11 | 1 | Set |  | 0 | 1 | 60/25/15
[5 empty] | VISO | 0
[5 empty] | VISO be PVM | 0

## Žiniaraščio priedas nr. 1
Nacionalinė koncertų salė “Tautos Namai“ I National Concert Hall “Home of Nation”
TH-2-3 Garsas, video ryšiai žiniaraštis
1 | GARSO SISTEMOS SOUND SYSTEMS
Eil.Nr. No. | Pavadinimas ir techninės charakteristikos Title and technical characteristics | Žymuo Chapter in the Tech. Specs. Doc. | Kiekis Amount | Mato vnt. Units | Kaina (EUR be PVM) Price
[5 empty] | vieneto Per piece | viso kiekio Total | Atsiskaitymo tvarka
1.01 Main Hall | [5 empty] | 0
L&R clusters
1.01.01 | High performance 3-way line array loudspeaker/Didelio našumo 3 juostų kryptinė linijinio masyvo garso kolonėlė (siauro padengimo) | 1.01.01 |  | Unit |  | 0 | 1 | 60/25/15
1.01.02 | High performance 3-way line array loudspeaker / Didelio našumo 3 juostų kryptinė linijinio masyvo garso kolonėlė (plataus padengimo) | 1.01.02 |  | Unit |  | 0 | 1 | 60/25/15
1.01.03 | High performance flyable cardioid subwoofer/ Didelio našumo pakabinama kardioidinė žemų dažnių kolonėlė | 1.01.03 |  | Unit |  | 0 | 1 | 60/25/15
Frontfills & Image fills
1.01.08 | Flushmounted frontfill loudspeaker & mounting accessories / Priekinio padengimo kolonėlė ir montavimo priedai | 1.01.08 |  | Unit |  | 0 | 1 | 60/25/15
1.01.09 | High performance 2-way point source loudspeaker & mounting accessories / Didelio našumo 2 juostų taškinė garso kolonėlė ir montavimo priedai (siauro padengimo) | 1.01.09 |  | Unit |  | 0 | 1 | 60/25/15
Amphitheatre delayed arrays
1.01.11 | High performance 2 way cardioid line array loudspeaker / Didelio našumo 2 juostų kardioidinė linijinio masyvo garso kolonėlė (plataus padengimo) | 1.01.11 |  | Unit |  | 0 | 1 | 60/25/15
1.01.13 | Loudspeaker cable reeler (delay array) / Garso kolonėlės kabelių surinkėjas (vėlinimo linijos masyvas) | 1.01.13 |  | Unit |  | 0 | 1 | 60/25/15
Balcony outfills
1.01.15 | High performance 2 way point source loudspeaker & mounting accessories / Didelio našumo 2 juostų taškinio garso šaltinio kolonėlė ir montavimo priedai (plataus padengimo) | 1.01.15 |  | Unit |  | 0 | 1 | 60/25/15
1.01.16 | Loudspeaker cable reeler (point source) / Garso kolonėlės kabelio surinkėjas (taškinis garso šaltinis) | 1.01.16 |  | Unit |  | 0 | 1 | 60/25/15
Electronics
1.01.18 | Class-D 4 channel power amplifier with DSP (acording sound simulation/prediction plan) in case of sound system is self-powered its not necesarry / D klasės galios stiprintuvas su DSP aukšto galingumo garsiakalbiams | 1.01.18 |  | Unit |  | 0 | 1 | 60/25/15
1.01.19 | Class-D 4 channel power amplifier (4Ω) with DSP (acording sound simulation/prediction plan) in case of sound system is self-powered its not necesarry / D klasės galios stiprintuvas su DSP taškinio garso šaltinio garsiakalbiams | 1.01.19 |  | Unit |  | 0 | 1 | 60/25/15
1.01.20 | Class-D 4 channel power amplifier (4Ω) with DSP (acording sound simulation/prediction plan) in case of sound system is self-powered its not necesarry / D klasės galios stiprintuvas su DSP pastiprinimo garsiakalbiams | 1.01.20 |  | Unit |  | 0 | 1 | 60/25/15
1.02 Small Hall | [5 empty] | 0
LCR clusters
1.02.01 | High performance 2 way versatile array loudspeaker / Didelio našumo 2 juostų universalus masyvo garso kolonėlė (siauro padengimo) | 1.02.01 |  | Unit |  | 0 | 1 | 60/25/15
1.02.02 | High performance flyable cardioid subwoofer / Didelio našumo pakabinamas kardioidinė žemų dažnių garso kolonėlė | 1.02.02 |  | Unit |  | 0 | 1 | 60/25/15
1.02.03 | High performance 2 way point source loudspeaker & mounting accessories / Didelio našumo 2 juostų taškinio garso šaltinio kolonėlė ir montavimo priedai (plataus padengimo) | 1.02.03 |  | Unit |  | 0 | 1 | 60/25/15
1.02.06 | Loudspeaker cable reeler (point source) / Garso kolonėlės kabelio surinkėjas (taškinis garso šaltinis) | 1.02.06 |  | Unit |  | 0 | 1 | 60/25/15
Frontfills & Under balconys
1.02.08 | Flushmounted frontfill loudspeaker & mounting accessories / Priekinio padengimo garso kolonėlė ir montavimo priedai | 1.02.08 |  | Unit |  | 0 | 1 | 60/25/15
1.02.09 | Compact 2-way coaxial loudspeaker & mounting accessories / Kompaktiškas dvikryptė koaksialinė garso kolonėlė ir montavimo priedai | 1.02.09 |  | Unit |  | 0 | 1 | 60/25/15
Arena configuration clusters
1.02.11 | High performance 2 way point source loudspeaker & mounting accessories / Didelio našumo 2 juostų taškinio garso šaltinio garso kolonėlė ir montavimo priedai (siauro padengimo) | 1.02.11 |  | Unit |  | 0 | 1 | 60/25/15
1.02.12 | High performance flyable cardioid subwoofer & mounting accessories / Aukštos kokybės pakabinamas kardioidinis žemų dažnių garso kolonėlė ir montavimo priedai | 1.02.12 |  | Unit |  | 0 | 1 | 60/25/15
Electronics
1.02.14 | Class-D 4 channel power amplifier with DSP (acording sound simulation/prediction plan) in case of sound system is self-powered its not necesarry / D klasės galios stiprintuvas su DSP aukšto galingumo garsiakalbiams | 1.02.14 |  | Unit |  | 0 | 1 | 60/25/15
1.02.15 | Class-D 4 channel power amplifier with DSP (acording sound simulation/prediction plan) in case of sound system is self-powered its not necesarry / D klasės galios stiprintuvas su DSP aukšto galingumo garsiakalbiams | 1.02.15 |  | Unit |  | 0 | 1 | 60/25/15
1.02.16 | Class-D 4 channel power amplifier with DSP (acording sound simulation/prediction plan) in case of sound system is self-powered its not necesarry / D klasės galios stiprintuvas su DSP aukšto galingumo garsiakalbiams | 1.02.16 |  | Unit |  | 0 | 1 | 60/25/15
1.02.20 | Touring flight case, 19" rack, accessories included / Touring" transportavimo dėžė, 19 colių, pridedami priedai | 1.02.20 |  | Unit |  | 0 | 2 | Įrengus 100 proc.
1.03 Rehearsal Hall | [5 empty] | 0
Electronics
1.03.06 | Class-D 4 channel power amplifier with DSP (acording sound simulation/prediction plan) in case of sound system is self-powered its not necesarry / D klasės galios stiprintuvas su DSP didelės galios garsiakalbiams | 1.03.06 |  | Unit |  | 0 | 1 | 60/25/15
1.03.07 | Class-D 4 channel power amplifier with DSP (acording sound simulation/prediction plan) in case of sound system is self-powered its not necesarry / D klasės galios stiprintuvas su DSP aukšto galingumo garsiakalbiams | 1.03.07 |  | Unit |  | 0 | 1 | 60/25/15
1.04 Hall of the Nation | [5 empty] | 0
Frontfills & Delays
1.04.04 | Flushmounted frontfill loudspeaker & mounting accessories / Priekinio padengimo garso kolonėlė ir montavimo priedai | 1.04.04 |  | Unit |  | 0 | 1 | 60/25/15
1.04.05 | Compact cardioid column loudspeaker & mounting accessories / Kompaktiška kardioidinė stulpinė garso kolonėlė ir montavimo priedai | 1.04.05 |  | Unit |  | 0 | 1 | 60/25/15
Electronics
1.04.07 | Class-D 4 channel power amplifier with DSP (acording sound simulation/prediction plan) in case of sound system is self-powered its not necesarry / D klasės galios stiprintuvas su DSP aukšto galingumo garsiakalbiams | 1.04.07 |  | Unit |  | 0 | 1 | 60/25/15
1.04.08 | Class-D 4 channel power amplifier with DSP (acording sound simulation/prediction plan) in case of sound system is self-powered its not necesarry / D klasės galios stiprintuvas su DSP aukšto galingumo garsiakalbiams | 1.04.08 |  | Unit |  | 0 | 1 | 60/25/15
[5 empty] | VISO | 0
[5 empty] | VISO be PVM | 0