## Sheet1
Pasiūlymo A priedėlis
VALGYKLŲ TECHNOLOGINĖS IR ŠALDYMO ĮRANGOS APTARNAVIMO IR REMONTO PASLAUGŲ ĮKAINIAI
Eil. Nr. | Detalės, mazgo remonto paslauga | Mato vnt. | Kiekis | Maksimalus įkainis už vieną mato vienetą Eur be PVM | Siūlomas įkainis už vieną mato vienetą Eur be PVM
1. Bulvių – morkų skutimo mašina"METOS" PV 32
1.1. | Pavaros dirželio keitimas | vnt. | 1 | 69.4215
1.2. | Laikrodžio (chronometro) keitimas | vnt. | 1 | 66.6667
1.3. | 230 V ritės keitimas | vnt. | 1 | 41.8733
1.4. | 15 A kontaktoriaus keitimas | vnt. | 1 | 58.6777
1.5. | Paleidimo - stabdymo jungiklio keitimas | vnt. | 1 | 45.1791
1.6. | El. variklio keitimas | vnt. | 1 | 165.0138
1.7. | Darbinės ašies guolio ir riebokšlio keitimas | vnt. | 1 | 196.1433
1.8. | Abrazyvinių diskų keitimas | vnt. | 1 | 257.0248
2. Daržovių valymo mašina "DITO" TI 25 |  |  |  | 0
2.1. | Pavaros dirželio keitimas | vnt. | 1 | 65.5647
2.2. | Laikrodžio (chronometro) keitimas | vnt. | 1 | 58.9532
2.3. | 230 V ritės keitimas | vnt. | 1 | 44.3526
2.4. | 15 A kontaktoriaus keitimas | vnt. | 1 | 54.27
2.5. | Paleidimo - stabdymo jungiklio keitimas | vnt. | 1 | 41.8733
2.6. | El. variklio keitimas | vnt. | 1 | 171.3499
2.7. | Darbinės ašies guolio ir riebokšlio keitimas | vnt. | 1 | 184.573
2.8. | Abrazyvinių diskų keitimas | vnt. | 1 | 258.4022
3. Plovimo mašina |  |  |  | 0
3.1. | Pavaros dirželio keitimas | vnt. | 1 | 93.6639
3.2. | Laikrodžio (chronometro) keitimas | vnt. | 1 | 77.686
3.3. | 230 V ritės keitimas | vnt. | 1 | 46.832
3.4. | 15 A kontaktoriaus keitimas | vnt. | 1 | 54.27
3.5. | Paleidimo - stabdymo jungiklio keitimas | vnt. | 1 | 44.3526
3.6. | El. variklio keitimas | vnt. | 1 | 197.7961
3.7. | Darbinės ašies guolio ir riebokšlio keitimas | vnt. | 1 | 187.3278
3.8. | Abrazyvinių diskų keitimas | vnt. | 1 | 258.4022
4. Bulvių tarkavimo mašina M9 EC |  |  |  | 0
4.1. | Valdymo plokštės keitimas | vnt. | 1 | 158.6777
4.2. | Paleidimo kondensatoriaus keitimas | vnt. | 1 | 69.9725
4.3. | Reversinio jungėjo keitimas | vnt. | 1 | 55.0964
4.4. | Paleidimo srovės relės keitimas | vnt. | 1 | 56.1983
4.5. | Paleidimo - stabdymo jungiklio keitimas | vnt. | 1 | 44.3526
4.6. | Darbinės ašies, guolių, riebokšlių keitimas | vnt. | 1 | 166.9421
4.7. | El. variklio keitimas | vnt. | 1 | 187.8788
4.8. | Veleno guolio keitimas | vnt. | 1 | 109.0909
4.9. | Pjaustymo diskų keitimas | vnt. | 1 | 203.8567
5. Bulvių tarkavimo mašina |  |  |  | 0
5.1. | Valdymo plokštės keitimas | vnt. | 1 | 193.1129
5.2. | Paleidimo kondensatoriaus keitimas | vnt. | 1 | 63.3609
5.3. | Reversinio jungėjo keitimas | vnt. | 1 | 53.4435
5.4. | Paleidimo srovės relės keitimas | vnt. | 1 | 58.4022
5.5. | Paleidimo - stabdymo jungiklio keitimas | vnt. | 1 | 45.1791
5.6. | Darbinės ašies, guolių, riebokšlių keitimas | vnt. | 1 | 155.9229
5.7. | El. variklio keitimas | vnt. | 1 | 182.3691
5.8. | Veleno guolio keitimas | vnt. | 1 | 103.5813
5.9. | Pjaustymo diskų keitimas | vnt. | 1 | 218.7328
6. Daržovių pjaustymo mašina FIMAR modelis TV |  |  |  | 0
6.1. | Valdymo plokštės keitimas | vnt. | 1 | 180.7163
6.2. | Paleidimo kondensatoriaus keitimas | vnt. | 1 | 69.9725
6.3. | Reversinio jungėjo keitimas | vnt. | 1 | 56.1983
6.4. | Paleidimo - stabdymo jungiklio keitimas | vnt. | 1 | 58.9532
6.5. | Darbinės ašies, guolių, riebokšlių keitimas | vnt. | 1 | 177.9614
6.6. | El. variklio keitimas | vnt. | 1 | 184.022
6.7. | Veleno guolio keitimas | vnt. | 1 | 164.7383
6.8. | Pjaustymo diskų keitimas | vnt. | 1 | 221.4876
7. Daržovių pjaustymo mašina "METOS" RG 400 |  |  |  | 0
7.1. | Valdymo plokštės keitimas | vnt. | 1 | 175.2066
7.2. | Paleidimo kondensatoriaus keitimas | vnt. | 1 | 59.5041
7.3. | Reversinio jungėjo keitimas | vnt. | 1 | 55.0964
7.4. | Paleidimo - stabdymo jungiklio keitimas | vnt. | 1 | 55.0964
7.5. | Darbinės ašies, guolių, riebokšlių keitimas | vnt. | 1 | 161.4325
7.6. | El. variklio keitimas | vnt. | 1 | 187.8788
7.7. | Veleno guolio keitimas | vnt. | 1 | 126.1708
7.8. | Pjaustymo diskų keitimas | vnt. | 1 | 213.2231
8. Daržovių pjaustyklė su diskais |  |  |  | 0
8.1. | Valdymo plokštės keitimas | vnt. | 1 | 180.7163
8.2. | Paleidimo kondensatoriaus keitimas | vnt. | 1 | 59.5041
8.3. | Reversinio jungėjo keitimas | vnt. | 1 | 55.0964
8.4. | Paleidimo - stabdymo jungiklio keitimas | vnt. | 1 | 55.0964
8.5. | Darbinės ašies, guolių, riebokšlių keitimas | vnt. | 1 | 175.2066
8.6. | El. variklio keitimas | vnt. | 1 | 182.3691
8.7. | Veleno guolio keitimas | vnt. | 1 | 135.2617
8.8. | Pjaustymo diskų keitimas | vnt. | 1 | 226.9972
9. Daržovių pjaustyklė CL60 |  |  |  | 0
9.1. | Valdymo plokštės keitimas | vnt. | 1 | 172.4518
9.2. | Paleidimo kondensatoriaus keitimas | vnt. | 1 | 61.157
9.3. | Reversinio jungėjo keitimas | vnt. | 1 | 55.0964
9.4. | Paleidimo - stabdymo jungiklio keitimas | vnt. | 1 | 55.0964
9.5. | Darbinės ašies, guolių, riebokšlių keitimas | vnt. | 1 | 183.4711
9.6. | El. variklio keitimas | vnt. | 1 | 177.9614
9.7. | Veleno guolio keitimas | vnt. | 1 | 166.9421
9.8. | Pjaustymo diskų keitimas | vnt. | 1 | 210.4683
10. Pjaustyklė CL52 |  |  |  | 0
10.1. | Valdymo plokštės keitimas | vnt. | 1 | 172.4518
10.2. | Paleidimo kondensatoriaus keitimas | vnt. | 1 | 63.3609
10.3. | Reversinio jungėjo keitimas | vnt. | 1 | 57.8512
10.4. | Paleidimo - stabdymo jungiklio keitimas | vnt. | 1 | 55.0964
10.5. | Darbinės ašies, guolių, riebokšlių keitimas | vnt. | 1 | 158.6777
10.6. | El. variklio keitimas | vnt. | 1 | 187.8788
10.7. | Veleno guolio keitimas | vnt. | 1 | 172.4518
10.8. | Pjaustymo diskų keitimas | vnt. | 1 | 221.4876
11. Bulvių piurė gamybos agregatas TBS 120/140 |  |  |  | 0
11.1. | El. variklio keitimas | vnt. | 1 | 187.8788
11.2. | Darbinės ašies guolio ir riebokšlio keitimas | vnt. | 1 | 192.8375
11.3. | Smulkus korpuso remontas | vnt. | 1 | 101.3774
11.4. | Paleidimo - stabdymo jungiklio keitimas | vnt. | 1 | 49.5868
12. Bulvių piure gamybos mašina |  |  |  | 0
12.1. | El. variklio keitimas | vnt. | 1 | 187.8788
12.2. | Darbinės ašies guolio ir riebokšlio keitimas | vnt. | 1 | 143.2507
12.3. | Smulkus korpuso remontas | vnt. | 1 | 95.8678
12.4. | Paleidimo - stabdymo jungiklio keitimas | vnt. | 1 | 47.9339
13. Mėsos malimo mašina TI32CE |  |  |  | 0
13.1. | Sliekinio veleno keitimas | vnt. | 1 | 181.2672
13.2. | Reversinio jungėjo keitimas | vnt. | 1 | 43.2507
13.3. | Pjovimo peilių keitimas | vnt. | 1 | 62.8099
13.4. | Malimo sietelių keitimas | vnt. | 1 | 55.0964
13.5. | Reduktoriaus keitimas | vnt. | 1 | 157.5758
13.6. | El. variklio keitimas | vnt. | 1 | 176.8595
13.7. | Korpuso remontas | vnt. | 1 | 53.4435
14. Mėsmalė "METOS" FT1138 UT |  |  |  | 0
14.1. | Sliekinio veleno keitimas | vnt. | 1 | 181.2672
14.2. | Reversinio jungėjo keitimas | vnt. | 1 | 45.1791
14.3. | Pjovimo peilių keitimas | vnt. | 1 | 62.8099
14.4. | Malimo sietelių keitimas | vnt. | 1 | 55.0964
14.5. | Reduktoriaus keitimas | vnt. | 1 | 165.8402
14.6. | El. variklio keitimas | vnt. | 1 | 171.3499
14.7. | Valdymo mechanizmo keitimas | vnt. | 1 | 121.2121
14.8 | Korpuso remontas | vnt. | 1 | 50.6887
15. Mėsmalė, elektrinė |  |  |  | 0
15.1. | Sliekinio veleno keitimas | vnt. | 1 | 181.2672
15.2. | Reversinio jungėjo keitimas | vnt. | 1 | 45.1791
15.3. | Pjovimo peilių keitimas | vnt. | 1 | 55.0964
15.4. | Malimo sietelių keitimas | vnt. | 1 | 55.0964
15.5. | Reduktoriaus keitimas | vnt. | 1 | 165.8402
15.6. | El. variklio keitimas | vnt. | 1 | 171.3499
15.7. | Korpuso remontas | vnt. | 1 | 50.6887
16. Kepsnių ruošimo mašina KT-PK |  |  |  | 0
16.1. | Valdymo mechanizmo keitimas | vnt. | 1 | 214.876
16.2. | Reduktoriaus remontas | vnt. | 1 | 153.168
16.3. | Korpuso remontas | vnt. | 1 | 52.0661
16.4. | Variklio keitimas | vnt. | 1 | 158.1267
16.5. | Darbinio velenėlio keitimas | vnt. | 1 | 263.0854
16.6. | Jungiklio keitimas | vnt. | 1 | 53.4435
17. Planetarinis mikseris PL80T3V |  |  |  | 0
17.1. | Valdymo mechanizmo keitimas | vnt. | 1 | 214.876
17.2. | Pavaros dirželio keitimas | vnt. | 1 | 92.011
17.3. | 15 A kontaktoriaus keitimas | vnt. | 1 | 52.3416
17.4. | El. variklio keitimas | vnt. | 1 | 187.8788
17.5. | Darbinės ašies, guolių, riebokšlių keitimas | vnt. | 1 | 224.7934
17.6. | Korpuso remontas | vnt. | 1 | 53.4435
17.7. | Galinio jungėjo keitimas | vnt. | 1 | 51.7906
17.8. | Maišymo antgalių keitimas | vnt. | 1 | 347.3829
17.9. | Pakėlimo mechanizmo keitimas | vnt. | 1 | 213.2231
18. Keptuvė – troškintuvas EBRE 80l |  |  |  | 0
18.1. | El. įvado apsaugos nuo perkaitimo keitimas | vnt. | 1 | 59.5041
18.2. | Termostato keitimas | vnt. | 1 | 72.7273
18.3. | Termoreguliatoriaus keitimas | vnt. | 1 | 76.584
18.4. | Kaitinimo elemento keitimas | vnt. | 1 | 166.3912
18.5. | Pavertimo mechanizmo keitimas | vnt. | 1 | 185.124
18.6. | 230 V ritės keitimas | vnt. | 1 | 58.4022
18.7. | 25 A kontaktoriaus keitimas | vnt. | 1 | 62.8099
18.8. | Apsauginio termostato nuo perkaitimo keitimas | vnt. | 1 | 80.4408
18.9. | Korpuso remontas | vnt. | 1 | 56.1983
19. Viryklė ,,ZANUSSI“ HC/E 800 |  |  |  | 0
19.1. | Kaitinimo elemento keitimas | vnt. | 1 | 226.9972
19.2. | Termoreguliatoriaus keitimas | vnt. | 1 | 56.1983
19.3. | 230 V ritės keitimas | vnt. | 1 | 55.6474
19.4. | 25 A kontaktoriaus keitimas | vnt. | 1 | 66.6667
19.5. | Valdymo rankenėlės keitimas | vnt. | 1 | 57.0248
19.6. | Korpuso remontas | vnt. | 1 | 68.8705
20. Konvekcinė krosnis "SILANOS" VE C40 X |  |  |  | 0
20.1. | Vandens boilerio kaitinimo elemento keitimas | vnt. | 1 | 274.3802
20.2. | Kaitinimo elemento keitimas | vnt. | 1 | 189.8072
20.3. | Elektroninės valdymo plokštės keitimas | vnt. | 1 | 485.9504
20.4. | Durų uždarymo mechanizmo keitimas | vnt. | 1 | 113.4986
20.5. | Korpuso remontas | vnt. | 1 | 53.719
20.6. | Durų sandarinimo gumos keitimas | m. | 1 | 110.4683
20.7. | Valdymo mygtuko keitimas | vnt. | 1 | 53.719
21. Krosnis, kepimo spinta, konvekcinė su dušu CM61 |  |  |  | 0
21.1. | Vandens boilerio kaitinimo elemento keitimas | vnt. | 1 | 274.3802
21.2. | Kaitinimo elemento keitimas | vnt. | 1 | 239.6694
21.3. | 45 A kontaktoriaus keitimas | vnt. | 1 | 67.2176
21.4. | 230 V ritės keitimas | vnt. | 1 | 60.6061
21.5. | Termostato keitimas | vnt. | 1 | 59.5041
21.6. | Elektroninio valdymo mechanizmo keitimas | vnt. | 1 | 347.1074
21.7. | Elektroninės valdymo plokštės keitimas | vnt. | 1 | 366.9421
21.8. | Ventiliatoriaus keitimas | vnt. | 1 | 171.9008
21.9. | Durų vidinio stiklo keitimas | vnt. | 1 | 210.4683
21.10. | Durų uždarymo mechanizmo keitimas | vnt. | 1 | 126.7218
21.11. | Durų sandarinimo gumos keitimas | m. | 1 | 144.9036
21.12. | Laikrodžio ( chronometro ) keitimas | vnt. | 1 | 98.0716
21.13. | Elektrinio-mechaninio vožtuvo keitimas | vnt. | 1 | 127.8237
22. Vežimėliai konvekcinei krosniai |  |  |  | 0
22.1. | Rato keitimas Ø 100 mm | vnt. | 1 | 58.4022
22.2. | Korpuso remontas | vnt. | 1 | 55.0964
23. El. virimo katilas 300 L |  |  |  | 0
23.1. | Kaitinimo elemento keitimas | vnt. | 1 | 234.1598
23.2. | Sausos eigos daviklio keitimas | vnt. | 1 | 117.9063
23.3. | Termoreguliatoriaus keitimas | vnt. | 1 | 84.8485
23.4. | 45 A kontaktoriaus keitimas | vnt. | 1 | 98.0716
23.5. | 230 V ritės keitimas | vnt. | 1 | 61.4325
23.6. | 15 A kontaktoriaus keitimas | vnt. | 1 | 56.7493
23.7. | Apsauginio termostato nuo perkaitimo keitimas | vnt. | 1 | 128.3747
23.8. | Presostato keitimas | vnt. | 1 | 121.2121
23.9. | Katilo pavertimo mechanizmo reduktoriaus keitimas | vnt. | 1 | 304.9587
23.10. | Katilo pavertimo apribojimo galinio jungėjo keitimas | vnt. | 1 | 50.6887
23.11. | El. variklio keitimas | vnt. | 1 | 204.4077
23.12. | Apsauginio termostato nuo perkaitimo keitimas | vnt. | 1 | 131.1295
23.13. | Valdymo mechanizmo keitimas | vnt. | 1 | 304.9587
23.14. | Katilo kaitimo režimo nustatymo valdymo mechanizmo keitimas | vnt. | 1 | 166.9421
23.15. | Korpuso remontas | vnt. | 1 | 58.9532
23.16. | Katilo vandens užpylimo sistemos remontas | vnt. | 1 | 128.9256
24. El. virimo katilas |  |  |  | 0
24.1. | Kaitinimo elemento keitimas | vnt. | 1 | 239.9449
24.2. | Sausos eigos daviklio keitimas | vnt. | 1 | 117.9063
24.3. | Termoreguliatoriaus keitimas | vnt. | 1 | 100.2755
24.4. | 45 A kontaktoriaus keitimas | vnt. | 1 | 95.3168
24.5. | 230 V ritės keitimas | vnt. | 1 | 62.8099
24.6. | 15 A kontaktoriaus keitimas | vnt. | 1 | 56.1983
24.7. | Apsauginio termostato nuo perkaitimo keitimas | vnt. | 1 | 128.3747
24.8. | Presostato keitimas | vnt. | 1 | 121.2121
24.9. | Katilo pavertimo mechanizmo reduktoriaus keitimas | vnt. | 1 | 304.9587
24.10. | Katilo pavertimo apribojimo galinio jungėjo keitimas | vnt. | 1 | 50.6887
24.11. | El. variklio keitimas | vnt. | 1 | 201.6529
24.12. | Apsauginio termostato nuo perkaitimo keitimas | vnt. | 1 | 128.3747
24.13. | Valdymo mechanizmo keitimas | vnt. | 1 | 308.8154
24.14. | Katilo kaitimo režimo nustatymo valdymo mechanizmo keitimas | vnt. | 1 | 164.1873
24.15. | Korpuso remontas | vnt. | 1 | 58.9532
24.16. | Katilo vandens užpylimo sistemos remontas | vnt. | 1 | 122.314
25. Kavos aparatas, automatinis |  |  |  | 0
25.1. | Valdymo plokštės keitimas | vnt. | 1 | 144.9036
25.2. | Kaitinimo elementų keitimas | vnt. | 1 | 164.1873
25.3. | Suspaudimo mechanizmo keitimas (2 vnt.) | vnt. | 1 | 147.1074
25.4. | Boilerio nukalkinimas | vnt. | 1 | 75.4821
25.5. | Kavos paskirstytojų keitimas (2 vnt.) | vnt. | 1 | 118.4573
25.6. | Korpuso remontas | vnt. | 1 | 52.8926
25.7. | Elektromagnetinio vožtuvo keitimas | vnt. | 1 | 77.135
25.8. | Dozatoriaus keitimas | vnt. | 1 | 95.3168
26. Termo vežimėlis gn/transportavimui 110X80X110 cm, N/P |  |  |  | 0
26.1. | Durų užrakto keitimas | vnt. | 1 | 71.0744
26.2. | Durų lanksto keitimas | vnt. | 1 | 63.3609
26.3. | Išjungėjo keitimas | vnt. | 1 | 52.3416
26.4. | Termostato keitimas | vnt. | 1 | 114.6006
26.5. | Plokštuminio kaitinimo elemento keitimas | vnt. | 1 | 145.4545
26.6. | Termometro keitimas | vnt. | 1 | 103.0303
26.7. | Rato keitimas Ø 100 mm | vnt. | 1 | 62.5344
27. Vežimėlis lėkštėms palaikantis šilumą 72X38X90 cm, N/P |  |  |  | 0
27.1. | Įjungimo mechanizmo keitimas | vnt. | 1 | 58.9532
27.2. | Kaitinimo elemento keitimas | vnt. | 1 | 147.1074
27.3. | Korpuso remontas | vnt. | 1 | 55.0964
27.4. | Rato keitimas Ø 100 mm | vnt. | 1 | 63.9118
28. Marmitas I patiekalui |  |  | 1 | 0
28.1. | Kaitinimo elemento (lankainio) keitimas | vnt. | 1 | 179.0634
28.2. | Termoreguliatoriaus keitimas | vnt. | 1 | 95.3168
28.3. | 25 A kontaktoriaus keitimas | vnt. | 1 | 65.5647
28.4. | 230 V ritės keitimas | vnt. | 1 | 61.4325
28.5. | Apsauginio termostato nuo perkaitimo keitimas | vnt. | 1 | 89.8072
28.6. | Valdymo rankenėlės keitimas | vnt. | 1 | 94.7658
28.7. | Jugiklio keitimas | vnt. | 1 | 53.4435
28.8. | Korpuso remontas | vnt. | 1 | 55.0964
29. Marmitas II patiekalui |  |  |  | 0
29.1. | Kaitinimo elemento (lankainio) keitimas | vnt. | 1 | 177.4105
29.2. | Termoreguliatoriaus keitimas | vnt. | 1 | 92.562
29.3. | 25 A kontaktoriaus keitimas | vnt. | 1 | 68.3196
29.4. | 230 V ritės keitimas | vnt. | 1 | 61.4325
29.5. | Apsauginio termostato nuo perkaitimo keitimas | vnt. | 1 | 89.8072
29.6. | Valdymo rankenėlės keitimas | vnt. | 1 | 94.7658
29.7. | Jugiklio keitimas | vnt. | 1 | 52.0661
29.8. | Korpuso remontas | vnt. | 1 | 53.719
30. Konvejerinė indų plovimo mašina DIHR FX540 |  |  |  | 0
30.1. | Durų sandarinimo gumos keitimas | m. | 1 | 122.314
30.2. | Vandens žarnos keitimas | vnt. | 1 | 52.3416
30.3. | Durų uždarymo mechanizmo keitimas | vnt. | 1 | 89.8072
30.4. | Laikrodžio (chronometro) keitimas | vnt. | 1 | 91.4601
30.5. | Programų nustatymo valdymo bloko keitimas | vnt. | 1 | 308.8154
30.6. | 6 kW kaitinimo elemento keitimas | vnt. | 1 | 222.0386
30.7. | Vandens boilerio kaitinimo elemento nukalkinimas | vnt. | 1 | 181.8182
30.8. | Vandens siurblio remontas | vnt. | 1 | 139.3939
30.9. | 10 A kontaktoriaus keitimas | vnt. | 1 | 83.7466
30.10. | 25 A kontaktoriaus keitimas | vnt. | 1 | 105.2342
30.11. | Vandens lygio daviklio keitimas | vnt. | 1 | 129.4766
30.12. | Termostato keitimas | vnt. | 1 | 116.8044
30.13. | Transporterio pavaros grandinės keitimas | vnt. | 1 | 324.2424
30.14. | Paleidimo - stabdymo bloko keitimas | vnt. | 1 | 58.9532
30.15. | Transporterio pavaros variklio keitimas | vnt. | 1 | 244.0771
30.16. | Transporterio pavaros variklio pervyniojimas | vnt. | 1 | 133.0579
30.17. | Transporterio pavaros guolio keitimas | vnt. | 1 | 150.9642
30.18. | Apsaugos išjungėjo keitimas | vnt. | 1 | 90.9091
30.19. | Korpuso remontas | vnt. | 1 | 84.8485
31. Funkciniai vėžimėliai (nerūdijančio plieno) |  |  |  | 0
31.1. | Rato keitimas Ø 100 mm | vnt. | 1 | 63.9118
31.2. | Korpuso remontas | vnt. | 1 | 53.719
32. Rolgangas |  |  |  | 0
32.1. | Valdymo plokštės keitimas | vnt. | 1 | 274.3802
32.2. | Valdymo mechanizmo keitimas | vnt. | 1 | 95.3168
32.3. | Reduktoriaus remontas | vnt. | 1 | 199.449
32.4. | Galinio jungtuko keitimas | vnt. | 1 | 62.8099
32.5. | Korpuso remontas | vnt. | 1 | 68.3196
32.6. | El. variklio keitimas | vnt. | 1 | 182.3691
33. Virtuvės indų plovimo mašina |  |  |  | 0
33.1. | Durų sandarinimo gumos keitimas | m. | 1 | 118.7328
33.2. | Vandens žarnos keitimas | vnt. | 1 | 57.8512
33.3. | Durų uždarymo mechanizmo keitimas | vnt. | 1 | 127.2727
33.4. | Laikrodžio (chronometro) keitimas | vnt. | 1 | 110.7438
33.5. | Signalinės lempos su armatūra keitimas | vnt. | 1 | 53.719
33.6. | Programų nustatymo valdymo bloko keitimas | vnt. | 1 | 308.8154
33.7. | Kaitinimo elemento keitimas | vnt. | 1 | 201.6529
33.8. | Vandens boilerio kaitinimo elemento nukalkinimas | vnt. | 1 | 139.9449
33.9. | Vandens siurblio remontas | vnt. | 1 | 142.1488
33.10. | 16 A kontaktoriaus keitimas | vnt. | 1 | 75.4821
33.11. | 32 A kontaktoriaus keitimas | vnt. | 1 | 90.3581
33.12. | Vandens lygio daviklio keitimas | vnt. | 1 | 110.1928
33.13. | Termostato keitimas | vnt. | 1 | 107.989
33.14. | Paleidimo - stabdymo bloko keitimas | vnt. | 1 | 82.0937
33.15. | Apsaugos jungtuko keitimas | vnt. | 1 | 58.9532
33.16. | Korpuso remontas | vnt. | 1 | 57.3003
34. Surenkama stacionari šaldymo kamera vaisiams ir daržovėms, 4050x2600x2500 su šaldymo sistema |  |  |  | 0
34.1. | Temperatūrinio daviklio keitimas | vnt. | 1 | 62.259
34.2. | Atšildymo sistemos kaitinimo elemento keitimas | vnt. | 1 | 186.2259
34.3. | Šaldymo agento papildymas | kg. | 1 | 72.7273
34.4. | Kompresoriaus keitimas | vnt. | 1 | 281.5427
34.5. | Ventiliatoriaus keitimas | vnt. | 1 | 75.4821
34.6. | Šilumokaičio keitimas | vnt. | 1 | 278.2369
34.7. | Durų sandarinimo gumos keitimas | m. | 1 | 123.416
34.8. | Smulkaus gedimo šalinimas | vnt. | 1 | 82.0937
34.9. | Valdymo bloko remontas | vnt. | 1 | 137.741
34.10. | Šaldymo sistemos remontas (gedimo nustatymas, virinimas, izoliavimas) | vnt. | 1 | 128.3747
34.11. | Durų užrakto keitimas | vnt. | 1 | 63.3609
34.12. | Durų lanksto keitimas | vnt. | 1 | 81.5427
35. Surenkama stacionari šaldymo kamera vaisiams ir daržovėms, 4000x2700x2500 su šaldymo sistema |  |  |  | 0
35.1. | Temperatūrinio daviklio keitimas | vnt. | 1 | 62.259
35.2. | Atšildymo sistemos kaitinimo elemento keitimas | vnt. | 1 | 186.2259
35.3. | Šaldymo agento papildymas | kg. | 1 | 72.7273
35.4. | Kompresoriaus keitimas | vnt. | 1 | 276.0331
35.5. | Ventiliatoriaus keitimas | vnt. | 1 | 72.7273
35.6. | Šilumokaičio keitimas | vnt. | 1 | 278.2369
35.7. | Durų sandarinimo gumos keitimas | m. | 1 | 123.416
35.8. | Smulkaus gedimo šalinimas | vnt. | 1 | 82.0937
35.9. | Valdymo bloko remontas | vnt. | 1 | 134.9862
35.10. | Šaldymo sistemos remontas (gedimo nustatymas, virinimas, izoliavimas) | vnt. | 1 | 125.6198
35.11. | Durų užrakto keitimas | vnt. | 1 | 63.3609
35.12. | Durų lanksto keitimas | vnt. | 1 | 81.5427
36. Surenkama stacionari šaldymo kamera pieno ir gastronomijos produktams, 5900x2750x2500 su šaldymo sistema |  |  |  | 0
36.1. | Temperatūrinio daviklio keitimas | vnt. | 1 | 62.259
36.2. | Atšildymo sistemos kaitinimo elemento keitimas | vnt. | 1 | 186.2259
36.3. | Šaldymo agento papildymas | kg. | 1 | 72.7273
36.4. | Kompresoriaus keitimas | vnt. | 1 | 281.5427
36.5. | Ventiliatoriaus keitimas | vnt. | 1 | 71.3499
36.6. | Šilumokaičio keitimas | vnt. | 1 | 272.7273
36.7. | Durų sandarinimo gumos keitimas | m. | 1 | 123.416
36.8. | Smulkaus gedimo šalinimas | vnt. | 1 | 79.3388
36.9. | Valdymo bloko remontas | vnt. | 1 | 134.9862
36.10. | Šaldymo sistemos remontas (gedimo nustatymas, virinimas, izoliavimas) | vnt. | 1 | 122.865
36.11. | Durų užrakto keitimas | vnt. | 1 | 59.2287
36.12. | Durų lanksto keitimas | vnt. | 1 | 81.5427
37. Šaldymo agregatas (atliekų kam.) EAZ10502G |  |  |  | 0
37.1. | Temperatūrinio daviklio keitimas | vnt. | 1 | 65.0138
37.2. | Atšildymo sistemos kaitinimo elemento keitimas | vnt. | 1 | 186.2259
37.3. | Šaldymo agento papildymas | kg. | 1 | 72.7273
37.4. | Kompresoriaus keitimas | vnt. | 1 | 281.5427
37.5. | Ventiliatoriaus keitimas | vnt. | 1 | 72.7273
37.6. | Šilumokaičio keitimas | vnt. | 1 | 278.2369
37.7. | Durų sandarinimo gumos keitimas | m. | 1 | 123.416
37.8. | Smulkaus gedimo šalinimas | vnt. | 1 | 79.3388
37.9. | Valdymo bloko remontas | vnt. | 1 | 132.2314
37.10. | Šaldymo sistemos remontas (gedimo nustatymas, virinimas, izoliavimas) | vnt. | 1 | 122.865
37.11. | Durų užrakto keitimas | vnt. | 1 | 60.6061
37.12. | Durų lanksto keitimas | vnt. | 1 | 81.5427
38. Darbo stalas - šaldytuvas (GRAM) |  |  |  | 0
38.1. | Temperatūrinio daviklio keitimas | vnt. | 1 | 63.0854
38.2. | Relės keitimas | vnt. | 1 | 186.2259
38.3. | Šaldymo agento papildymas | kg. | 1 | 72.7273
38.4. | Kompresoriaus keitimas | vnt. | 1 | 272.1763
38.5. | Ventiliatoriaus keitimas | vnt. | 1 | 67.4931
38.6. | Šilumokaičio keitimas | vnt. | 1 | 278.2369
38.7. | Smulkaus gedimo šalinimas | vnt. | 1 | 78.7879
38.8. | Valdymo bloko remontas | vnt. | 1 | 134.9862
38.9. | Atšildymo sistemos kaitinimo elemento keitimas | vnt. | 1 | 125.6198
38.10. | Šaldymo sistemos remontas (gedimo nustatymas, virinimas, izoliavimas) | vnt. | 1 | 62.5344
39. Šaldomas stalas CK7210 |  |  |  | 0
39.1. | Temperatūrinio daviklio keitimas | vnt. | 1 | 63.0854
39.2. | Relės keitimas | vnt. | 1 | 188.9807
39.3. | Šaldymo agento papildymas | kg. | 1 | 72.7273
39.4. | Kompresoriaus keitimas | vnt. | 1 | 301.9284
39.5. | Ventiliatoriaus keitimas | vnt. | 1 | 73.8292
39.6. | Šilumokaičio keitimas | vnt. | 1 | 278.2369
39.7. | Smulkaus gedimo šalinimas | vnt. | 1 | 74.6556
39.8. | Valdymo bloko remontas | vnt. | 1 | 132.2314
39.9. | Atšildymo sistemos kaitinimo elemento keitimas | vnt. | 1 | 125.6198
39.10. | Šaldymo sistemos remontas (gedimo nustatymas, virinimas, izoliavimas) | vnt. | 1 | 63.9118
39.11. | Durų sandarinimo gumos keitimas | m. | 1 | 65.0138
40. Darbo stalas-šaldytuvas FPO-P202-130/70/90 |  |  |  | 0
40.1. | Temperatūrinio daviklio keitimas | vnt. | 1 | 63.0854
40.2. | Relės keitimas | vnt. | 1 | 186.2259
40.3. | Šaldymo agento papildymas | kg. | 1 | 72.7273
40.4. | Kompresoriaus keitimas | vnt. | 1 | 277.686
40.5. | Ventiliatoriaus keitimas | vnt. | 1 | 67.4931
40.6. | Šilumokaičio keitimas | vnt. | 1 | 278.2369
40.7. | Smulkaus gedimo šalinimas | vnt. | 1 | 78.7879
40.8. | Valdymo bloko remontas | vnt. | 1 | 134.9862
40.8. | Atšildymo sistemos kaitinimo elemento keitimas | vnt. | 1 | 125.6198
40.10. | Šaldymo sistemos remontas (gedimo nustatymas, virinimas, izoliavimas) | vnt. | 1 | 66.6667
40.11. | Durų sandarinimo gumos keitimas | m. | 1 | 65.0138
41. Salotų baras: stalas 2-jų nuosekliai išdėstytų šaldytuvų |  |  |  | 0
41.1. | Temperatūrinio daviklio keitimas | vnt. | 1 | 63.0854
41.2. | Relės keitimas | vnt. | 1 | 97.5207
41.3. | Šaldymo agento papildymas | kg. | 1 | 72.7273
41.4. | Kompresoriaus keitimas | vnt. | 1 | 276.0331
41.5. | Ventiliatoriaus keitimas | vnt. | 1 | 75.4821
41.6. | Šilumokaičio keitimas | vnt. | 1 | 272.7273
41.7. | Smulkaus gedimo šalinimas | vnt. | 1 | 78.7879
41.8. | Valdymo bloko remontas | vnt. | 1 | 134.9862
41.9. | Atšildymo sistemos kaitinimo elemento keitimas | vnt. | 1 | 125.6198
41.10. | Šaldymo sistemos remontas (gedimo nustatymas, virinimas, izoliavimas) | vnt. | 1 | 88.7052
41.11. | Pakėlimo mechanizmo remontas | vnt. | 1 | 72.1763
42. Šaldytuvas dviejų durų G-GN-1410TN” FORCAR” |  |  |  | 0
42.1. | Temperatūrinio daviklio keitimas | vnt. | 1 | 63.0854
42.2. | Šaldymo reagento papildymas | kg. | 1 | 72.7273
42.3. | Kompresoriaus keitimas | vnt. | 1 | 281.5427
42.4. | Šilumokaičio keitimas | vnt. | 1 | 272.7273
42.5. | Ventiliatoriaus keitimas | vnt. | 1 | 75.4821
42.6. | Pagrindinio valdiklio keitimas | vnt. | 1 | 144.9036
42.7. | Durų sandarinimo gumos keitimas | m. | 1 | 102.2039
42.8. | Durų lanksto keitimas | vnt. | 1 | 47.9339
42.9. | Galinio jungėjo keitimas | vnt. | 1 | 52.3416
42.10. | Relės keitimas | vnt. | 1 | 48.4848
42.11. | Šaldymo sistemos remontas (gedimo nustatymas, virinimas, izoliavimas) | vnt. | 1 | 104.6832
42.12. | Valdymo plokštės /valdymo bloko elektrinės dalies remontas | vnt. | 1 | 141.5978
42.13. | Įrenginio elektrinės instaliacijos remontas | vnt. | 1 | 73.2782
43. Šaldymo spinta ( -2/+10) |  |  |  | 0
43.1. | Temperatūrinio daviklio keitimas | vnt. | 1 | 63.0854
43.2. | Šaldymo reagento papildymas | kg. | 1 | 69.9725
43.3. | Kompresoriaus keitimas | vnt. | 1 | 281.5427
43.4. | Šilumokaičio keitimas | vnt. | 1 | 272.7273
43.5. | Ventiliatoriaus keitimas | vnt. | 1 | 71.3499
43.6. | Pagrindinio valdiklio keitimas | vnt. | 1 | 243.5262
43.7. | Durų sandarinimo gumos keitimas | m. | 1 | 102.2039
43.8. | Durų lanksto keitimas | vnt. | 1 | 53.4435
43.9. | Galinio jungėjo keitimas | vnt. | 1 | 52.3416
43.10. | Relės keitimas | vnt. | 1 | 65.8402
43.11. | Šaldymo sistemos remontas (gedimo nustatymas, virinimas, izoliavimas) | vnt. | 1 | 89.2562
43.12. | Valdymo plokštės /valdymo bloko elektrinės dalies remontas | vnt. | 1 | 141.5978
44. Šaldytuvas „GRAM“ vienų durų |  |  |  | 0
45.1. | Temperatūrinio daviklio keitimas | vnt. | 1 | 63.0854
44.2. | Šaldymo reagento papildymas | kg. | 1 | 72.7273
44.3. | Kompresoriaus keitimas | vnt. | 1 | 276.0331
44.4. | Šilumokaičio keitimas | vnt. | 1 | 272.7273
44.5. | Ventiliatoriaus keitimas | vnt. | 1 | 71.3499
44.6. | Pagrindinio valdiklio keitimas | vnt. | 1 | 142.1488
44.7. | Durų sandarinimo gumos keitimas | m. | 1 | 99.449
44.8. | Durų lanksto keitimas | vnt. | 1 | 53.4435
44.9. | Galinio jungėjo keitimas | vnt. | 1 | 52.3416
44.10. | Relės keitimas | vnt. | 1 | 64.4628
44.11. | Šaldymo sistemos remontas (gedimo nustatymas, virinimas, izoliavimas) | vnt. | 1 | 90.9091
44.12. | Valdymo plokštės /valdymo bloko elektrinės dalies remontas | vnt. | 1 | 141.5978
44.13. | Įrenginio elektrinės instaliacijos remontas | vnt. | 1 | 76.0331
45. Žemos temperatūros šaldymo spinta A700R |  |  |  | 0
45.1. | Temperatūrinio daviklio keitimas | vnt. | 1 | 63.0854
45.2. | Šaldymo reagento papildymas | kg. | 1 | 69.9725
45.3. | Kompresoriaus keitimas | vnt. | 1 | 344.9036
45.4. | Šilumokaičio keitimas | vnt. | 1 | 333.8843
45.5. | Ventiliatoriaus keitimas | vnt. | 1 | 74.9311
45.6. | Pagrindinio valdiklio keitimas | vnt. | 1 | 201.6529
45.7. | Durų sandarinimo gumos keitimas | m. | 1 | 104.9587
45.8. | Durų lanksto keitimas | vnt. | 1 | 53.4435
45.9. | Galinio jungėjo keitimas | vnt. | 1 | 52.3416
45.10. | Relės keitimas | vnt. | 1 | 65.8402
45.11. | Atšildymo sistemos kaitinimo elemento keitimas | vnt. | 1 | 164.1873
45.12. | Šaldymo sistemos remontas (gedimo nustatymas, virinimas, izoliavimas) | vnt. | 1 | 131.6804
45.13. | Valdymo plokštės /valdymo bloko elektrinės dalies remontas | vnt. | 1 | 99.1736
45.14. | Įrenginio elektrinės instaliacijos remontas | vnt. | 1 | 51.5152
46. Šaldiklis SNG-142 1400l |  |  |  | 0
46.1. | Temperatūrinio daviklio keitimas | vnt. | 1 | 63.0854
46.2. | Šaldymo reagento papildymas | kg. | 1 | 69.9725
46.3. | Kompresoriaus keitimas | vnt. | 1 | 316.8044
46.4. | Šilumokaičio keitimas | vnt. | 1 | 294.7658
46.5. | Ventiliatoriaus keitimas | vnt. | 1 | 77.686
46.6. | Pagrindinio valdiklio keitimas | vnt. | 1 | 182.3691
46.7. | Durų sandarinimo gumos keitimas | m. | 1 | 102.2039
46.8. | Durų lanksto keitimas | vnt. | 1 | 53.4435
46.9. | Galinio jungėjo keitimas | vnt. | 1 | 52.3416
46.10. | Relės keitimas | vnt. | 1 | 65.8402
46.11. | Atšildymo sistemos kaitinimo elemento keitimas | vnt. | 1 | 164.1873
46.12. | Šaldymo sistemos remontas (gedimo nustatymas, virinimas, izoliavimas) | vnt. | 1 | 131.6804
46.13. | Valdymo plokštės /valdymo bloko elektrinės dalies remontas | vnt. | 1 | 102.4793
46.14. | Įrenginio elektrinės instaliacijos remontas | vnt. | 1 | 55.6474
47. Šaldiklis ledams |  |  |  | 0
47.1. | Temperatūrinio daviklio keitimas | vnt. | 1 | 63.0854
47.2. | Šaldymo reagento papildymas | kg. | 1 | 69.9725
47.3. | Kompresoriaus keitimas | vnt. | 1 | 316.8044
47.4. | Šilumokaičio keitimas | vnt. | 1 | 294.7658
47.5. | Ventiliatoriaus keitimas | vnt. | 1 | 75.4821
47.6. | Pagrindinio valdiklio keitimas | vnt. | 1 | 126.7218
47.7. | Durų sandarinimo gumos keitimas | m. | 1 | 102.2039
47.8. | Durų lanksto keitimas | vnt. | 1 | 53.4435
47.9. | Galinio jungėjo keitimas | vnt. | 1 | 52.3416
47.10. | Relės keitimas | vnt. | 1 | 77.4105
47.11. | Atšildymo sistemos kaitinimo elemento keitimas | vnt. | 1 | 164.1873
47.12. | Šaldymo sistemos remontas (gedimo nustatymas, virinimas, izoliavimas) | vnt. | 1 | 116.2534
47.13. | Valdymo plokštės /valdymo bloko elektrinės dalies remontas | vnt. | 1 | 102.4793
47.14. | Įrenginio elektrinės instaliacijos remontas | vnt. | 1 | 55.6474
48. Šaldoma vitrina HALO 10 C 1200 |  |  |  | 0
48.1. | Temperatūrinio daviklio keitimas | vnt. | 1 | 70.7989
48.2. | Relės keitimas | vnt. | 1 | 60.0551
48.3. | Šaldymo agento papildymas | kg. | 1 | 69.9725
48.4. | Kompresoriaus keitimas | vnt. | 1 | 322.865
48.5. | Ventiliatoriaus keitimas | vnt. | 1 | 81.5427
48.6. | Šilumokaičio keitimas | vnt. | 1 | 279.8898
48.7. | Smulkaus gedimo šalinimas | vnt. | 1 | 67.7686
48.8. | Valdymo bloko remontas | vnt. | 1 | 78.7879
48.9. | Atšildymo sistemos kaitinimo elemento keitimas | vnt. | 1 | 129.7521
48.10. | Šaldymo sistemos remontas (gedimo nustatymas, virinimas, izoliavimas) | vnt. | 1 | 113.4986
49. Prekystalis šaltiems užkandžiams CM15N |  |  |  | 0
49.1. | Temperatūrinio daviklio keitimas | vnt. | 1 | 70.7989
49.2. | Relės keitimas | vnt. | 1 | 60.0551
49.3. | Šaldymo agento papildymas | kg. | 1 | 69.9725
49.4. | Kompresoriaus keitimas | vnt. | 1 | 322.865
49.5. | Ventiliatoriaus keitimas | vnt. | 1 | 81.5427
49.6. | Šilumokaičio keitimas | vnt. | 1 | 279.8898
49.7. | Smulkaus gedimo šalinimas | vnt. | 1 | 67.7686
49.8. | Valdymo bloko remontas | vnt. | 1 | 78.7879
49.9. | Atšildymo sistemos kaitinimo elemento keitimas | vnt. | 1 | 129.7521
49.10. | Šaldymo sistemos remontas (gedimo nustatymas, virinimas, izoliavimas) | vnt. | 1 | 113.4986
50. Šaldomo vitrina CWS-41 |  |  |  | 0
50.1. | Temperatūrinio daviklio keitimas | vnt. | 1 | 70.7989
50.2. | Relės keitimas | vnt. | 1 | 60.0551
50.3. | Šaldymo agento papildymas | kg. | 1 | 69.9725
50.4. | Kompresoriaus keitimas | vnt. | 1 | 322.865
50.5. | Ventiliatoriaus keitimas | vnt. | 1 | 81.5427
50.6. | Šilumokaičio keitimas | vnt. | 1 | 279.8898
50.7. | Smulkaus gedimo šalinimas | vnt. | 1 | 67.7686
50.8. | Valdymo bloko remontas | vnt. | 1 | 78.7879
50.9. | Atšildymo sistemos kaitinimo elemento keitimas | vnt. | 1 | 129.7521
50.10. | Šaldymo sistemos remontas (gedimo nustatymas, virinimas, izoliavimas) | vnt. | 1 | 113.4986
51. Konteineris, maisto šaldytuvas |  |  |  | 0
51.1. | Temperatūrinio daviklio keitimas | vnt. | 1 | 70.7989
51.2. | Šaldymo reagento papildymas | kg. | 1 | 69.9725
51.3. | Kompresoriaus keitimas | vnt. | 1 | 326.7218
51.4. | Šilumokaičio keitimas | vnt. | 1 | 283.7466
51.5. | Ventiliatoriaus keitimas | vnt. | 1 | 77.686
51.6. | Išgarintojo keitimas | vnt. | 1 | 393.3884
51.7. | Pagrindinio valdiklio keitimas | vnt. | 1 | 180.1653
51.8. | Durų sandarinimo gumos keitimas | m. | 1 | 79.3388
51.9. | Durų lanksto keitimas | vnt. | 1 | 74.3802
51.10. | Galinio jungėjo keitimas | vnt. | 1 | 45.73
51.11. | Relės keitimas | vnt. | 1 | 107.989
51.12. | Atšildymo sistemos kaitinimo elemento keitimas | vnt. | 1 | 133.8843
51.13. | Šaldymo sistemos remontas (gedimo nustatymas, virinimas, izoliavimas) | vnt. | 1 | 84.8485
51.14. | Valdymo plokštės /valdymo bloko elektrinės dalies remontas | vnt. | 1 | 116.8044
51.15. | Įrenginio elektrinės instaliacijos remontas | vnt. | 1 | 52.8926
52. Rankinis mikseris MX40 |  |  |  | 0
52.1. | Valdymo jungiklo keitimas | vnt. | 1 | 66.3912
52.2. | Pavaros dirželio keitimas | vnt. | 1 | 78.2369
52.3. | Kontaktoriaus keitimas | vnt. | 1 | 62.8099
52.4. | El. variklio keitimas | vnt. | 1 | 138.292
52.5. | Darbinės ašies guolio ir riebokšlio keitimas | vnt. | 1 | 127.8237
52.6. | Korpuso remontas | vnt. | 1 | 53.4435
53. Rankinis mikseris MX400 HENDI (blenderis) |  |  |  | 0
53.1. | Valdymo jungiklo keitimas | vnt. | 1 | 66.3912
53.2. | Pavaros dirželio keitimas | vnt. | 1 | 78.2369
53.3. | Kontaktoriaus keitimas | vnt. | 1 | 62.8099
53.4. | El. variklio keitimas | vnt. | 1 | 138.292
53.5. | Darbinės ašies guolio ir riebokšlio keitimas | vnt. | 1 | 125.6198
53.6. | Korpuso remontas | vnt. | 1 | 53.4435
54. Planetarinis mikseris PL60T3V STARMIX |  |  |  | 0
54.1. | Valdymo mechanizmo keitimas | vnt. | 1 | 133.8843
54.2. | Pavaros dirželio keitimas | vnt. | 1 | 86.5014
54.3. | 15 A kontaktoriaus keitimas | vnt. | 1 | 67.2176
54.4. | El. variklio keitimas | vnt. | 1 | 221.4876
54.5. | Darbinės ašies, guolių, riebokšlių keitimas | vnt. | 1 | 133.8843
54.6. | Korpuso remontas | vnt. | 1 | 52.0661
54.7. | Galinio jungėjo keitimas | vnt. | 1 | 53.9945
54.8. | Maišymo antgalių keitimas | vnt. | 1 | 387.3278
54.9. | Pakėlimo mechanizmo keitimas | vnt. | 1 | 202.2039
55. Pramoninė mikrobangų krosnelė HENDI |  |  |  | 0
55.1. | Valdymo plokštės keitimas | vnt. | 1 | 137.4656
55.2. | Transformatoriaus keitimas | vnt. | 1 | 126.7218
55.3. | Magnetrono keitimas | vnt. | 1 | 236.3636
55.4. | Blok – kontaktų keitimas | vnt. | 1 | 57.8512
55.5. | Ventiliatoriaus keitimas | vnt. | 1 | 89.8072
55.6. | Pavaros varikliuko keitimas | vnt. | 1 | 112.1212
56. Indų plovimo mašina (RIVER) |  |  |  | 0
56.1. | Durų sandarinimo gumos keitimas | m. | 1 | 115.978
56.2. | Vandens žarnos keitimas | vnt. | 1 | 52.3416
56.3. | Durų uždarymo mechanizmo keitimas | vnt. | 1 | 124.5179
56.4. | Laikrodžio (chronometro) keitimas | vnt. | 1 | 111.8457
56.5. | Programų nustatymo valdymo bloko keitimas | vnt. | 1 | 210.4683
56.6. | Kaitinimo elemento keitimas | vnt. | 1 | 268.8705
56.7. | Vandens boilerio kaitinimo elemento nukalkinimas | vnt. | 1 | 242.4242
56.8. | Vandens siurblio remontas | vnt. | 1 | 169.697
56.9. | 16 A kontaktoriaus keitimas | vnt. | 1 | 71.0744
56.10. | 32 A kontaktoriaus keitimas | vnt. | 1 | 104.6832
56.11. | Vandens lygio daviklio keitimas | vnt. | 1 | 150.9642
56.12. | Termostato keitimas | vnt. | 1 | 93.6639
56.13. | Paleidimo - stabdymo bloko keitimas | vnt. | 1 | 57.5758
56.14. | Apsaugos jungtuko keitimas | vnt. | 1 | 55.0964
56.15. | Korpuso remontas | vnt. | 1 | 53.4435
57. Konvejerinė indų plovimo mašina ( OZTI ) |  |  |  | 0
57.1. | Durų sandarinimo gumos keitimas | m. | 1 | 118.7328
57.2. | Vandens žarnos keitimas | vnt. | 1 | 52.3416
57.3. | Durų uždarymo mechanizmo keitimas | vnt. | 1 | 99.7245
57.4. | Laikrodžio (chronometro) keitimas | vnt. | 1 | 86.5014
57.5. | Programų nustatymo valdymo bloko keitimas | vnt. | 1 | 282.6446
57.6. | 6 kW kaitinimo elemento keitimas | vnt. | 1 | 212.6722
5778. | Vandens boilerio kaitinimo elemento nukalkinimas | vnt. | 1 | 220.3857
57.8. | Vandens siurblio remontas | vnt. | 1 | 210.4683
57.9. | 10 A kontaktoriaus keitimas | vnt. | 1 | 94.7658
57.10. | 25 A kontaktoriaus keitimas | vnt. | 1 | 114.0496
57.11. | Vandens lygio daviklio keitimas | vnt. | 1 | 136.0882
57.12. | Termostato keitimas | vnt. | 1 | 114.0496
57.13. | Transporterio pavaros grandinės keitimas | vnt. | 1 | 207.1625
57.14. | Paleidimo - stabdymo bloko keitimas | vnt. | 1 | 105.2342
57.15. | Transporterio pavaros variklio keitimas | vnt. | 1 | 317.3554
57.16. | Transporterio pavaros guolio keitimas | vnt. | 1 | 124.5179
57.17. | Apsaugos išjungėjo keitimas | vnt. | 1 | 56.1983
57.18. | Korpuso remontas | vnt. | 1 | 56.1983
58. Krosnis , kepimo spinta CM61 (NABOO ) |  |  |  | 0
58.1. | Vandens boilerio kaitinimo elemento keitimas | vnt. | 1 | 295.3168
58.2. | Kaitinimo elemento keitimas | vnt. | 1 | 258.9532
58.3. | Elektroninės valdymo plokštės keitimas | vnt. | 1 | 285.3994
58.4. | Durų uždarymo mechanizmo keitimas | vnt. | 1 | 127.2727
58.5. | Korpuso remontas | vnt. | 1 | 55.0964
58.6. | Durų sandarinimo gumos keitimas | vnt. | 1 | 117.9063
58.7. | Valdymo mygtuko keitimas | vnt. | 1 | 69.4215
58.8. | Ventiliatoriaus keitimas | vnt. | 1 | 163.6364
58.9. | Termostato keitimas | vnt. | 1 | 109.9174
59. Termokonvekcinė krosnis MSCC-202/20 (METOS) |  |  |  | 0
59.1. | Vandens boilerio kaitinimo elemento keitimas | vnt. | 1 | 295.3168
59.2. | Kaitinimo elemento keitimas | vnt. | 1 | 258.9532
59.3. | 40 A kontaktoriaus keitimas | vnt. | 1 | 85.3994
59.4. | 230 V ritės keitimas | vnt. | 1 | 103.5813
59.5. | Termostato keitimas | vnt. | 1 | 66.6667
59.6. | Elektroninio valdymo mechanizmo keitimas | vnt. | 1 | 186.7769
59.7. | Elektroninės valdymo plokštės keitimas | vnt. | 1 | 307.438
59.8. | Ventiliatoriaus keitimas | vnt. | 1 | 220.9366
59.9. | Durų vidinio stiklo keitimas | vnt. | 1 | 177.4105
59.10. | Durų uždarymo mechanizmo keitimas | vnt. | 1 | 146.0055
59.11. | Durų sandarinimo gumos keitimas | m. | 1 | 117.9063
59.12. | Laikrodžio ( chronometro ) keitimas | vnt. | 1 | 101.9284
59.13. | Elektrinio-mechaninio vožtuvo keitimas | vnt. | 1 | 125.6198
59.14. | Korpuso remontas | vnt. | 1 | 60.6061
60. Krosnis , kepimo spinta (ZANUSSI) |  |  |  | 0
60.1. | Vandens boilerio kaitinimo elemento keitimas | vnt. | 1 | 295.3168
60.2. | Kaitinimo elemento keitimas | vnt. | 1 | 258.9532
60.3. | Kontaktoriaus keitimas | vnt. | 1 | 93.6639
60.4. | 230 V ritės keitimas | vnt. | 1 | 87.0523
60.5. | Termostato keitimas | vnt. | 1 | 77.686
60.6. | Elektroninio valdymo bloko keitimas | vnt. | 1 | 307.438
60.7. | Ventiliatoriaus keitimas | vnt. | 1 | 220.9366
60.8. | Durų vidinio stiklo keitimas | vnt. | 1 | 177.4105
60.9. | Durų uždarymo mechanizmo keitimas | vnt. | 1 | 146.0055
60.10. | Durų sandarinimo gumos keitimas | m. | 1 | 117.9063
60.11. | Laikrodžio ( chronometro ) keitimas | vnt. | 1 | 101.9284
60.12. | Elektrinio-mechaninio vožtuvo keitimas | vnt. | 1 | 125.6198
60.13. | Korpuso remontas | vnt. | 1 | 60.6061
61. Konvekcinė krosnelė UNOX |  |  |  | 0
61.1. | Vandens boilerio kaitinimo elemento keitimas | vnt. | 1 | 295.3168
61.2. | Kaitinimo elemento keitimas | vnt. | 1 | 258.9532
61.3. | 40 A kontaktoriaus keitimas | vnt. | 1 | 93.6639
61.4. | 230 V ritės keitimas | vnt. | 1 | 87.0523
61.5. | Termostato keitimas | vnt. | 1 | 77.686
61.6. | Elektroninės valdymo plokštės keitimas | vnt. | 1 | 307.438
61.7. | Ventiliatoriaus keitimas | vnt. | 1 | 220.9366
61.8. | Durų vidinio stiklo keitimas | vnt. | 1 | 177.4105
61.9. | Durų uždarymo mechanizmo keitimas | vnt. | 1 | 146.0055
61.10. | Durų sandarinimo gumos keitimas | m. | 1 | 117.9063
61.11. | Laikrodžio ( chronometro ) keitimas | vnt. | 1 | 101.9284
61.12. | Elektrinio-mechaninio vožtuvo keitimas | vnt. | 1 | 125.6198
61.13. | Korpuso remontas | vnt. | 1 | 60.6061
62. Mėsos purentuvas (KONETEOLLISUUS OY) |  |  |  | 0
62.1. | Valdymo mechanizmo keitimas | vnt. | 1 | 129.4766
62.2. | Reduktoriaus remontas | vnt. | 1 | 185.6749
62.3. | Korpuso remontas | vnt. | 1 | 60.0551
62.4. | Variklio keitimas | vnt. | 1 | 207.1625
62.5. | Darbinio velenėlio keitimas | vnt. | 1 | 312.9477
62.6. | Jungiklio keitimas | vnt. | 1 | 56.1983
63. Kepsnių paruošimo mašina (KONETEOLLISUUS OY) |  |  |  | 0
63.1. | Valdymo mechanizmo keitimas | vnt. | 1 | 129.4766
63.2. | Reduktoriaus remontas | vnt. | 1 | 185.6749
63.3. | Korpuso remontas | vnt. | 1 | 60.0551
63.4. | Variklio keitimas | vnt. | 1 | 207.1625
63.5. | Darbinio velenėlio keitimas | vnt. | 1 | 312.9477
63.6. | Jungiklio keitimas | vnt. | 1 | 56.1983
64. Daržovių valymo mašina PV-32 (skutimo mašina) |  |  |  | 0
64.1. | Pavaros dirželio keitimas | vnt. | 1 | 100.8264
64.2. | Laikrodžio (chronometro) keitimas | vnt. | 1 | 89.8072
64.3. | 230 V ritės keitimas | vnt. | 1 | 67.7686
64.4. | 15 A kontaktoriaus keitimas | vnt. | 1 | 68.8705
64.5. | Paleidimo - stabdymo jungiklio keitimas | vnt. | 1 | 60.0551
64.6. | El. variklio keitimas | vnt. | 1 | 182.3691
64.7. | Darbinės ašies guolio ir riebokšlio keitimas | vnt. | 1 | 148.7603
64.8. | Abrazyvinių diskų keitimas | vnt. | 1 | 351.7906
64.9. | Korpuso remontas | vnt. | 1 | 56.1983
65. Daržovių valymo mašina PMS 20TP (skutimo mašina) METOS |  |  |  | 0
65.1. | Pavaros dirželio keitimas | vnt. | 1 | 100.8264
65.2. | Laikrodžio (chronometro) keitimas | vnt. | 1 | 89.8072
65.3. | 230 V ritės keitimas | vnt. | 1 | 67.7686
65.4. | 15 A kontaktoriaus keitimas | vnt. | 1 | 68.8705
65.5. | Paleidimo - stabdymo jungiklio keitimas | vnt. | 1 | 60.0551
65.6. | El. variklio keitimas | vnt. | 1 | 182.3691
65.7. | Darbinės ašies guolio ir riebokšlio keitimas | vnt. | 1 | 148.7603
65.8. | Abrazyvinių diskų keitimas | vnt. | 1 | 351.7906
65.9. | Korpuso remontas | vnt. | 1 | 56.1983
66. Daržovių pjaustymo mašina HENDI |  |  |  | 0
66.1. | Valdymo plokštės keitimas | vnt. | 1 | 112.9477
66.2. | Paleidimo kondensatoriaus keitimas | vnt. | 1 | 77.135
66.3. | Reversinio jungėjo keitimas | vnt. | 1 | 56.1983
66.4. | Paleidimo - stabdymo jungiklio keitimas | vnt. | 1 | 60.0551
66.5. | Darbinės ašies, guolių, riebokšlių keitimas | vnt. | 1 | 127.8237
66.6. | El. variklio keitimas | vnt. | 1 | 187.8788
66.7. | Valdymo mechanizmo keitimas | vnt. | 1 | 92.011
66.8. | Veleno guolio keitimas | vnt. | 1 | 114.0496
66.9. | Pjaustymo diskų keitimas | vnt. | 1 | 448.4848
66.10. | Korpuso remontas | vnt. | 1 | 56.1983
67. Daržovių pjaustymo mašina (su 5 diskais) COBOT COUPE CL50 ULTRA |  |  |  | 0
67.1. | Valdymo plokštės keitimas | vnt. | 1 | 112.9477
67.2. | Paleidimo kondensatoriaus keitimas | vnt. | 1 | 77.135
67.3. | Reversinio jungėjo keitimas | vnt. | 1 | 56.1983
67.4. | Paleidimo - stabdymo jungiklio keitimas | vnt. | 1 | 60.0551
67.5. | Darbinės ašies, guolių, riebokšlių keitimas | vnt. | 1 | 127.8237
67.6. | El. variklio keitimas | vnt. | 1 | 187.8788
67.7. | Valdymo mechanizmo keitimas | vnt. | 1 | 92.011
67.8. | Veleno guolio keitimas | vnt. | 1 | 114.0496
67.9. | Pjaustymo diskų keitimas | vnt. | 1 | 448.4848
67.10. | Korpuso remontas | vnt. | 1 | 56.1983
68. Bulvių tarkavimo mašina FASA |  |  |  | 0
68.1. | Valdymo plokštės keitimas | vnt. | 1 | 116.8044
68.2. | Reversinio jungėjo keitimas | vnt. | 1 | 54.5455
68.3. | Paleidimo relės keitimas | vnt. | 1 | 56.1983
68.4. | Paleidimo - stabdymo jungiklio keitimas | vnt. | 1 | 56.1983
68.5. | Darbinės ašies, guolių, riebokšlių keitimas | vnt. | 1 | 133.8843
68.6. | El. variklio keitimas | vnt. | 1 | 187.8788
68.7. | Magnetinio paleidėjo keitimas | vnt. | 1 | 108.5399
68.8. | Veleno guolio keitimas | vnt. | 1 | 118.4573
68.9. | Pjaustymo diskų keitimas | vnt. | 1 | 398.8981
68.10. | Korpuso remontas | vnt. | 1 | 59.7796
69. Plakimo mašina RE-22N (su dviem indais) KETTLE PRIVE |  |  |  | 0
69.1. | Galinio jungėjo keitimas | vnt. | 1 | 58.9532
69.2. | Pavaros dirželio keitimas | vnt. | 1 | 110.1928
69.3. | Reversinio jungėjo keitimas | vnt. | 1 | 54.5455
69.4. | Valdymo mechanizmo keitimas | vnt. | 1 | 153.168
69.5. | 230 V ritės keitimas | vnt. | 1 | 62.5344
69.6. | Kontaktoriaus keitimas | vnt. | 1 | 104.1322
69.7. | Pakėlimo mechanizmo keitimas | vnt. | 1 | 216.5289
69.8. | Pakėlimo mechanizmo reduktoriaus keitimas | vnt. | 1 | 158.6777
69.9. | El. variklio keitimas | vnt. | 1 | 199.449
69.10. | Darbinės ašies guolio ir riebokšlio keitimas | vnt. | 1 | 204.9587
69.11. | Maišymo antgalių keitimas | vnt. | 1 | 538.292
69.12. | Korpuso remontas | vnt. | 1 | 59.5041
70. Elektrinis maišytuvas (maisto plakimo maišytuvas) ELEKTROLIUXS |  |  |  | 0
70.1. | Galinio jungėjo keitimas | vnt. | 1 | 58.9532
70.2. | Pavaros dirželio keitimas | vnt. | 1 | 111.8457
70.3. | Reversinio jungėjo keitimas | vnt. | 1 | 54.5455
70.4. | Valdymo mechanizmo keitimas | vnt. | 1 | 153.168
70.5. | 230 V ritės keitimas | vnt. | 1 | 63.9118
70.6. | Kontaktoriaus keitimas | vnt. | 1 | 111.8457
70.7. | Pakėlimo mechanizmo keitimas | vnt. | 1 | 220.9366
70.8. | Pakėlimo mechanizmo reduktoriaus keitimas | vnt. | 1 | 164.1873
70.9. | El. variklio keitimas | vnt. | 1 | 210.4683
70.10. | Darbinės ašies guolio ir riebokšlio keitimas | vnt. | 1 | 211.5702
70.11. | Maišymo antgalių keitimas | vnt. | 1 | 538.292
70.12. | Korpuso remontas | vnt. | 1 | 59.7796
71. Mėsmalė 22/RS FIMAR |  |  |  | 0
71.1. | Sliekinio veleno keitimas | vnt. | 1 | 145.4545
71.2. | Reversinio jungėjo keitimas | vnt. | 1 | 57.8512
71.3. | Pjovimo peilių keitimas | vnt. | 1 | 65.5647
71.4. | Malimo sietelių keitimas | vnt. | 1 | 132.2314
71.5. | Reduktoriaus keitimas | vnt. | 1 | 138.843
71.6. | El. variklio (0,9 kW) keitimas | vnt. | 1 | 197.2452
71.7. | Valdymo mechanizmo keitimas | vnt. | 1 | 135.5372
71.8. | Korpuso remontas | vnt. | 1 | 58.9532
72. Mėsmalė FIMAR |  |  |  | 0
72.1. | Sliekinio veleno keitimas | vnt. | 1 | 145.4545
72.2. | Reversinio jungėjo keitimas | vnt. | 1 | 57.8512
72.3. | Pjovimo peilių keitimas | vnt. | 1 | 65.5647
72.4. | Malimo sietelių keitimas | vnt. | 1 | 132.2314
72.5. | Reduktoriaus keitimas | vnt. | 1 | 138.843
72.6. | El. variklio keitimas | vnt. | 1 | 197.2452
72.7. | Valdymo mechanizmo keitimas | vnt. | 1 | 135.5372
72.8. | Korpuso remontas | vnt. | 1 | 58.9532
73. Mėsmalė TCE32/2000 (EVER EST) |  |  |  | 0
73.1. | Sliekinio veleno keitimas | vnt. | 1 | 145.4545
73.2. | Reversinio jungėjo keitimas | vnt. | 1 | 57.8512
73.3. | Pjovimo peilių keitimas | vnt. | 1 | 65.5647
73.4. | Malimo sietelių keitimas | vnt. | 1 | 132.2314
73.5. | Reduktoriaus keitimas | vnt. | 1 | 138.843
73.6. | El. variklio keitimas | vnt. | 1 | 197.2452
73.7. | Valdymo mechanizmo keitimas | vnt. | 1 | 135.5372
73.8. | Korpuso remontas | vnt. | 1 | 58.9532
74. Gastronominė pjaustyklė ZAFIRA300 |  |  |  | 0
74.1. | Valdymo jungiklio keitimas | vnt. | 1 | 52.8926
74.2. | Pjovimo peilio keitimas | vnt. | 1 | 130.0275
74.3. | Variklio keitimas | vnt. | 1 | 193.3884
74.4. | Korpuso remontas | vnt. | 1 | 59.7796
74.5. | Reduktoriaus keitimas | vnt. | 1 | 157.0248
75. Salotų baras: stalas (DEXION) |  |  |  | 0
75.1. | Temperatūrinio daviklio keitimas | vnt. | 1 | 73.2782
75.2. | Relės keitimas | vnt. | 1 | 65.0138
75.3. | Šaldymo agento papildymas | kg. | 1 | 72.7273
75.4. | Kompresoriaus keitimas | vnt. | 1 | 227.5482
75.5. | Ventiliatoriaus keitimas | vnt. | 1 | 89.2562
75.6. | Šilumokaičio keitimas | vnt. | 1 | 266.6667
75.7. | Smulkaus gedimo šalinimas | vnt. | 1 | 72.1763
75.8. | Valdymo bloko remontas | vnt. | 1 | 96.9697
75.9. | Atšildymo sistemos kaitinimo elemento keitimas | vnt. | 1 | 155.9229
75.10. | Šaldymo sistemos remontas (gedimo nustatymas, virinimas, izoliavimas) | vnt. | 1 | 143.2507
75.11. | Pakėlimo mechanizmo remontas | vnt. | 1 | 60.8815
76. Darbo stalas, šaldytuvas CK7410/-SP(TEFCOLD) |  |  |  | 0
76.1. | Temperatūrinio daviklio keitimas | vnt. | 1 | 73.2782
76.2. | Relės keitimas | vnt. | 1 | 65.0138
76.3. | Šaldymo agento papildymas | kg. | 1 | 72.7273
76.4. | Kompresoriaus keitimas | vnt. | 1 | 227.5482
76.5. | Ventiliatoriaus keitimas | vnt. | 1 | 113.4986
76.6. | Šilumokaičio keitimas | vnt. | 1 | 244.6281
76.7. | Smulkaus gedimo šalinimas | vnt. | 1 | 72.1763
76.8. | Valdymo bloko remontas | vnt. | 1 | 123.416
76.9. | Atšildymo sistemos kaitinimo elemento keitimas | vnt. | 1 | 155.9229
76.10. | Šaldymo sistemos remontas (gedimo nustatymas, virinimas, izoliavimas) | vnt. | 1 | 143.2507
76.11. | Durų sandarinimo gumos keitimas | m. | 1 | 114.3251
77. Darbo stalas, šaldytuvas FPO-P404-213/70/90 NOVA-META |  |  |  | 0
77.1. | Temperatūrinio daviklio keitimas | vnt. | 1 | 73.2782
77.2. | Relės keitimas | vnt. | 1 | 65.0138
77.3. | Šaldymo agento papildymas | kg. | 1 | 72.7273
77.4. | Kompresoriaus keitimas | vnt. | 1 | 227.5482
77.5. | Ventiliatoriaus keitimas | vnt. | 1 | 113.4986
77.6. | Šilumokaičio keitimas | vnt. | 1 | 244.6281
77.7. | Smulkaus gedimo šalinimas | vnt. | 1 | 72.1763
77.8. | Valdymo bloko remontas | vnt. | 1 | 123.416
77.9. | Atšildymo sistemos kaitinimo elemento keitimas | vnt. | 1 | 155.9229
77.10. | Šaldymo sistemos remontas (gedimo nustatymas, virinimas, izoliavimas) | vnt. | 1 | 143.2507
77.11. | Durų sandarinimo gumos keitimas | m. | 1 | 114.3251
78. Šaldomas stalas (atleidimas) Comersa
78.1. | Temperatūrinio daviklio keitimas | vnt. | 1 | 73.2782
78.2. | Relės keitimas | vnt. | 1 | 65.0138
78.3. | Šaldymo agento papildymas | kg. | 1 | 72.7273
78.4. | Kompresoriaus keitimas | vnt. | 1 | 227.5482
78.5. | Ventiliatoriaus keitimas | vnt. | 1 | 113.4986
78.6. | Šilumokaičio keitimas | vnt. | 1 | 244.6281
78.7. | Drėgmės surinkėjo filtro keitimas | vnt. | 1 | 10.7
78.8. | Smulkaus gedimo šalinimas | vnt. | 1 | 72.1763
78.9. | Valdymo bloko remontas | vnt. | 1 | 123.416
78.10. | Atšildymo sistemos kaitinimo elemento keitimas | vnt. | 1 | 155.9229
78.11. | Šaldymo sistemos remontas (gedimo nustatymas, virinimas, izoliavimas) | vnt. | 1 | 143.2507
78.12. | Durų sandarinimo gumos keitimas | m. | 1 | 114.3251
79. Prietaisas šiltam maistui laikyti (atleidimas) ACCORD
79.1. | Kaitinimo elemento (lankainio) keitimas | vnt. | 1 | 137.1901
79.2. | Termoreguliatoriaus keitimas | vnt. | 1 | 79.8898
79.3. | Kontaktoriaus keitimas | vnt. | 1 | 96.9697
79.4. | 230 V ritės keitimas | vnt. | 1 | 67.4931
79.5. | Apsauginio termostato nuo perkaitimo keitimas | vnt. | 1 | 106.0606
79.6. | Valdymo rankenėlės keitimas | vnt. | 1 | 64.4628
79.7. | Jungiklio keitimas | vnt. | 1 | 54.27
79.8. | Korpuso remontas | vnt. | 1 | 58.9532
80. Prekystalis šaltiems patiekalams (su šaldymo spinta) PREKA DEXION |  |  |  | 0
80.1. | Temperatūrinio daviklio keitimas | vnt. | 1 | 73.2782
80.2. | Relės keitimas | vnt. | 1 | 65.0138
80.3. | Šaldymo agento papildymas | kg. | 1 | 72.7273
80.4. | Kompresoriaus keitimas | vnt. | 1 | 227.5482
80.5. | Ventiliatoriaus keitimas | vnt. | 1 | 121.2121
80.6. | Šilumokaičio keitimas | vnt. | 1 | 244.6281
80.7. | Smulkaus gedimo šalinimas | vnt. | 1 | 72.1763
80.8. | Valdymo bloko remontas | vnt. | 1 | 123.416
80.9. | Atšildymo sistemos kaitinimo elemento keitimas | vnt. | 1 | 155.9229
80.10. | Šaldymo sistemos remontas (gedimo nustatymas, virinimas, izoliavimas) | vnt. | 1 | 143.2507
80.11. | Durų sandarinimo gumos keitimas | m. | 1 | 114.3251
81. Stalas su šildoma spintele (atleidimas) |  |  |  | 0
81.1. | Durų užrakto keitimas | vnt. | 1 | 102.4793
81.2. | Durų lanksto keitimas | vnt. | 1 | 75.2066
81.3. | Išjungėjo keitimas | vnt. | 1 | 59.7796
81.4. | Termostato keitimas | vnt. | 1 | 91.1846
81.5. | Plokštuminio kaitinimo elemento keitimas | vnt. | 1 | 178.7879
81.6. | Termometro keitimas | vnt. | 1 | 84.2975
82. Maisto atleidimo linija METOS |  |  |  | 0
82.1. | Kaitinimo elemento keitimas | vnt. | 1 | 166.3912
82.2. | Termoreguliatoriaus keitimas | vnt. | 1 | 103.5813
82.3. | Kontaktoriaus keitimas | vnt. | 1 | 85.124
82.4. | 230 V ritės keitimas | vnt. | 1 | 67.4931
82.5. | Apsauginio termostato nuo perkaitimo keitimas | vnt. | 1 | 107.438
82.6. | Valdymo rankenėlės keitimas | vnt. | 1 | 61.4325
82.7. | Jungiklio keitimas | vnt. | 1 | 55.6474
82.8. | Korpuso remontas | vnt. | 1 | 56.1983
83. Elektinė keptuvė - troškintuvė ELEKTROLIUX |  |  |  | 0
83.1. | El. įvado apsaugos nuo perkaitimo keitimas | vnt. | 1 | 94.4904
83.2. | Termostato keitimas | vnt. | 1 | 104.6832
83.3. | Termoreguliatoriaus keitimas | vnt. | 1 | 105.7851
83.4. | 3 kW kaitinimo elemento keitimas | vnt. | 1 | 171.9008
83.5. | Pavertimo mechanizmo keitimas | vnt. | 1 | 181.8182
83.6. | 230 V ritės keitimas | vnt. | 1 | 66.6667
83.7. | Kontaktoriaus keitimas | vnt. | 1 | 79.3388
83.8. | Korpuso remontas | vnt. | 1 | 59.7796
84. Elektinė keptuvė |  |  |  | 0
84.1. | El. įvado apsaugos nuo perkaitimo keitimas | vnt. | 1 | 94.4904
84.2. | Termostato keitimas | vnt. | 1 | 104.6832
84.3. | Termoreguliatoriaus keitimas | vnt. | 1 | 105.7851
84.4. | 3 kW kaitinimo elemento keitimas | vnt. | 1 | 171.9008
84.5. | Pavertimo mechanizmo keitimas | vnt. | 1 | 181.8182
84.6. | 230 V ritės keitimas | vnt. | 1 | 66.6667
84.7. | Kontaktoriaus keitimas | vnt. | 1 | 79.3388
84.8. | Korpuso remontas | vnt. | 1 | 59.7796
85. Katilas 200 l Zanussi |  |  |  | 0
85.1. | Kaitinimo elemento keitimas | vnt. | 1 | 240.2204
85.2. | Sausos eigos daviklio keitimas | vnt. | 1 | 119.5592
85.3. | Termoreguliatoriaus keitimas | vnt. | 1 | 87.0523
85.4. | 45 A kontaktoriaus keitimas | vnt. | 1 | 93.6639
85.5. | 230 V ritės keitimas | vnt. | 1 | 65.0138
85.6. | 15 A kontaktoriaus keitimas | vnt. | 1 | 67.2176
85.7. | Apsauginio termostato nuo perkaitimo keitimas | vnt. | 1 | 103.0303
85.8. | Presostato keitimas | vnt. | 1 | 148.7603
85.9. | Katilo pavertimo mechanizmo reduktoriaus keitimas | vnt. | 1 | 220.3857
85.10. | Katilo pavertimo apribojimo galinio jungėjo keitimas | vnt. | 1 | 58.9532
85.11. | El. variklio keitimas | vnt. | 1 | 228.0992
85.12. | Valdymo mechanizmo keitimas | vnt. | 1 | 214.876
85.13. | Katilo kaitimo režimo nustatymo valdymo mechanizmo keitimas | vnt. | 1 | 122.865
85.14. | Korpuso remontas | vnt. | 1 | 61.708
85.15. | Katilo vandens užpylimo sistemos remontas | vnt. | 1 | 100.2755
86. Virimo katilas su mikseriu PTBC IE-200 ICOS Professional |  |  |  | 0
86.1. | Kaitinimo elemento keitimas | vnt. | 1 | 243.8017
86.2. | Sausos eigos daviklio keitimas | vnt. | 1 | 120.6612
86.3. | Termoreguliatoriaus keitimas | vnt. | 1 | 87.0523
86.4. | 45 A kontaktoriaus keitimas | vnt. | 1 | 91.4601
86.5. | 230 V ritės keitimas | vnt. | 1 | 75.7576
86.6. | 15 A kontaktoriaus keitimas | vnt. | 1 | 69.9725
86.7. | Apsauginio termostato nuo perkaitimo keitimas | vnt. | 1 | 114.0496
86.8. | Presostato keitimas | vnt. | 1 | 132.2314
86.9. | Katilo pavertimo mechanizmo reduktoriaus keitimas | vnt. | 1 | 241.3223
86.10. | Katilo pavertimo apribojimo galinio jungėjo keitimas | vnt. | 1 | 57.8512
86.11. | El. variklio keitimas | vnt. | 1 | 228.0992
86.12. | Valdymo mechanizmo keitimas | vnt. | 1 | 220.3857
86.13. | Katilo kaitimo režimo nustatymo valdymo mechanizmo keitimas | vnt. | 1 | 125.0689
86.14. | Korpuso remontas | vnt. | 1 | 60.6061
86.15. | Katilo vandens užpylimo sistemos remontas | vnt. | 1 | 99.1736
87. Virimo katilas Zanussi |  |  |  | 0
87.1. | Kaitinimo elemento keitimas | vnt. | 1 | 243.8017
87.2. | Sausos eigos daviklio keitimas | vnt. | 1 | 120.6612
87.3. | Termoreguliatoriaus keitimas | vnt. | 1 | 87.0523
87.4. | 45 A kontaktoriaus keitimas | vnt. | 1 | 91.4601
87.5. | 230 V ritės keitimas | vnt. | 1 | 75.7576
87.6. | 15 A kontaktoriaus keitimas | vnt. | 1 | 69.9725
87.7. | Apsauginio termostato nuo perkaitimo keitimas | vnt. | 1 | 114.0496
87.8. | Presostato keitimas | vnt. | 1 | 132.2314
87.9. | Katilo pavertimo mechanizmo reduktoriaus keitimas | vnt. | 1 | 241.3223
87.10. | Katilo pavertimo apribojimo galinio jungėjo keitimas | vnt. | 1 | 57.8512
87.11. | El. variklio keitimas | vnt. | 1 | 228.0992
87.12. | Valdymo mechanizmo keitimas | vnt. | 1 | 220.3857
87.13. | Katilo kaitimo režimo nustatymo valdymo mechanizmo keitimas | vnt. | 1 | 125.0689
87.14. | Korpuso remontas | vnt. | 1 | 60.6061
87.15. | Katilo vandens užpylimo sistemos remontas | vnt. | 1 | 99.1736
88. Virimo katilas 200l su dangčiu ICOS Professional |  |  |  | 0
88.1. | Kaitinimo elemento keitimas | vnt. | 1 | 243.8017
88.2. | Sausos eigos daviklio keitimas | vnt. | 1 | 120.6612
88.3. | Termoreguliatoriaus keitimas | vnt. | 1 | 87.0523
88.4. | 45 A kontaktoriaus keitimas | vnt. | 1 | 91.4601
88.5. | 230 V ritės keitimas | vnt. | 1 | 75.7576
88.6. | 15 A kontaktoriaus keitimas | vnt. | 1 | 69.9725
88.7. | Apsauginio termostato nuo perkaitimo keitimas | vnt. | 1 | 114.0496
88.8. | Presostato keitimas | vnt. | 1 | 132.2314
88.9. | Katilo pavertimo mechanizmo reduktoriaus keitimas | vnt. | 1 | 241.3223
88.10. | Katilo pavertimo apribojimo galinio jungėjo keitimas | vnt. | 1 | 57.8512
88.11. | El. variklio keitimas | vnt. | 1 | 228.0992
88.12. | Katilo kaitimo režimo nustatymo valdymo mechanizmo keitimas | vnt. | 1 | 125.0689
88.13. | Korpuso remontas | vnt. | 1 | 60.6061
88.14. | Katilo vandens užpylimo sistemos remontas | vnt. | 1 | 99.1736
89. Šaldymo spinta |  |  |  | 0
89.1. | Temperatūrinio daviklio keitimas | vnt. | 1 | 63.0854
89.2. | Šaldymo reagento papildymas | kg. | 1 | 72.7273
89.3. | Kompresoriaus keitimas | vnt. | 1 | 300.8264
89.4. | Šilumokaičio keitimas | vnt. | 1 | 284.2975
89.5. | Ventiliatoriaus keitimas | vnt. | 1 | 96.4187
89.6. | Pagrindinio valdiklio keitimas | vnt. | 1 | 187.8788
89.7. | Durų sandarinimo gumos keitimas | m. | 1 | 84.8485
89.8. | Durų lanksto keitimas | vnt. | 1 | 61.708
89.9. | Galinio jungėjo keitimas | vnt. | 1 | 57.3003
89.10. | Relės keitimas | vnt. | 1 | 76.8595
89.11. | Atšildymo sistemos kaitinimo elemento keitimas | vnt. | 1 | 147.6584
89.12. | Šaldymo sistemos remontas (gedimo nustatymas, virinimas, izoliavimas) | vnt. | 1 | 138.843
89.13. | Valdymo plokštės /valdymo bloko elektrinės dalies remontas | vnt. | 1 | 106.3361
89.14. | Įrenginio elektrinės instaliacijos remontas | vnt. | 1 | 100.2755
90. Šaldymo spinta |  |  |  | 0
90.1. | Temperatūrinio daviklio keitimas | vnt. | 1 | 63.0854
90.2. | Šaldymo reagento papildymas | kg. | 1 | 72.7273
90.3. | Kompresoriaus keitimas | vnt. | 1 | 300.8264
90.4. | Šilumokaičio keitimas | vnt. | 1 | 284.2975
90.5. | Ventiliatoriaus keitimas | vnt. | 1 | 96.4187
90.6. | Pagrindinio valdiklio keitimas | vnt. | 1 | 187.8788
90.7. | Durų sandarinimo gumos keitimas | m. | 1 | 84.8485
90.8. | Durų lanksto keitimas | vnt. | 1 | 61.708
90.9. | Galinio jungėjo keitimas | vnt. | 1 | 57.3003
90.10. | Relės keitimas | vnt. | 1 | 76.8595
90.11 | Atšildymo sistemos kaitinimo elemento keitimas | vnt. | 1 | 147.6584
90.12. | Šaldymo sistemos remontas (gedimo nustatymas, virinimas, izoliavimas) | vnt. | 1 | 138.843
90.13. | Valdymo plokštės /valdymo bloko elektrinės dalies remontas | vnt. | 1 | 106.3361
90.14. | Įrenginio elektrinės instaliacijos remontas | vnt. | 1 | 100.2755
91. Šaldymo spinta (S-1200) |  |  |  | 0
91.1. | Temperatūrinio daviklio keitimas | vnt. | 1 | 63.0854
91.2. | Šaldymo reagento papildymas | kg. | 1 | 72.7273
91.3. | Kompresoriaus keitimas | vnt. | 1 | 300.8264
91.4. | Šilumokaičio keitimas | vnt. | 1 | 284.2975
91.5. | Ventiliatoriaus keitimas | vnt. | 1 | 96.4187
91.6. | Pagrindinio valdiklio keitimas | vnt. | 1 | 187.8788
91.7. | Durų sandarinimo gumos keitimas | m. | 1 | 84.8485
91.8. | Durų lanksto keitimas | vnt. | 1 | 61.708
91.9. | Galinio jungėjo keitimas | vnt. | 1 | 57.3003
91.10. | Relės keitimas | vnt. | 1 | 76.8595
91.11. | Atšildymo sistemos kaitinimo elemento keitimas | vnt. | 1 | 147.6584
91.12. | Šaldymo sistemos remontas (gedimo nustatymas, virinimas, izoliavimas) | vnt. | 1 | 138.843
91.13. | Valdymo plokštės /valdymo bloko elektrinės dalies remontas | vnt. | 1 | 106.3361
91.14. | Įrenginio elektrinės instaliacijos remontas | vnt. | 1 | 100.2755
92. Šaldymo spinta (S-700) |  |  |  | 0
92.1. | Temperatūrinio daviklio keitimas | vnt. | 1 | 63.0854
92.2. | Šaldymo reagento papildymas | kg. | 1 | 72.7273
92.3. | Kompresoriaus keitimas | vnt. | 1 | 300.8264
92.4. | Šilumokaičio keitimas | vnt. | 1 | 284.2975
92.5. | Ventiliatoriaus keitimas | vnt. | 1 | 96.4187
92.6. | Pagrindinio valdiklio keitimas | vnt. | 1 | 187.8788
92.7. | Durų sandarinimo gumos keitimas | m. | 1 | 84.8485
92.8. | Durų lanksto keitimas | vnt. | 1 | 61.708
92.9. | Galinio jungėjo keitimas | vnt. | 1 | 57.3003
92.10. | Relės keitimas | vnt. | 1 | 76.8595
92.11. | Atšildymo sistemos kaitinimo elemento keitimas | vnt. | 1 | 147.6584
92.12. | Šaldymo sistemos remontas (gedimo nustatymas, virinimas, izoliavimas) | vnt. | 1 | 138.843
92.13. | Valdymo plokštės /valdymo bloko elektrinės dalies remontas | vnt. | 1 | 106.3361
92.14. | Įrenginio elektrinės instaliacijos remontas | vnt. | 1 | 100.2755
93. Šaldytuvas Comersa |  |  |  | 0
93.1. | Temperatūrinio daviklio keitimas | vnt. | 1 | 63.0854
93.2. | Šaldymo reagento papildymas | kg. | 1 | 72.7273
93.3. | Kompresoriaus keitimas | vnt. | 1 | 300.8264
93.4. | Šilumokaičio keitimas | vnt. | 1 | 284.2975
93.5. | Pagrindinio valdiklio keitimas | vnt. | 1 | 185.124
93.6. | Durų sandarinimo gumos keitimas | m. | 1 | 87.6033
93.7. | Durų lanksto keitimas | vnt. | 1 | 65.5647
93.8. | Relės keitimas | vnt. | 1 | 73.2782
93.9. | Atšildymo sistemos kaitinimo elemento keitimas | vnt. | 1 | 155.9229
93.10. | Šaldymo sistemos remontas (gedimo nustatymas, virinimas, izoliavimas) | vnt. | 1 | 138.843
93.11. | Valdymo plokštės /valdymo bloko elektrinės dalies remontas | vnt. | 1 | 87.6033
93.12. | Įrenginio elektrinės instaliacijos remontas | vnt. | 1 | 60.0551
94. Šaldytuvas - šaldiklis Snaigė |  |  |  | 0
94.1. | Temperatūrinio daviklio keitimas | vnt. | 1 | 63.0854
94.2. | Šaldymo reagento papildymas | kg. | 1 | 72.7273
94.3. | Kompresoriaus keitimas | vnt. | 1 | 300.8264
94.4. | Šilumokaičio keitimas | vnt. | 1 | 284.2975
94.5. | Pagrindinio valdiklio keitimas | vnt. | 1 | 185.124
94.6. | Durų sandarinimo gumos keitimas | m. | 1 | 87.6033
94.7. | Durų lanksto keitimas | vnt. | 1 | 65.5647
94.8. | Relės keitimas | vnt. | 1 | 73.2782
94.9. | Atšildymo sistemos kaitinimo elemento keitimas | vnt. | 1 | 155.9229
94.10. | Šaldymo sistemos remontas (gedimo nustatymas, virinimas, izoliavimas) | vnt. | 1 | 138.843
94.11. | Valdymo plokštės /valdymo bloko elektrinės dalies remontas | vnt. | 1 | 87.6033
94.12. | Įrenginio elektrinės instaliacijos remontas | vnt. | 1 | 60.0551
95. Šaldytuvas (stiklinėmis durimis) METOS |  |  |  | 0
95.1. | Temperatūrinio daviklio keitimas | vnt. | 1 | 63.0854
95.2. | Šaldymo reagento papildymas | kg. | 1 | 72.7273
95.3. | Kompresoriaus keitimas | vnt. | 1 | 300.8264
95.4. | Šilumokaičio keitimas | vnt. | 1 | 284.2975
95.5. | Pagrindinio valdiklio keitimas | vnt. | 1 | 185.124
95.6. | Durų sandarinimo gumos keitimas | m. | 1 | 87.6033
95.7. | Durų lanksto keitimas | vnt. | 1 | 65.5647
95.8. | Relės keitimas | vnt. | 1 | 73.2782
95.9. | Atšildymo sistemos kaitinimo elemento keitimas | vnt. | 1 | 155.9229
95.10. | Šaldymo sistemos remontas (gedimo nustatymas, virinimas, izoliavimas) | vnt. | 1 | 138.843
95.11. | Valdymo plokštės /valdymo bloko elektrinės dalies remontas | vnt. | 1 | 87.6033
95.12. | Įrenginio elektrinės instaliacijos remontas | vnt. | 1 | 60.0551
96. Surenkama šaldymo kamera |  |  |  | 0
96.1. | Temperatūrinio daviklio keitimas | vnt. | 1 | 65.8402
96.2. | Atšildymo sistemos kaitinimo elemento keitimas | vnt. | 1 | 155.9229
96.3. | Šaldymo agento papildymas | kg. | 1 | 72.7273
96.4. | Kompresoriaus keitimas | vnt. | 1 | 285.3994
96.5. | Ventiliatoriaus keitimas | vnt. | 1 | 110.1928
96.6. | Šilumokaičio keitimas | vnt. | 1 | 272.7273
96.7. | Durų sandarinimo gumos keitimas | m. | 1 | 83.7466
96.8. | Smulkaus gedimo šalinimas | vnt. | 1 | 82.0937
96.9. | Valdymo bloko remontas | vnt. | 1 | 117.9063
96.10. | Šaldymo sistemos remontas (gedimo nustatymas, virinimas, izoliavimas) | vnt. | 1 | 119.5592
96.11. | Durų užrakto keitimas | vnt. | 1 | 107.438
96.12. | Durų lanksto keitimas | vnt. | 1 | 78.2369
97. Viryklė ZANUSSI |  |  |  | 0
97.1. | Kaitinimo elemento keitimas | vnt. | 1 | 242.4242
97.2. | Termoreguliatoriaus keitimas | vnt. | 1 | 91.7355
97.3. | 230 V ritės keitimas | vnt. | 1 | 65.5647
97.4. | 25 A kontaktoriaus keitimas | vnt. | 1 | 82.0937
97.5. | Valdymo rankenėlės keitimas | vnt. | 1 | 66.6667
97.6. | Korpuso remontas | vnt. | 1 | 59.7796
98. Viryklė TCHERMA |  |  |  | 0
98.1. | Kaitinimo elemento keitimas | vnt. | 1 | 242.4242
98.2. | Termoreguliatoriaus keitimas | vnt. | 1 | 91.7355
98.3. | 230 V ritės keitimas | vnt. | 1 | 65.5647
98.4. | 25 A kontaktoriaus keitimas | vnt. | 1 | 82.0937
98.5. | Valdymo rankenėlės keitimas | vnt. | 1 | 66.6667
98.6. | Korpuso remontas | vnt. | 1 | 59.7796
99. Kavos aparatas, PHILIPS AUTO E P2231/10PCIP |  |  |  | 0
99.1. | Valdymo plokštės keitimas | vnt. | 1 | 164.1873
99.2. | Kaitinimo elementų keitimas | vnt. | 1 | 193.9394
99.3. | Suspaudimo mechanizmo keitimas (2 vnt.) | vnt. | 1 | 279.8898
99.4. | Boilerio nukalkinimas | vnt. | 1 | 113.4986
99.5. | Kavos paskirstytojų keitimas (2 vnt.) | vnt. | 1 | 274.3802
99.6. | Korpuso remontas | vnt. | 1 | 58.9532
99.7. | Elektromagnetinio vožtuvo keitimas | vnt. | 1 | 85.9504
99.8. | Dozatoriaus keitimas | vnt. | 1 | 101.9284
100. Vežimėlis lėkštėms palaikantis šilumą 72X38X90 CM N/P |  |  |  | 0
100.1. | Išjungėjo keitimas | vnt. | 1 | 39.6694
100.2. | Kaitinimo elemento keitimas | vnt. | 1 | 145.4545
100.3. | Korpuso remontas | vnt. | 1 | 60.6061
100.4. | Rato keitimas Ø 100 mm | vnt. | 1 | 62.8099
101. Funkciniai vėžimėliai ( nerūdijančio plieno) |  |  |  | 0
101.1. | Rato keitimas Ø 100 mm | vnt. | 1 | 62.8099
101.2. | Korpuso remontas | vnt. | 1 | 57.8512
102. Elektrinė paverčiama keptuvė 80 ltr. FAGOR Bratt |  |  |  | 0
102.1. | El. įvado apsaugos nuo perkaitimo keitimas | vnt. | 1 | 76.0331
102.2. | Termostato keitimas | vnt. | 1 | 103.0303
102.3. | Termoreguliatoriaus keitimas | vnt. | 1 | 102.4793
102.4. | 3 kW kaitinimo elemento keitimas | vnt. | 1 | 199.449
102.5. | Pavertimo mechanizmo keitimas | vnt. | 1 | 196.1433
102.6. | 230 V ritės keitimas | vnt. | 1 | 65.5647
102.7. | Kontaktoriaus keitimas | vnt. | 1 | 92.011
102.8. | Korpuso remontas | vnt. | 1 | 60.6061
103. Virimo katilas PTBC.IE-200 |  |  |  | 0
103.1. | 6 kW kaitinimo elemento keitimas | vnt. | 1 | 216.5289
103.2. | Sausos eigos daviklio keitimas | vnt. | 1 | 119.0083
103.3. | Termoreguliatoriaus keitimas | vnt. | 1 | 102.4793
103.4. | 40 A kontaktoriaus keitimas | vnt. | 1 | 94.2149
103.5. | 230 V ritės keitimas | vnt. | 1 | 68.3196
103.6. | 16 A kontaktoriaus keitimas | vnt. | 1 | 72.7273
103.7. | Apsauginio termostato nuo perkaitimo keitimas | vnt. | 1 | 114.0496
103.8. | Presostato keitimas | vnt. | 1 | 115.7025
103.9. | Valdymo mechanizmo keitimas | vnt. | 1 | 230.303
103.10. | Katilo kaitimo režimo nustatymo valdymo mechanizmo keitimas | kompl. | 1 | 145.1791
103.11. | Korpuso remontas | vnt. | 1 | 61.708
104. Išdavimo linija NOVA |  |  |  | 0
104.1. | Kaitinimo elemento (lankainio) keitimas | vnt. | 1 | 210.4683
104.2. | Termoreguliatoriaus keitimas | vnt. | 1 | 94.4904
104.3. | Kontaktoriaus keitimas | vnt. | 1 | 84.2975
104.4. | 230 V ritės keitimas | vnt. | 1 | 69.4215
104.5. | Valdymo mechanizmo keitimas | vnt. | 1 | 145.4545
104.6. | Korpuso remontas | vnt. | 1 | 59.7796
105. Kepimo plokštuma FTH-90EL |  |  |  | 0
105.1. | El. įvado apsaugos nuo perkaitimo keitimas | vnt. | 1 | 69.4215
105.2. | Termoreguliatoriaus keitimas | vnt. | 1 | 102.2039
105.3. | 3 kW kaitinimo elemento keitimas | vnt. | 1 | 210.4683
105.4. | Pavertimo mechanizmo keitimas | vnt. | 1 | 141.5978
105.5. | 230 V ritės keitimas | vnt. | 1 | 62.8099
105.6. | 25 A kontaktoriaus keitimas | vnt. | 1 | 88.7052
105.7. | Korpuso remontas | vnt. | 1 | 57.0248
106. Elektrinė viryklė K9ECU10VV, 4 kaitviečių |  |  |  | 0
106.1. | El. įvadino išjungėjo keitimas | vnt. | 1 | 57.0248
106.2. | Perjungėjo (termoreguliatoriaus) keitimas | vnt. | 1 | 99.449
106.3. | Kaitvietės elemento keitimas | vnt. | 1 | 268.8705
106.4. | Korpuso remontas | vnt. | 1 | 60.6061
107. Vežimėlis su išspaudimu lėkštėms laikyti VTLW2-38/74/90 |  |  |  | 0
107.1. | Išjungėjo keitimas | vnt. | 1 | 67.7686
107.2. | Kaitinimo elemento keitimas | vnt. | 1 | 141.0468
107.3. | Korpuso remontas | vnt. | 1 | 55.0964
107.4. | Rato keitimas Ø 100 mm | vnt. | 1 | 62.8099
108. Dešrelių keptuvas CW 10/44 |  |  |  | 0
108.1. | Jungiklio keitimas | vnt. | 1 | 57.3003
108.2. | Reduktoriaus remontas | vnt. | 1 | 106.3361
108.3. | Korpuso remontas | vnt. | 1 | 57.0248
108.4. | Kaitinimo elemento keitimas | vnt. | 1 | 190.0826
108.5. | Variklio keitimas | vnt. | 1 | 215.978
108.6. | Valdymo bloko remontas | vnt. | 1 | 129.4766
109. Kepsnių ruošimo mašina KT-PK |  |  |  | 0
109.1. | Valdymo mechanizmo keitimas | vnt. | 1 | 177.4105
109.2. | Reduktoriaus remontas | vnt. | 1 | 142.6997
109.3. | Korpuso remontas | vnt. | 1 | 57.0248
109.4. | Variklio keitimas | vnt. | 1 | 169.697
109.5. | Darbinio velenėlio keitimas | vnt. | 1 | 322.0386
109.6. | Jungiklio keitimas | vnt. | 1 | 55.0964
110. Vežimėlis konvekciniai krosniai |  |  |  | 0
110.1. | Rato keitimas Ø 100 mm | vnt. | 1 | 62.8099
110.2. | Korpuso remontas | vnt. | 1 | 57.3003
111. Konvekcinė krosnis 20xGN 2/1 |  |  |  | 0
111.1. | Vandens boilerio kaitinimo elemento keitimas | vnt. | 1 | 213.7741
111.2. | Kaitinimo elemento keitimas | vnt. | 1 | 258.9532
111.3. | 40 A kontaktoriaus keitimas | vnt. | 1 | 87.0523
111.4. | 230 V ritės keitimas | vnt. | 1 | 96.9697
111.5. | Termostato keitimas | vnt. | 1 | 60.0551
111.6. | Elektroninio valdymo mechanizmo keitimas | vnt. | 1 | 292.011
111.7. | Elektroninės valdymo plokštės keitimas | vnt. | 1 | 369.697
111.8. | Ventiliatoriaus keitimas | vnt. | 1 | 171.9008
111.9. | Durų vidinio stiklo keitimas | vnt. | 1 | 185.6749
111.10. | Durų uždarymo mechanizmo keitimas | vnt. | 1 | 135.5372
111.11. | Durų sandarinimo gumos keitimas | m. | 1 | 115.1515
111.12. | Laikrodžio ( chronometro ) keitimas | vnt. | 1 | 91.4601
111.13. | Elektrinio-mechaninio vožtuvo keitimas | vnt. | 1 | 125.6198
111.14. | Korpuso remontas | vnt. | 1 | 55.6474
112. Stalas lėkščių pašildymui WP0-NLU 150/70/90 |  |  |  | 0
112.1. | Išjungėjo keitimas | vnt. | 1 | 57.0248
112.2. | Kaitinimo elemento keitimas | vnt. | 1 | 165.8402
112.3. | Korpuso remontas | vnt. | 1 | 51.5152
112.4. | Rato keitimas Ø 100 mm | vnt. | 1 | 62.8099
113. Mėsmalė 22/RS |  |  |  | 0
113.1. | Sliekinio veleno keitimas | vnt. | 1 | 186.7769
113.2. | Reversinio jungėjo keitimas | vnt. | 1 | 44.0771
113.3. | Pjovimo peilių keitimas | vnt. | 1 | 63.9118
113.4. | Malimo sietelių keitimas | vnt. | 1 | 57.3003
113.5. | Reduktoriaus keitimas | vnt. | 1 | 160.3306
113.6. | El. variklio (0,9 kW) keitimas | vnt. | 1 | 176.8595
113.7. | Valdymo mechanizmo keitimas | vnt. | 1 | 129.4766
113.8. | Korpuso remontas | vnt. | 1 | 50.6887
114. Skrudintuvas - tosteris |  |  |  | 0
114.1. | Kaitinimo elementų keitimas | vnt. | 1 | 134.4353
114.2. | Termoreguliatoriaus keitimas | vnt. | 1 | 105.2342
114.3. | Valdymo plokštės keitimas | vnt. | 1 | 106.8871
114.4. | Elektromagnetinės ritės keitimas | vnt. | 1 | 100.2755
114.5. | Korpuso remontas | vnt. | 1 | 57.0248
115. Plakimo ir maišymo mašina 100 litrų |  |  |  | 0
115.1. | Galinio jungėjo keitimas | vnt. | 1 | 64.1873
115.2. | Pavaros dirželio keitimas | vnt. | 1 | 93.3884
115.3. | Reversinio jungėjo keitimas | vnt. | 1 | 62.5344
115.4. | Valdymo mechanizmo keitimas | vnt. | 1 | 133.8843
115.5. | 230 V ritės keitimas | vnt. | 1 | 64.1873
115.6. | Kontaktoriaus keitimas | vnt. | 1 | 88.1543
115.7. | Pakėlimo mechanizmo keitimas | vnt. | 1 | 268.8705
115.8. | Pakėlimo mechanizmo reduktoriaus keitimas | vnt. | 1 | 205.7851
115.9. | El. variklio keitimas | vnt. | 1 | 214.876
115.10. | Darbinės ašies guolio ir riebokšlio keitimas | vnt. | 1 | 134.9862
115.11. | Maišymo antgalių keitimas | vnt. | 1 | 614.876
115.12. | Korpuso remontas | vnt. | 1 | 54.8209
116. Vežimėlis su išspaudimu skirtas lėkštėms laikyti |  |  |  | 0
116.1. | Rato keitimas Ø 100 mm | vnt. | 1 | 60.0551
116.2. | Korpuso remontas | vnt. | 1 | 55.9229
117. Stovas stalo padėklams ir įrankiams NOVA4 |  |  |  | 0
117.1. | Išjungėjo keitimas | vnt. | 1 | 52.3416
117.2. | Kaitinimo elemento keitimas | vnt. | 1 | 125.6198
117.3. | Korpuso remontas | vnt. | 1 | 55.6474
117.4. | Rato keitimas Ø 100 mm | vnt. | 1 | 60.0551
118. Pirmų patiekalų marmitas NOVA3 |  |  |  | 0
118.1. | Kaitinimo elemento (lankainio) keitimas | vnt. | 1 | 149.3113
118.2. | Termoreguliatoriaus keitimas | vnt. | 1 | 102.4793
118.3. | Kontaktoriaus keitimas | vnt. | 1 | 62.5344
118.4. | 230 V ritės keitimas | vnt. | 1 | 60.0551
118.5. | Apsauginio termostato nuo perkaitimo keitimas | vnt. | 1 | 80.4408
118.6. | Valdymo reguliatoriaus keitimas | vnt. | 1 | 76.584
118.7. | Jungiklio keitimas | vnt. | 1 | 51.2397
118.8. | Korpuso remontas | vnt. | 1 | 53.719
119. Išdavimo linija NOVA2 |  |  |  | 0
119.1. | Kaitinimo elemento (lankainio) keitimas | vnt. | 1 | 149.3113
119.2. | Termoreguliatoriaus keitimas | vnt. | 1 | 102.4793
119.3. | Kontaktoriaus keitimas | vnt. | 1 | 62.5344
119.4. | 230 V ritės keitimas | vnt. | 1 | 60.0551
119.5. | Valdymo reguliatoriaus keitimas | vnt. | 1 | 76.584
119.6. | Jungiklio keitimas | vnt. | 1 | 51.2397
119.7. | Korpuso remontas | vnt. | 1 | 53.719
120. Turbo mikseris TRX-21 230-40 |  |  |  | 0
120.1. | Valdymo mygtuko keitimas | vnt. | 1 | 56.1983
120.2. | Pavaros dirželio keitimas | vnt. | 1 | 94.7658
120.3. | 10 A kontaktoriaus keitimas | vnt. | 1 | 80.1653
120.4. | El. variklio keitimas | vnt. | 1 | 198.3471
120.5. | Darbinės ašies guolio ir riebokšlio keitimas | vnt. | 1 | 106.6116
120.6. | Korpuso remontas | vnt. | 1 | 54.8209
121. Dušo įrenginys ED-GX-150 |  |  |  | 0
121.1. | Maišytuvo keitimas | vnt. | 1 | 73.8292
121.2. | Kartridžo keitimas | vnt. | 1 | 67.7686
121.3. | Pypkės keitimas | vnt. | 1 | 56.1983
121.4. | Ventilio su rankenėle keitimas | vnt. | 1 | 40.7713
121.5. | Žarnos keitimas | vnt. | 1 | 36.9146
121.6. | Dušo galvutės su vožtuvu keitimas | vnt. | 1 | 83.7466
122. Gastronominė pjaustyklė ZAFIRA 300 |  |  |  | 0
122.1. | Valdymo jungiklio keitimas | vnt. | 1 | 56.1983
122.2. | Pjovimo peilio keitimas | vnt. | 1 | 133.3333
122.3. | Variklio keitimas | vnt. | 1 | 168.595
122.4. | Korpuso remontas | vnt. | 1 | 54.8209
122.5. | Reduktoriaus keitimas | vnt. | 1 | 139.9449
123. Juostinis transporteris JTNIS |  |  |  | 0
123.1. | Valdymo plokštės keitimas | vnt. | 1 | 169.697
123.2. | Galinio išjungėjo keitimas | vnt. | 1 | 58.9532
123.3. | Reduktoriaus remontas | vnt. | 1 | 116.2534
123.4. | Transportavimo juostos keitimas | vnt. | 1 | 301.9284
123.5. | Transportavimo juostos remontas | vnt. | 1 | 119.0083
123.6. | El. variklio keitimas | vnt. | 1 | 206.0606
123.7. | Magnetinio paleidėjo su šilumine apsauga keitimas | vnt. | 1 | 118.4573
123.8. | Korpuso remontas | vnt. | 1 | 53.719
123.9. | Guolio keitimas | vnt. | 1 | 121.7631
124. Šildoma spinta |  |  |  | 0
124.1. | El. įvado apsaugos nuo perkaitimo keitimas | vnt. | 1 | 60.0551
124.2. | Termoreguliatoriaus keitimas | vnt. | 1 | 102.4793
124.3. | Kaitinimo elemento keitimas | vnt. | 1 | 169.697
124.4. | Ventiliatoriaus keitimas | vnt. | 1 | 94.2149
124.5. | Korpuso remontas | vnt. | 1 | 51.5152
125. Katilas |  |  |  | 0
125.1. | Kaitinimo elemento keitimas | vnt. | 1 | 249.5868
125.2. | Sausos eigos daviklio keitimas | vnt. | 1 | 141.0468
125.3. | Termoreguliatoriaus keitimas | vnt. | 1 | 104.6832
125.4. | 45 A kontaktoriaus keitimas | vnt. | 1 | 87.8788
125.5. | 230 V ritės keitimas | vnt. | 1 | 67.7686
125.6. | 15 A kontaktoriaus keitimas | vnt. | 1 | 65.5647
125.7. | Presostato keitimas | vnt. | 1 | 128.9256
125.8. | Katilo pavertimo mechanizmo reduktoriaus keitimas | vnt. | 1 | 243.5262
125.9. | Katilo pavertimo apribojimo galinio jungėjo keitimas | vnt. | 1 | 53.4435
125.10. | El. variklio keitimas | vnt. | 1 | 198.8981
125.11. | Korpuso remontas | vnt. | 1 | 55.6474
125.12. | Katilo vandens užpylimo sistemos remontas | vnt. | 1 | 83.4711
126. Virimo katilas |  |  |  | 0
126.1. | Kaitinimo elemento keitimas | vnt. | 1 | 257.8512
126.2. | Sausos eigos daviklio keitimas | vnt. | 1 | 141.0468
126.3. | Termoreguliatoriaus keitimas | vnt. | 1 | 104.6832
126.4. | 45 A kontaktoriaus keitimas | vnt. | 1 | 87.8788
126.5. | 230 V ritės keitimas | vnt. | 1 | 63.6364
126.6. | 15 A kontaktoriaus keitimas | vnt. | 1 | 65.5647
126.7. | Presostato keitimas | vnt. | 1 | 128.9256
126.8. | Katilo pavertimo mechanizmo reduktoriaus keitimas | vnt. | 1 | 233.0579
126.9. | Katilo pavertimo apribojimo galinio jungėjo keitimas | vnt. | 1 | 54.8209
126.10. | El. variklio keitimas | vnt. | 1 | 196.1433
126.11. | Sensorinės valdymo plokštės keitimas | vnt. | 1 | 398.8981
126.12. | Katilo kaitinimo režimo nustatymo valdymo mechanizmo keitimas | vnt. | 1 | 133.3333
126.13. | Korpuso remontas | vnt. | 1 | 51.5152
126.14. | Katilo vandens užpylimo sistemos remontas | vnt. | 1 | 122.314
127. Virimo katilas 300 litrų |  |  |  | 0
127.1. | Kaitinimo elemento keitimas | vnt. | 1 | 257.8512
127.2. | Sausos eigos daviklio keitimas | vnt. | 1 | 136.0882
127.3. | Termoreguliatoriaus keitimas | vnt. | 1 | 104.6832
127.4. | 45 A kontaktoriaus keitimas | vnt. | 1 | 87.8788
127.5. | 230 V ritės keitimas | vnt. | 1 | 63.6364
127.6. | 15 A kontaktoriaus keitimas | vnt. | 1 | 65.5647
127.7. | Presostato keitimas | vnt. | 1 | 128.9256
127.8. | Katilo pavertimo mechanizmo reduktoriaus keitimas | vnt. | 1 | 233.0579
127.9. | Katilo pavertimo apribojimo galinio jungėjo keitimas | vnt. | 1 | 54.8209
127.10. | El. variklio keitimas | vnt. | 1 | 196.1433
127.11. | Valdymo mechanizmo keitimas | vnt. | 1 | 360.8815
127.12. | Katilo kaitinimo režimo nustatymo valdymo mechanizmo keitimas | vnt. | 1 | 133.3333
127.13. | Korpuso remontas | vnt. | 1 | 51.5152
127.14. | Katilo vandens užpylimo sistemos remontas | vnt. | 1 | 122.314
128. Virtuvės indų plovimo mašina |  |  |  | 0
128.1. | Durų sandarinimo gumos keitimas | m. | 1 | 117.9063
128.2. | Vandens žarnos keitimas | vnt. | 1 | 54.27
128.3. | Durų uždarymo mechanizmo keitimas | vnt. | 1 | 89.8072
128.4. | Laikrodžio (chronometro) keitimas | vnt. | 1 | 90.9091
128.5. | Programų nustatymo valdymo bloko keitimas | vnt. | 1 | 314.3251
128.6. | Kaitinimo elemento keitimas | vnt. | 1 | 245.73
128.7. | Vandens boilerio kaitinimo elemento nukalkinimas | vnt. | 1 | 121.2121
128.8. | Vandens siurblio remontas | vnt. | 1 | 152.0661
128.9. | 16 A kontaktoriaus keitimas | vnt. | 1 | 72.7273
128.10. | 32 A kontaktoriaus keitimas | vnt. | 1 | 99.7245
128.11. | Vandens lygio daviklio keitimas | vnt. | 1 | 132.2314
128.12. | Termostato keitimas | vnt. | 1 | 94.2149
128.13. | Paleidimo - stabdymo bloko keitimas | vnt. | 1 | 79.3388
128.14. | Apsaugos jungtuko keitimas | vnt. | 1 | 60.6061
129. Mėsmalė |  |  |  | 0
129.1. | Sliekinio veleno keitimas | vnt. | 1 | 188.4298
129.2. | Reversinio jungėjo keitimas | vnt. | 1 | 57.8512
129.3. | Pjovimo peilių keitimas | vnt. | 1 | 64.4628
129.4. | Malimo sietelių keitimas | vnt. | 1 | 89.2562
129.5. | Reduktoriaus keitimas | vnt. | 1 | 152.0661
129.6. | El. variklio (0,9 kW) keitimas | vnt. | 1 | 187.8788
129.7. | Valdymo mechanizmo keitimas | vnt. | 1 | 160.3306
129.8. | Korpuso remontas | vnt. | 1 | 75.7576
130. Keptuvė - troškintuvas BRM 90/120 ET |  |  |  | 0
130.1. | El. įvado apsaugos nuo perkaitimo keitimas | vnt. | 1 | 80.9917
130.2. | Termoreguliatoriaus keitimas | vnt. | 1 | 109.0909
130.3. | 3 kW kaitinimo elemento keitimas | vnt. | 1 | 193.3884
130.4. | Pavertimo mechanizmo keitimas | vnt. | 1 | 218.1818
130.5. | 230 V ritės keitimas | vnt. | 1 | 61.157
130.6. | 25 A kontaktoriaus keitimas | vnt. | 1 | 76.0331
130.7. | Korpuso remontas | vnt. | 1 | 64.4628
131. Konvejerinė indų plovimo mašina DW077.N287 |  |  |  | 0
131.1. | Durų sandarinimo gumos keitimas | vnt. | 1 | 123.416
131.2. | Vandens žarnos keitimas | vnt. | 1 | 53.4435
131.3. | Durų uždarymo mechanizmo keitimas | vnt. | 1 | 84.022
131.4. | Laikrodžio (chronometro) keitimas | vnt. | 1 | 70.5234
131.5. | Programų nustatymo valdymo mechanizmo keitimas | vnt. | 1 | 268.8705
131.6. | 6 kW kaitinimo elemento keitimas | vnt. | 1 | 225.8953
131.7. | Vandens boilerio kaitinimo elemento (6 kW) nukalkinimas | vnt. | 1 | 226.9972
131.8. | Vandens siurblio remontas | vnt. | 1 | 145.4545
131.9. | 10 A kontaktoriaus keitimas | vnt. | 1 | 77.4105
131.10. | 25 A kontaktoriaus keitimas | vnt. | 1 | 99.1736
131.11. | Vandens lygio daviklio keitimas | vnt. | 1 | 139.1185
131.12. | Termostato keitimas | vnt. | 1 | 98.3471
131.13. | Transporterio pavaros grandinės keitimas | vnt. | 1 | 218.7328
131.14. | Paleidimo - stabdymo mechanizmo keitimas | vnt. | 1 | 71.6253
131.15. | Transporterio pavaros variklio keitimas | vnt. | 1 | 233.0579
131.16. | Transporterio pavaros guolio keitimas | vnt. | 1 | 124.7934
131.17. | Apsaugos išjungėjo keitimas | vnt. | 1 | 58.4022
131.18. | Korpuso remontas | vnt. | 1 | 60.8815
132. Elektrinė keptuvė SBE-910M |  |  |  | 0
132.1. | El. įvado apsaugos nuo perkaitimo keitimas | vnt. | 1 | 69.146
132.2. | Termostato keitimas | vnt. | 1 | 107.989
132.3. | Termoreguliatoriaus keitimas | vnt. | 1 | 102.2039
132.4. | Kaitinimo elemento keitimas | vnt. | 1 | 174.6556
132.5. | Pavertimo mechanizmo keitimas | vnt. | 1 | 201.6529
132.6. | 230 V ritės keitimas | vnt. | 1 | 65.0138
132.7. | 25 A kontaktoriaus keitimas | vnt. | 1 | 88.1543
132.8. | Korpuso remontas | vnt. | 1 | 61.157
133. Kavos automatas F21 Carimalli |  |  |  | 0
133.1. | Valdymo plokštės keitimas | vnt. | 1 | 198.6226
133.2. | Kaitinimo elementų keitimas | vnt. | 1 | 204.9587
133.3. | Suspaudimo mechanizmo keitimas ( 2vnt) | vnt. | 1 | 183.4711
133.4. | Boilerio nukalkinimas | vnt. | 1 | 114.876
133.5. | Kavos paskirstytojų keitimas(2vnt0 | vnt. | 1 | 252.3416
133.6. | Korpuso remontas | vnt. | 1 | 74.1047
134. Daržovių pjaustymo ir tarkavimo mašina CL52 Robot coupe |  |  |  | 0
134.1. | Valdymo mygtuko keitimas | vnt. | 1 | 60.0551
134.2. | Paleidimo kondensatoriaus keitimas | vnt. | 1 | 50.1377
134.3. | Reversinio perjungėjo keitimas | vnt. | 1 | 57.3003
134.4. | Paleidimo relės keitimas | vnt. | 1 | 60.0551
134.5. | Pjaustymo diskų keitimas | vnt. | 1 | 191.1846
134.6. | Darbinės ašies, guolių, riebokšlių keitimas | vnt. | 1 | 164.1873
134.7. | El. variklio keitimas | vnt. | 1 | 220.9366
134.8. | Veleno guolio keitimas | vnt. | 1 | 101.3774
134.9. | Korpuso remontas | vnt. | 1 | 63.9118
135. Daržovių valymo mašina PPF25 FIMAR |  |  |  | 0
135.1. | Valdymo plokštės keitimas | vnt. | 1 | 201.6529
135.2. | Paleidimo kondensatoriaus keitimas | vnt. | 1 | 50.1377
135.3. | Reversinio jungėjo keitimas | vnt. | 1 | 57.3003
135.4. | Paleidimo - stabdymo jungiklio keitimas | vnt. | 1 | 53.4435
135.5. | Darbinės ašies, guolių, riebokšlių keitimas | vnt. | 1 | 177.9614
135.6. | El. variklio keitimas | vnt. | 1 | 215.427
135.7. | Valdymo mechanizmo keitimas | vnt. | 1 | 115.7025
135.8. | Veleno guolio keitimas | vnt. | 1 | 101.3774
135.9. | Pjaustymo diskų keitimas | vnt. | 1 | 328.9256
135.10. | Korpuso remontas | vnt. | 1 | 55.6474
136. Daržovių pjaustymo mašina, našumas ne mažiau kaip 30kg/min Robot Coupe CL60 Pusher feed-head |  |  |  | 0
136.1. | Valdymo plokštės keitimas | vnt. | 1 | 208.2645
136.2. | Paleidimo kondensatoriaus keitimas | vnt. | 1 | 52.8926
136.3. | Reversinio jungėjo keitimas | vnt. | 1 | 53.4435
136.4. | Paleidimo - stabdymo jungiklio keitimas | vnt. | 1 | 53.4435
136.5. | Darbinės ašies, guolių, riebokšlių keitimas | vnt. | 1 | 150.9642
136.6. | El. variklio keitimas | vnt. | 1 | 225.3444
136.7. | Valdymo mechanizmo keitimas | vnt. | 1 | 89.8072
136.8. | Veleno guolio keitimas | vnt. | 1 | 93.1129
136.9. | Pjaustymo diskų keitimas | vnt. | 1 | 149.8623
136.10. | Korpuso remontas | vnt. | 1 | 55.6474
137. Mėsos purentuvas, elektrinis, 975305 |  |  |  | 0
137.1. | Valdymo mechanizmo keitimas | vnt. | 1 | 154.27
137.2. | Reduktoriaus remontas | vnt. | 1 | 150.4132
137.3. | Korpuso remontas | vnt. | 1 | 55.6474
137.4. | Variklio keitimas | vnt. | 1 | 220.9366
137.5. | Darbinio velenėlio keitimas | vnt. | 1 | 159.7796
137.6. | Jungiklio keitimas | vnt. | 1 | 61.157
138. Kavos aparatas PHILIPS AUTO E P2231/10 PCIP |  |  |  | 0
138.1. | Valdymo plokštės keitimas | vnt. | 1 | 191.7355
138.2. | Kaitinimo elementų keitimas | vnt. | 1 | 199.449
138.3. | Suspaudimo mechanizmo keitimas ( 2vnt) | vnt. | 1 | 301.9284
138.4. | Boilerio nukalkinimas | vnt. | 1 | 97.5207
138.5. | Kavos paskirstytojų keitimas(2vnt0 | vnt. | 1 | 263.3609
138.6. | Korpuso remontas | vnt. | 1 | 80.4408
138.7. | Valdymo plokštės keitimas | vnt. | 1 | 175.2066
139. Rankinis mikseris MX40 |  |  |  | 0
139.1. | Valdymo jungiklo keitimas | vnt. | 1 | 87.8788
139.2. | Pavaros dirželio keitimas | vnt. | 1 | 113.7741
139.3. | Kontaktoriaus keitimas | vnt. | 1 | 86.5014
139.4. | El. variklio keitimas | vnt. | 1 | 187.8788
139.5. | Darbinės ašies guolio ir riebokšlio keitimas | vnt. | 1 | 153.719
139.6. | Korpuso remontas | vnt. | 1 | 60.3306
140. Mikrobangų krosnelė Sharp Microwave Oven YC-MS01E-W Free standing, 800W |  |  |  | 0
140.1. | Valdymo plokštės keitimas | vnt. | 1 | 152.6171
140.2. | Transformatoriaus keitimas | vnt. | 1 | 114.3251
140.3. | Magnetrono keitimas | vnt. | 1 | 219.8347
140.4. | Blok – kontaktų keitimas | vnt. | 1 | 64.4628
140.5. | Ventiliatoriaus keitimas | vnt. | 1 | 98.6226
140.6. | Pavaros varikliuko keitimas | vnt. | 1 | 92.011
141. Elektrinė gruzdintuvė A162400E |  |  |  | 0
141.1. | Kaitinimo elementų keitimas | vnt. | 1 | 159.2287
141.2. | Termoreguliatoriaus keitimas | vnt. | 1 | 98.3471
141.3. | Valdymo plokštės keitimas | vnt. | 1 | 186.2259
141.4. | Elektromagnetinės ritės keitimas | vnt. | 1 | 109.6419
141.5. | Korpuso remontas | vnt. | 1 | 63.9118
142. Kontaktinis keptuvas |  |  |  | 0
142.1. | Kaitinimo elementų keitimas | vnt. | 1 | 230.854
142.2. | Termoreguliatoriaus keitimas | vnt. | 1 | 98.3471
142.3. | Valdymo-signalinės plokštės keitimas | vnt. | 1 | 183.4711
142.4. | Elektrinės dalies remontas | vnt. | 1 | 105.2342
142.5. | Korpuso remontas | vnt. | 1 | 63.9118
143. Mikrobangų krosnelė pramoninė |  |  |  | 0
143.1. | Valdymo plokštės keitimas | vnt. | 1 | 161.4325
143.2. | Transformatoriaus keitimas | vnt. | 1 | 132.2314
143.3. | Magnetrono keitimas | vnt. | 1 | 208.8154
143.4. | Blok – kontaktų keitimas | vnt. | 1 | 58.9532
143.5. | Ventiliatoriaus keitimas | vnt. | 1 | 84.8485
143.6. | Pavaros varikliuko keitimas | vnt. | 1 | 82.0937
144. Rankinis mikseris |  |  |  | 0
144.1. | Valdymo jungiklo keitimas | vnt. | 1 | 118.4573
144.2. | Pavaros dirželio keitimas | vnt. | 1 | 104.1322
144.3. | Kontaktoriaus keitimas | vnt. | 1 | 83.7466
144.4. | El. variklio keitimas | vnt. | 1 | 163.0854
144.5. | Darbinės ašies guolio ir riebokšlio keitimas | vnt. | 1 | 181.8182
144.6. | Korpuso remontas | vnt. | 1 | 60.3306
145. Citrusų sulčiauspaudė Bartscher |  |  |  | 0
145.1. | Paleidimo - stabdymo jungiklio keitimas | vnt. | 1 | 71.6253
145.2. | Paleidimo kondensatoriaus keitimas | vnt. | 1 | 74.3802
145.3. | El. variklio keitimas | vnt. | 1 | 182.3691
145.4. | Paleidimo relės keitimas | vnt. | 1 | 72.1763
145.5. | Sietelio keitimas | vnt. | 1 | 93.9394
145.6. | Reduktoriaus keitimas | vnt. | 1 | 124.5179
145.7. | Korpuso remontas | vnt. | 1 | 57.0248
146. Konteineris, maisto, šaldytuvas |  |  |  | 0
146.1. | Temperatūrinio daviklio keitimas | vnt. | 1 | 78.2369
146.2. | Šaldymo reagento papildymas | kg. | 1 | 72.7273
146.3. | Kompresoriaus keitimas | vnt. | 1 | 326.7218
146.4. | Šilumokaičio keitimas | vnt. | 1 | 294.7658
146.5. | Ventiliatoriaus keitimas | vnt. | 1 | 80.4408
146.6. | Išgarintojo keitimas | vnt. | 1 | 310.7438
146.7. | Pagrindinio valdiklio keitimas | vnt. | 1 | 129.2011
146.8. | Durų sandarinimo gumos keitimas | m. | 1 | 83.7466
146.9. | Durų lanksto keitimas | vnt. | 1 | 74.3802
146.10. | Galinio jungėjo keitimas | vnt. | 1 | 58.4022
146.11. | Relės keitimas | vnt. | 1 | 141.0468
146.12. | Atšildymo sistemos kaitinimo elemento keitimas | vnt. | 1 | 128.9256
146.13. | Šaldymo sistemos remontas (gedimo nustatymas, virinimas, izoliavimas) | vnt. | 1 | 98.6226
146.14. | Valdymo plokštės /valdymo bloko elektrinės dalies remontas | vnt. | 1 | 122.865
146.15. | Įrenginio elektrinės instaliacijos remontas | vnt. | 1 | 67.2176
147. Vitrina, mechaniškai šaldoma |  |  |  | 0
147.1. | Temperatūrinio daviklio keitimas | vnt. | 1 | 63.0854
147.2. | Relės keitimas | vnt. | 1 | 147.6584
147.3. | Šaldymo agento papildymas | kg. | 1 | 72.7273
147.4. | Kompresoriaus keitimas | vnt. | 1 | 271.6253
147.5. | Ventiliatoriaus keitimas | vnt. | 1 | 79.3388
147.6. | Šilumokaičio keitimas | vnt. | 1 | 278.2369
147.7. | Smulkaus gedimo šalinimas | vnt. | 1 | 76.0331
147.8. | Valdymo bloko remontas | vnt. | 1 | 94.2149
147.9. | Atšildymo sistemos kaitinimo elemento keitimas | vnt. | 1 | 104.9587
147.10. | Šaldymo sistemos remontas (gedimo nustatymas, virinimas, izoliavimas) | vnt. | 1 | 112.9477
148. Darbo stalas šaldytuvas FPO-P404-213/70/90 |  |  |  | 0
148.1. | Temperatūrinio daviklio keitimas | vnt. | 1 | 63.0854
148.2. | Relės keitimas | vnt. | 1 | 147.6584
148.3. | Šaldymo agento papildymas | kg. | 1 | 72.7273
148.4. | Kompresoriaus keitimas | vnt. | 1 | 271.6253
148.5. | Ventiliatoriaus keitimas | vnt. | 1 | 79.3388
148.6. | Šilumokaičio keitimas | vnt. | 1 | 278.2369
148.7. | Smulkaus gedimo šalinimas | vnt. | 1 | 76.0331
148.8. | Valdymo bloko remontas | vnt. | 1 | 94.2149
148.9. | Atšildymo sistemos kaitinimo elemento keitimas | vnt. | 1 | 102.2039
148.10. | Šaldymo sistemos remontas (gedimo nustatymas, virinimas, izoliavimas) | vnt. | 1 | 96.9697
148.11. | Durų sandarinimo gumos keitimas | m. | 1 | 61.708
149. Šaldytuvas GN650TN |  |  |  | 0
149.1. | Temperatūrinio daviklio keitimas | vnt. | 1 | 63.0854
149.2. | Šaldymo reagento papildymas | kg. | 1 | 72.7273
149.3. | Kompresoriaus keitimas | vnt. | 1 | 289.2562
149.4. | Šilumokaičio keitimas | vnt. | 1 | 267.2176
149.5. | Ventiliatoriaus keitimas | vnt. | 1 | 98.0716
149.6. | Pagrindinio valdiklio keitimas | vnt. | 1 | 221.4876
149.7. | Durų sandarinimo gumos keitimas | m. | 1 | 93.1129
149.8. | Durų lanksto keitimas | vnt. | 1 | 66.6667
149.9. | Galinio jungėjo keitimas | vnt. | 1 | 60.6061
149.10. | Relės keitimas | vnt. | 1 | 81.5427
149.11. | Šaldymo sistemos remontas (gedimo nustatymas, virinimas, izoliavimas) | vnt. | 1 | 100.8264
149.12. | Valdymo plokštės /valdymo bloko elektrinės dalies remontas | vnt. | 1 | 120.6612
149.13. | Įrenginio elektrinės instaliacijos remontas | vnt. | 1 | 73.2782
150. Šaldymo spinta GN1410TN |  |  |  | 0
150.1. | Temperatūrinio daviklio keitimas | vnt. | 1 | 63.0854
150.2. | Šaldymo reagento papildymas | kg. | 1 | 72.7273
150.3. | Kompresoriaus keitimas | vnt. | 1 | 289.2562
150.4. | Šilumokaičio keitimas | vnt. | 1 | 267.2176
150.5. | Ventiliatoriaus keitimas | vnt. | 1 | 95.3168
150.6. | Pagrindinio valdiklio keitimas | vnt. | 1 | 221.4876
150.7. | Durų sandarinimo gumos keitimas | m. | 1 | 93.1129
150.8. | Durų lanksto keitimas | vnt. | 1 | 66.6667
150.9. | Galinio jungėjo keitimas | vnt. | 1 | 60.6061
150.10. | Relės keitimas | vnt. | 1 | 81.5427
150.11. | Šaldymo sistemos remontas (gedimo nustatymas, virinimas, izoliavimas) | vnt. | 1 | 100.8264
150.12. | Valdymo plokštės /valdymo bloko elektrinės dalies remontas | vnt. | 1 | 120.6612
150.13. | Įrenginio elektrinės instaliacijos remontas | vnt. | 1 | 73.2782
151. Šaldomas stalas TP7-225-40 DS |  |  |  | 0
151.1. | Temperatūrinio daviklio keitimas | vnt. | 1 | 64.7383
151.2. | Relės keitimas | vnt. | 1 | 112.3967
151.3. | Šaldymo agento papildymas | kg. | 1 | 72.7273
151.4. | Kompresoriaus keitimas | vnt. | 1 | 290.9091
151.5. | Ventiliatoriaus keitimas | vnt. | 1 | 87.0523
151.6. | Šilumokaičio keitimas | vnt. | 1 | 267.2176
151.7. | Smulkaus gedimo šalinimas | vnt. | 1 | 80.1653
151.8. | Valdymo bloko remontas | vnt. | 1 | 99.7245
151.9. | Atšildymo sistemos kaitinimo elemento keitimas | vnt. | 1 | 102.2039
151.10. | Šaldymo sistemos remontas (gedimo nustatymas, virinimas, izoliavimas) | vnt. | 1 | 93.1129
152. Šaldymo spinta |  |  |  | 0
152.1. | Temperatūrinio daviklio keitimas | vnt. | 1 | 63.0854
152.2. | Šaldymo reagento papildymas | kg. | 1 | 72.7273
152.3. | Kompresoriaus keitimas | vnt. | 1 | 289.2562
152.4. | Šilumokaičio keitimas | vnt. | 1 | 267.2176
152.5. | Ventiliatoriaus keitimas | vnt. | 1 | 95.3168
152.6. | Pagrindinio valdiklio keitimas | vnt. | 1 | 221.4876
152.7. | Durų sandarinimo gumos keitimas | m. | 1 | 93.1129
152.8. | Durų lanksto keitimas | vnt. | 1 | 66.6667
152.9. | Galinio jungėjo keitimas | vnt. | 1 | 60.6061
152.10. | Relės keitimas | vnt. | 1 | 81.5427
152.11. | Šaldymo sistemos remontas (gedimo nustatymas, virinimas, izoliavimas) | vnt. | 1 | 100.8264
152.12. | Valdymo plokštės /valdymo bloko elektrinės dalies remontas | vnt. | 1 | 120.6612
152.13. | Įrenginio elektrinės instaliacijos remontas | vnt. | 1 | 73.2782
153. Surenkama stacionari gilaus šaldymo kamera |  |  |  | 0
153.1. | Temperatūrinio daviklio keitimas | vnt. | 1 | 73.0028
153.2. | Atšildymo sistemos kaitinimo elemento keitimas | vnt. | 1 | 158.6777
153.3. | Šaldymo agento papildymas | kg. | 1 | 72.7273
153.4. | Kompresoriaus keitimas | vnt. | 1 | 355.3719
153.5. | Ventiliatoriaus keitimas | vnt. | 1 | 116.5289
153.6. | Šilumokaičio keitimas | vnt. | 1 | 300.2755
153.7. | Durų sandarinimo gumos keitimas | m. | 1 | 109.6419
153.8. | Smulkaus gedimo šalinimas | vnt. | 1 | 82.0937
153.9. | Valdymo bloko remontas | vnt. | 1 | 115.7025
153.10. | Šaldymo sistemos remontas (gedimo nustatymas, virinimas, izoliavimas) | vnt. | 1 | 105.7851
153.11. | Durų užrakto keitimas | vnt. | 1 | 101.9284
153.12. | Durų lanksto keitimas | vnt. | 1 | 70.5234
154. Šaldymo agregatas |  |  |  | 0
154.1. | Temperatūrinio daviklio keitimas | vnt. | 1 | 73.0028
154.2. | Atšildymo sistemos kaitinimo elemento keitimas | vnt. | 1 | 139.3939
154.3. | Šaldymo agento papildymas | kg. | 1 | 72.7273
154.4. | Kompresoriaus keitimas | vnt. | 1 | 366.9421
154.5. | Ventiliatoriaus keitimas | vnt. | 1 | 116.5289
154.6. | Šilumokaičio keitimas | vnt. | 1 | 311.8457
154.7. | Durų sandarinimo gumos keitimas | m. | 1 | 109.6419
154.8. | Smulkaus gedimo šalinimas | vnt. | 1 | 82.0937
154.9. | Valdymo bloko remontas | vnt. | 1 | 115.7025
154.10. | Šaldymo sistemos remontas (gedimo nustatymas, virinimas, izoliavimas) | vnt. | 1 | 105.7851
154.11. | Durų užrakto keitimas | vnt. | 1 | 113.4986
154.12. | Durų lanksto keitimas | vnt. | 1 | 70.5234
155. Surenkama stacionari šaldymo kamera maisto atliekoms |  |  |  | 0
155.1. | Temperatūrinio daviklio keitimas | vnt. | 1 | 73.0028
155.2. | Atšildymo sistemos kaitinimo elemento keitimas | vnt. | 1 | 131.1295
155.3. | Šaldymo agento papildymas | kg. | 1 | 72.7273
155.4. | Kompresoriaus keitimas | vnt. | 1 | 355.3719
155.5. | Ventiliatoriaus keitimas | vnt. | 1 | 116.5289
155.6. | Šilumokaičio keitimas | vnt. | 1 | 300.2755
155.7. | Durų sandarinimo gumos keitimas | m. | 1 | 109.6419
155.8. | Smulkaus gedimo šalinimas | vnt. | 1 | 82.0937
155.9. | Valdymo bloko remontas | vnt. | 1 | 115.7025
155.10. | Šaldymo sistemos remontas (gedimo nustatymas, virinimas, izoliavimas) | vnt. | 1 | 105.7851
155.11. | Durų užrakto keitimas | vnt. | 1 | 101.9284
155.12. | Durų lanksto keitimas | vnt. | 1 | 70.5234
156. Surenkama stacionari šaldymo kamera vaisiams ir daržovėms 2500x1650x2500mm |  |  |  | 0
156.1. | Temperatūrinio daviklio keitimas | vnt. | 1 | 73.0028
156.2. | Atšildymo sistemos kaitinimo elemento keitimas | vnt. | 1 | 131.1295
156.3. | Šaldymo agento papildymas | kg. | 1 | 72.7273
156.4. | Kompresoriaus keitimas | vnt. | 1 | 355.3719
156.5. | Ventiliatoriaus keitimas | vnt. | 1 | 116.5289
156.6. | Šilumokaičio keitimas | vnt. | 1 | 300.2755
156.7. | Durų sandarinimo gumos keitimas | m. | 1 | 109.6419
156.8. | Smulkaus gedimo šalinimas | vnt. | 1 | 82.0937
156.9. | Valdymo bloko remontas | vnt. | 1 | 115.7025
156.10. | Šaldymo sistemos remontas (gedimo nustatymas, virinimas, izoliavimas) | vnt. | 1 | 105.7851
156.11. | Durų užrakto keitimas | vnt. | 1 | 101.9284
156.12. | Durų lanksto keitimas | vnt. | 1 | 70.5234
157. Atvira šaldoma vitrina su oro užuolaida VR15-8/FV15-24N-8 Emmepi |  |  |  | 0
157.1. | Temperatūrinio daviklio keitimas | vnt. | 1 | 69.4215
157.2. | Relės keitimas | vnt. | 1 | 131.6804
157.3. | Šaldymo agento papildymas | kg. | 1 | 72.7273
157.4. | Kompresoriaus keitimas | vnt. | 1 | 271.6253
157.5. | Ventiliatoriaus keitimas | vnt. | 1 | 151.2397
157.6. | Šilumokaičio keitimas | vnt. | 1 | 278.2369
157.7. | Smulkaus gedimo šalinimas | vnt. | 1 | 76.0331
157.8. | Valdymo bloko remontas | vnt. | 1 | 94.2149
157.9. | Atšildymo sistemos kaitinimo elemento keitimas | vnt. | 1 | 102.2039
157.10. | Šaldymo sistemos remontas (gedimo nustatymas, virinimas, izoliavimas) | vnt. | 1 | 90.3581
158. Šaldiklis - šaldymo dėžė, talpa nuo 150ltr. iki 200ltr. Tefcold FR305 |  |  |  | 0
158.1. | Temperatūrinio daviklio keitimas | vnt. | 1 | 63.0854
158.2. | Šaldymo reagento papildymas | kg. | 1 | 72.7273
158.3. | Kompresoriaus keitimas | vnt. | 1 | 271.6253
158.4. | Šilumokaičio keitimas | vnt. | 1 | 278.2369
158.5. | Ventiliatoriaus keitimas | vnt. | 1 | 116.5289
158.6. | Pagrindinio valdiklio keitimas | vnt. | 1 | 234.7107
158.7. | Durų sandarinimo gumos keitimas | m. | 1 | 96.6942
158.8. | Durų lanksto keitimas | vnt. | 1 | 61.708
158.9. | Galinio jungėjo keitimas | vnt. | 1 | 60.6061
158.10. | Relės keitimas | vnt. | 1 | 85.3994
158.11. | Atšildymo sistemos kaitinimo elemento keitimas | vnt. | 1 | 121.4876
158.12. | Šaldymo sistemos remontas (gedimo nustatymas, virinimas, izoliavimas) | vnt. | 1 | 125.0689
158.13. | Valdymo plokštės /valdymo bloko elektrinės dalies remontas | vnt. | 1 | 91.4601
158.14. | Įrenginio elektrinės instaliacijos remontas | vnt. | 1 | 65.5647
159. Sulčių šaldiklis |  |  |  | 0
159.1. | Temperatūrinio daviklio keitimas | vnt. | 1 | 73.0028
159.2. | Šaldymo reagento papildymas | kg. | 1 | 72.7273
159.3. | Kompresoriaus keitimas | vnt. | 1 | 225.8953
159.4. | Šilumokaičio keitimas | vnt. | 1 | 220.3857
159.5. | Relės keitimas | vnt. | 1 | 74.9311
159.6. | Šaldymo sistemos remontas (gedimo nustatymas, virinimas, izoliavimas) | vnt. | 1 | 111.8457
159.7. | Įrenginio elektrinės instaliacijos remontas | vnt. | 1 | 68.0441
159.8. | Įpylimo ventilio keitimas | vnt. | 1 | 67.4931
160. Salotų baras |  |  |  | 0
160.1. | Temperatūrinio daviklio keitimas | vnt. | 1 | 73.0028
160.2. | Relės keitimas | vnt. | 1 | 117.9063
160.3. | Šaldymo agento papildymas | kg. | 1 | 72.7273
160.4. | Kompresoriaus keitimas | vnt. | 1 | 245.1791
160.5. | Ventiliatoriaus keitimas | vnt. | 1 | 111.0193
160.6. | Šilumokaičio keitimas | vnt. | 1 | 239.6694
160.7. | Smulkaus gedimo šalinimas | vnt. | 1 | 76.0331
160.8. | Valdymo bloko remontas | vnt. | 1 | 107.989
160.9. | Atšildymo sistemos kaitinimo elemento keitimas | vnt. | 1 | 96.6942
160.10. | Šaldymo sistemos remontas (gedimo nustatymas, virinimas, izoliavimas) | vnt. | 1 | 112.9477
160.11. | Pakėlimo mechanizmo remontas | vnt. | 1 | 104.1322
Bendra pasiūlymo kaina Eur be PVM |  |  |  |  | Nurodyti viso stulpelio sumą
Benda pasiūlyo kaina nebus laikoma sutarties kaina ir bus naudojama tik dalyvių pasiūlymų palyginimui