## Lapas1
Pasiūlymo formos 1 priedas
Nauja redakcija 2025-12-30
ĮKAINIŲ PATEIKIMO LENTELĖ
(Tiekėjas turi užpildyti visas 1 lentelės pozicijas. Neužpildžius visų lentelės pozicijų, pasiūlymas nevertinamas)
Eil. Nr. | Įrenginių, detalių ir medžiagų bei joms pakeisti suteikiamų paslaugų pavadinimai | Mato vnt. | Preliminarus kiekis 12 mėn. laikotarpiui | Detalės arba medžiagų kaina, Eur (be PVM) | Paslaugos, reikalingos detalėms ar medžiagoms pakeisti, kaina, Eur (be PVM) | Detalių ir medžiagų bei joms pakeisti suteiktų paslaugų kaina, Eur (be PVM) (5+6)x4
1 | 2 | 3 | 4 | 5 | 6 | 7
1. | Siurblys Wilo-EMU FA05.32E+T12-2/11G (Pagaminimo metai 2009 m.) (16 vnt.) (1,5 kW) Serijinis Nr. 650072050
Adresas: Šiauliai
1.1. | Guolių pakeitimas | kompl. | 16 |  |  | 0
1.2. | Riebokšlių pakeitimas | kompl. | 16 |  |  | 0
1.3. | Tepalo pakeitimas | kompl. | 16 |  |  | 0
1.4. | Darbo rato pakeitimas | vnt. | 16 |  |  | 0
1.5. | El. variklio pervyniojimas | vnt. | 16 |  |  | 0
1.6. | Sandarinimo žiedai | kompl. | 16 |  |  | 0
1.7. | El. kabelio sandarinimas | vnt. | 16 |  |  | 0
1.8. | Darbo rato korpuso pakeitimas | vnt. | 16 |  |  | 0
1.9. | Drėgmės daviklio pakeitimas | vnt. | 16 |  |  | 0
1.10. | Termokontakto pakeitimas | vnt. | 16 |  |  | 0
1.11. | Siurblio laikiklio (auto kuplingo su tarpine) pakeitimas | vnt. | 16 |  |  | 0
1.12. | Kuplingo tarpinės pakeitimas | vnt. | 16 |  |  | 0
2. | Siurblys Wilo-EMU FA08.64E+HC20.1-4/17K 3 vnt. (Pagaminimo metai: 2009 m., 2022 m., 2025 m.) (10 kW) Darbaračio skersmuo 270.00 mm
Adresas: Šiauliai
2.1. | Guolių pakeitimas | kompl. | 3 |  |  | 0
2.2. | Riebokšlių pakeitimas | kompl. | 3 |  |  | 0
2.3. | Tepalo pakeitimas | kompl. | 3 |  |  | 0
2.4. | Darbo rato pakeitimas | vnt. | 3 |  |  | 0
2.5. | El. variklio pervyniojimas | vnt. | 3 |  |  | 0
2.6. | Sandarinimo žiedų pakeitimas | kompl. | 3 |  |  | 0
2.7. | El. kabelio sandarinimas | vnt. | 3 |  |  | 0
2.8. | Darbo rato korpuso pakeitimas | vnt. | 3 |  |  | 0
2.9. | Drėgmės daviklio pakeitimas | vnt. | 3 |  |  | 0
2.10. | Termokontakto pakeitimas | vnt. | 3 |  |  | 0
3. | Siurblys Wilo-EMU FA10.82E FK202-4/12 (3 vnt) (7,8 kW) (Pagaminimo metai 2009 m., 2002 m., 2023 m.) Darbaračio skersmuo 245.00 mm
Adresas: Šiauliai
3.1. | Guolių pakeitimas | kompl. | 3 |  |  | 0
3.2. | Riebokšlių pakeitimas | kompl. | 3 |  |  | 0
3.3. | Tepalo pakeitimas | kompl. | 3 |  |  | 0
3.4. | Darbo rato pakeitimas | vnt. | 3 |  |  | 0
3.5. | El. variklio pervyniojimas | vnt. | 3 |  |  | 0
3.6. | Sandarinimo žiedų pakeitimas | kompl. | 3 |  |  | 0
3.7. | El. kabelio sandarinimas | vnt. | 3 |  |  | 0
3.8. | Darbo rato korpuso pakeitimas | vnt. | 3 |  |  | 0
3.9. | Drėgmės daviklio pakeitimas | vnt. | 3 |  |  | 0
3.10. | Termokontakto pakeitimas | vnt. | 3 |  |  | 0
4. | Siurblys Wilo-EMU FA15.77Z FK34.1-4/24 (Pagaminimo metai 2010 m.) (2 vnt.) (46 kW) Serijinis Nr. 650095331
Adresas: Šiauliai
4.1. | Guolių pakeitimas | kompl. | 2 |  |  | 0
4.2. | Riebokšlių pakeitimas | kompl. | 2 |  |  | 0
4.3. | Tepalo pakeitimas | kompl. | 2 |  |  | 0
4.4. | Darbo rato pakeitimas | vnt. | 2 |  |  | 0
4.5. | El. variklio pervyniojimas | vnt. | 2 |  |  | 0
4.6. | Sandarinimo žiedų pakeitimas | kompl. | 2 |  |  | 0
4.7. | El. kabelio sandarinimas | vnt. | 2 |  |  | 0
4.8. | Darbo rato korpuso pakeitimas | vnt. | 2 |  |  | 0
4.9. | Drėgmės daviklio pakeitimas | vnt. | 2 |  |  | 0
4.10. | Termokontakto pakeitimas | vnt. | 2 |  |  | 0
5. | Siurblys Wilo-EMU FA15.77Z FK34.1-4/33 (Pagaminimo metai 2010 m.) (2 vnt.) (65 kW) Serijinis Nr. 650095334
Adresas: Šiauliai
5.1. | Guolių pakeitimas | kompl. | 2 |  |  | 0
5.2. | Riebokšlių pakeitimas | kompl. | 2 |  |  | 0
5.3. | Tepalo pakeitimas | kompl. | 2 |  |  | 0
5.4. | Darbo rato pakeitimas | vnt. | 2 |  |  | 0
5.5. | El. variklio pervyniojimas | vnt. | 2 |  |  | 0
5.6. | Sandarinimo žiedų pakeitimas | kompl. | 2 |  |  | 0
5.7. | El. kabelio sandarinimas | vnt. | 2 |  |  | 0
5.8. | Darbo rato korpuso pakeitimas | vnt. | 2 |  |  | 0
5.9. | Drėgmės daviklio pakeitimas | vnt. | 2 |  |  | 0
5.10. | Termokontakto pakeitimas | vnt. | 2 |  |  | 0
6. | Siurblys Wilo-EMU FA15.52E+HC20.1-4/17K (Pagaminimo metai 2010 m.) (3 vnt.) (10 kW)
Adresas: Šiauliai
6.1. | Guolių pakeitimas | kompl. | 3 |  |  | 0
6.2. | Riebokšlių pakeitimas | kompl. | 3 |  |  | 0
6.3. | Tepalo pakeitimas | kompl. | 3 |  |  | 0
6.4. | Darbo rato pakeitimas | vnt. | 3 |  |  | 0
6.5. | El. variklio pervyniojimas | vnt. | 3 |  |  | 0
6.6. | Sandarinimo žiedų pakeitimas | kompl. | 3 |  |  | 0
6.7. | El. kabelio sandarinimas | vnt. | 3 |  |  | 0
6.8. | Darbo rato korpuso pakeitimas | vnt. | 3 |  |  | 0
6.9. | Drėgmės daviklio pakeitimas | vnt. | 3 |  |  | 0
6.10. | Termokontakto pakeitimas | vnt. | 3 |  |  | 0
6.11 | Siurblio laikiklio (auto kuplingo su tarpine) pakeitimas | vnt. | 3 |  |  | 0
6.12 | Auto kuplingo tarpinės pakeitimas | vnt. | 3 |  |  | 0
7. | Siurblys Wilo MTC 40 F 16.15/7/3-400-50-2 (1,2 kW) (Pagaminimo metai 2010 m., 2011 m., 2018 m., 2025 m.) (8 vnt.)
Adresas: Šiauliai
7.1. | Guolių pakeitimas | kompl. | 8 |  |  | 0
7.2. | Riebokšlių pakeitimas | kompl. | 8 |  |  | 0
7.3. | Tepalo pakeitimas | kompl. | 8 |  |  | 0
7.4. | Darbo rato pakeitimas | vnt. | 8 |  |  | 0
7.5. | El. variklio pervyniojimas | vnt. | 8 |  |  | 0
7.6. | Sandarinimo žiedų pakeitimas | kompl. | 8 |  |  | 0
7.7. | El. kabelio sandarinimas | vnt. | 8 |  |  | 0
7.8. | Darbo rato korpuso pakeitimas | vnt. | 8 |  |  | 0
7.9. | Drėgmės daviklio pakeitimas | vnt. | 8 |  |  | 0
7.10. | Termokontakto pakeitimas | vnt. | 8 |  |  | 0
7.11. | Siurblio laikiklio (auto kuplingo su tarpine) pakeitimas | vnt. | 8 |  |  | 0
7.12. | Auto kuplingo tarpinės pakeitimas | vnt. | 8 |  |  | 0
8. | Siurblys Grundfos SEG.40.15.2.50B (Pagaminimo metai 2010 m.) (4 vnt.) (1,5 kW)
Adresas: Šiaulių r.
8.1. | Guolių pakeitimas | kompl. | 4 |  |  | 0
8.2. | Riebokšlių pakeitimas | kompl. | 4 |  |  | 0
8.3. | Tepalo pakeitimas | kompl. | 4 |  |  | 0
8.4. | Darbo rato pakeitimas | vnt. | 4 |  |  | 0
8.5. | El. variklio pervyniojimas | vnt. | 4 |  |  | 0
8.6. | Sandarinimo žiedų pakeitimas | kompl. | 4 |  |  | 0
8.7. | El. kabelio sandarinimas | vnt. | 4 |  |  | 0
8.8. | Darbo rato korpuso pakeitimas | vnt. | 4 |  |  | 0
8.9. | Drėgmės daviklio pakeitimas | vnt. | 4 |  |  | 0
8.10. | Termokontakto pakeitimas | vnt. | 4 |  |  | 0
8.11. | Siurblio laikiklio (auto kuplingo su tarpine) pakeitimas | vnt. | 4 |  |  | 0
8.12. | Auto kuplingo tarpinės pakeitimas | vnt. | 4 |  |  | 0
9. | Siurblys Wilo MTC 32 F 33.17/37 (Pagaminimo metai 2010 m.) (2 vnt.) (2,2 kW)
Adresas: Šiaulių r.
9.1. | Guolių pakeitimas | kompl. | 2 |  |  | 0
9.2. | Riebokšlių pakeitimas | kompl. | 2 |  |  | 0
9.3. | Tepalo pakeitimas | kompl. | 2 |  |  | 0
9.4. | Darbo rato pakeitimas | vnt. | 2 |  |  | 0
9.5. | El. variklio pervyniojimas | vnt. | 2 |  |  | 0
9.6. | Sandarinimo žiedų pakeitimas | kompl. | 2 |  |  | 0
9.7. | El. kabelio sandarinimas | vnt. | 2 |  |  | 0
9.8. | Darbo rato korpuso pakeitimas | vnt. | 2 |  |  | 0
9.9. | Drėgmės daviklio pakeitimas | vnt. | 2 |  |  | 0
9.10. | Termokontakto pakeitimas | vnt. | 2 |  |  | 0
9.11. | Siurblio laikiklio (auto kuplingo su tarpine) pakeitimas | vnt. | 2 |  |  | 0
9.12. | Auto kuplingo tarpinės pakeitimas | vnt. | 2 |  |  | 0
10. | Siurblys Flygt NT 3171.800-1830004 (Pagaminimo metai 2017 m., 2018 m.) (2 vnt.) (22 kW)
Adresas: Šiauliai
10.1. | Guolių pakeitimas | kompl. | 2 |  |  | 0
10.2. | Riebokšlių pakeitimas | kompl. | 2 |  |  | 0
10.3. | Tepalo pakeitimas | kompl. | 2 |  |  | 0
10.4. | Darbo rato pakeitimas | vnt. | 2 |  |  | 0
10.5. | El. variklio pervyniojimas | vnt. | 2 |  |  | 0
10.6. | Sandarinimo žiedų pakeitimas | kompl. | 2 |  |  | 0
10.7. | El. kabelio sandarinimas | vnt. | 2 |  |  | 0
10.8. | Darbo rato korpuso pakeitimas | vnt. | 2 |  |  | 0
10.9. | Drėgmės daviklio pakeitimas | vnt. | 2 |  |  | 0
10.10. | Termokontakto pakeitimas | vnt. | 2 |  |  | 0
10.11. | Siurblio laikiklio (auto kuplingo su tarpine) pakeitimas | vnt. | 2 |  |  | 0
10.12. | Auto kuplingo tarpinės pakeitimas | vnt. | 2 |  |  | 0
11. | Siurblys Wilo-PROVO5 DA-326/EAD1X2-T0015-540-0 (4 vnt) (Pagaminimo metai 2017 m., 2022 m.) (1,5 kW)
Adresas: Šiauliai
11.1. | Guolių pakeitimas | kompl. | 4 |  |  | 0
11.2. | Riebokšlių pakeitimas | kompl. | 4 |  |  | 0
11.3. | Tepalo pakeitimas | kompl. | 4 |  |  | 0
11.4. | Darbo rato pakeitimas | vnt. | 4 |  |  | 0
11.5. | El. variklio pervyniojimas | vnt. | 4 |  |  | 0
11.6. | Sandarinimo žiedų pakeitimas | kompl. | 4 |  |  | 0
11.7. | El. kabelio sandarinimas | vnt. | 4 |  |  | 0
11.8. | Darbo rato korpuso pakeitimas | vnt. | 4 |  |  | 0
11.9. | Drėgmės daviklio pakeitimas | vnt. | 4 |  |  | 0
11.10. | Termokontakto pakeitimas | vnt. | 4 |  |  | 0
11.11. | Siurblio laikiklio (auto kuplingo su tarpine) pakeitimas | vnt. | 4 |  |  | 0
11.12. | Auto kuplingo tarpinės pakeitimas | vnt. | 4 |  |  | 0
12. | Siurblys Flygt NT 3102. MT (Pagaminimo metai 2020 m.) (2 vnt.) (2,4 kW)
Adresas: Šiauliai
12.1. | Guolių pakeitimas | kompl. | 2 |  |  | 0
12.2. | Riebokšlių pakeitimas | kompl. | 2 |  |  | 0
12.3. | Tepalo pakeitimas | kompl. | 2 |  |  | 0
12.4. | Darbo rato pakeitimas | vnt. | 2 |  |  | 0
12.5. | El. variklio pervyniojimas | vnt. | 2 |  |  | 0
12.6. | Sandarinimo žiedų pakeitimas | kompl. | 2 |  |  | 0
12.7. | El. kabelio sandarinimas | vnt. | 2 |  |  | 0
12.8. | Darbo rato korpuso pakeitimas | vnt. | 2 |  |  | 0
12.9. | Drėgmės daviklio pakeitimas | vnt. | 2 |  |  | 0
12.10. | Termokontakto pakeitimas | vnt. | 2 |  |  | 0
12.11. | Siurblio laikiklio (auto kuplingo su tarpine) pakeitimas | vnt. | 2 |  |  | 0
12.12. | Auto kuplingo tarpinės pakeitimas | vnt. | 2 |  |  | 0
13. | Siurblys Grundfos S21006H6HA511 (Pagaminimo metai 2008 m.) (1 vnt.) (109 kW)
Adresas: Šiauliai
13.1. | Guolių pakeitimas | kompl. | 1 |  |  | 0
13.2. | Riebokšlių pakeitimas | kompl. | 1 |  |  | 0
13.3. | Tepalo pakeitimas | kompl. | 1 |  |  | 0
13.4. | Darbo rato pakeitimas | vnt. | 1 |  |  | 0
13.5. | El. variklio pervyniojimas | vnt. | 1 |  |  | 0
13.6. | Sandarinimo žiedų pakeitimas | kompl. | 1 |  |  | 0
13.7. | El. kabelio sandarinimas | vnt. | 1 |  |  | 0
13.8. | Darbo rato korpuso pakeitimas | vnt. | 1 |  |  | 0
13.9. | Drėgmės daviklio pakeitimas | vnt. | 1 |  |  | 0
13.10. | Termokontakto pakeitimas | vnt. | 1 |  |  | 0
13.11. | Difuzoriaus pakeitimas | kompl. | 1 |  |  | 0
13.12. | Difuzoriaus O-žiedų pakeitimas | kompl. | 1 |  |  | 0
13.13. | Tepalinės kameros dangtis | vnt. | 1 |  |  | 0
14. | Siurblys Grundfos S2,100.200.650.4.66M.H.350.G.N.D.511.Z (Pagaminimo metai 2018 m.) (1 vnt.) (315 kW)
Adresas: Šiauliai
14.1. | Guolių pakeitimas | kompl. | 1 |  |  | 0
14.2. | Riebokšlių pakeitimas | kompl. | 1 |  |  | 0
14.3. | Tepalo pakeitimas | kompl. | 1 |  |  | 0
14.4. | Darbo rato pakeitimas | vnt. | 1 |  |  | 0
14.5. | El. variklio pervyniojimas | vnt. | 1 |  |  | 0
14.6. | Sandarinimo žiedų pakeitimas | kompl. | 1 |  |  | 0
14.7. | El. kabelio sandarinimas | vnt. | 1 |  |  | 0
14.8. | Darbo rato korpuso pakeitimas | vnt. | 1 |  |  | 0
14.9. | Drėgmės daviklio pakeitimas | vnt. | 1 |  |  | 0
14.10. | Termokontakto pakeitimas | vnt. | 1 |  |  | 0
14.11. | Difuzoriaus pakeitimas | kompl. | 1 |  |  | 0
14.12. | Difuzoriaus O-žiedų pakeitimas | kompl. | 1 |  |  | 0
14.13. | Tepalinės kameros dangtis | vnt. | 1 |  |  | 0
15. | Siurblys Grundfos S2.120.250.1300.4.70L.H.377.G.N.D.Z (Pagaminimo metai 2015 m.) (1 vnt.) (139 kW)
Adresas: Šiauliai
15.1. | Guolių pakeitimas | kompl. | 1 |  |  | 0
15.2. | Riebokšlių pakeitimas | kompl. | 1 |  |  | 0
15.3. | Tepalo pakeitimas | kompl. | 1 |  |  | 0
15.4. | Darbo rato pakeitimas | vnt. | 1 |  |  | 0
15.5. | El. variklio pervyniojimas | vnt. | 1 |  |  | 0
15.6. | Sandarinimo žiedų pakeitimas | kompl. | 1 |  |  | 0
15.7. | El. kabelio sandarinimas | vnt. | 1 |  |  | 0
15.8. | Darbo rato korpuso pakeitimas | vnt. | 1 |  |  | 0
15.9. | Drėgmės daviklio pakeitimas | vnt. | 1 |  |  | 0
15.10. | Termokontakto pakeitimas | vnt. | 1 |  |  | 0
15.11. | Difuzoriaus pakeitimas | kompl. | 1 |  |  | 0
15.12. | Difuzoriaus O-žiedų pakeitimas | kompl. | 1 |  |  | 0
15.13. | Tepalinės kameros dangtis | vnt. | 1 |  |  | 0
16. | Siurblys Grundfos S2.120.250.1150.4.70L.H.350.G.N.D.Z (Pagaminimo metai 2015 m.) (1 vnt.) (122 kW)
Adresas: Šiauliai
16.1. | Guolių pakeitimas | kompl. | 1 |  |  | 0
16.2. | Riebokšlių pakeitimas | kompl. | 1 |  |  | 0
16.3. | Tepalo pakeitimas | kompl. | 1 |  |  | 0
16.4. | Darbo rato pakeitimas | vnt. | 1 |  |  | 0
16.5. | El. variklio pervyniojimas | vnt. | 1 |  |  | 0
16.6. | Sandarinimo žiedų pakeitimas | kompl. | 1 |  |  | 0
16.7. | El. kabelio sandarinimas | vnt. | 1 |  |  | 0
16.8. | Darbo rato korpuso remontas | vnt. | 1 |  |  | 0
16.9. | Drėgmės daviklio pakeitimas | vnt. | 1 |  |  | 0
16.10. | Termokontakto pakeitimas | vnt. | 1 |  |  | 0
16.11. | Difuzoriaus pakeitimas | kompl. | 1 |  |  | 0
16.12. | Difuzoriaus O-žiedų pakeitimas | kompl. | 1 |  |  | 0
16.13. | Tepalinės kameros dangtis | vnt. | 1 |  |  | 0
17. | Siurblys Grundfos S3.120.500.3150.6.74M.H.584.G.N.D513.Z (Pagaminimo metai 2020 m.) (1 vnt.) (333 kW)
Adresas: Šiauliai
17.1. | Guolių pakeitimas | kompl. | 1 |  |  | 0
17.2. | Riebokšlių pakeitimas | kompl. | 1 |  |  | 0
17.3. | Tepalo pakeitimas | kompl. | 1 |  |  | 0
17.4. | Darbo rato pakeitimas | vnt. | 1 |  |  | 0
17.5. | El. variklio pervyniojimas | vnt. | 1 |  |  | 0
17.6. | Sandarinimo žiedų pakeitimas | kompl. | 1 |  |  | 0
17.7. | El. kabelio sandarinimas | vnt. | 1 |  |  | 0
17.8. | Darbo rato korpuso pakeitimas | vnt. | 1 |  |  | 0
17.9. | Drėgmės daviklio pakeitimas | vnt. | 1 |  |  | 0
17.10. | Termokontakto pakeitimas | vnt. | 1 |  |  | 0
17.11. | Difuzoriaus pakeitimas | kompl. | 1 |  |  | 0
17.12. | Difuzoriaus O-žiedų pakeitimas | kompl. | 1 |  |  | 0
17.13. | Tepalinės kameros dangtis | vnt. | 1 |  |  | 0
18. | Siurblys Grundfos S33006M6511Z (Pagaminimo metai 2001 m.) (1 vnt.) (315 kW)
Adresas: Šiauliai
18.1. | Guolių pakeitimas | kompl. | 1 |  |  | 0
18.2. | Riebokšlių pakeitimas | kompl. | 1 |  |  | 0
18.3. | Tepalo pakeitimas | kompl. | 1 |  |  | 0
18.4. | Darbo rato pakeitimas | vnt. | 1 |  |  | 0
18.5. | El. variklio pervyniojimas | vnt. | 1 |  |  | 0
18.6. | Sandarinimo žiedų pakeitimas | kompl. | 1 |  |  | 0
18.7. | El. kabelio sandarinimas | vnt. | 1 |  |  | 0
18.8. | Darbo rato korpuso pakeitimas | vnt. | 1 |  |  | 0
18.9. | Drėgmės daviklio pakeitimas | vnt. | 1 |  |  | 0
1810. | Termokontakto pakeitimas | vnt. | 1 |  |  | 0
18.11. | Difuzoriaus pakeitimas | kompl. | 1 |  |  | 0
18.12. | Difuzoriaus O-žiedų pakeitimas | kompl. | 1 |  |  | 0
18.13. | Tepalinės kameros dangtis | vnt. | 1 |  |  | 0
19. | Siurblys Sarlin Flygt NX3171HT (Pagaminimo metai 2017 m.) (2 vnt.) (18,5 kw)
Adresas: Šiauliai
19.1. | Guolių pakeitimas | kompl. | 2 |  |  | 0
19.2. | Riebokšlių pakeitimas | kompl. | 2 |  |  | 0
19.3. | Tepalo pakeitimas | kompl. | 2 |  |  | 0
19.4. | Darbo rato pakeitimas | vnt. | 2 |  |  | 0
19.5. | El. variklio pervyniojimas | vnt. | 2 |  |  | 0
19.6. | Sandarinimo žiedų pakeitimas | kompl. | 2 |  |  | 0
19.7. | El. kabelio sandarinimas | vnt. | 2 |  |  | 0
19.8. | Darbo rato korpuso pakeitimas | vnt. | 2 |  |  | 0
19.9. | Drėgmės daviklio pakeitimas | vnt. | 2 |  |  | 0
19.10. | Termokontakto pakeitimas | vnt. | 2 |  |  | 0
19.11. | Auto kuplingo tarpinės pakeitimas | vnt. | 2 |  |  | 0
20. | Siurblys Flygt Concektor 6020.181/091 (Pagaminimo metai 2019 m.) (2 vnt.) (4 kW)
Adresas: Šiauliai
20.1. | Guolių pakeitimas | kompl. | 2 |  |  | 0
20.2. | Riebokšlių pakeitimas | kompl. | 2 |  |  | 0
20.3. | Tepalo pakeitimas | kompl. | 2 |  |  | 0
20.4. | Darbo rato pakeitimas | vnt. | 2 |  |  | 0
20.5. | El. variklio pervyniojimas | vnt. | 2 |  |  | 0
20.6. | Sandarinimo žiedų pakeitimas | kompl. | 2 |  |  | 0
20.7. | El. kabelio sandarinimas | vnt. | 2 |  |  | 0
20.8. | Darbo rato korpuso pakeitimas | vnt. | 2 |  |  | 0
20.9. | Drėgmės daviklio pakeitimas | vnt. | 2 |  |  | 0
20.10. | Termokontakto pakeitimas | vnt. | 2 |  |  | 0
20.11. | Siurblio laikiklio (auto kuplingo su tarpine) pakeitimas | vnt. | 2 |  |  | 0
20.12. | Auto kuplingo tarpinės pakeitimas | vnt. | 2 |  |  | 0
21. | Siurblys Flygt 3068.180 HT (2 vnt.) (Pagaminimo metai 2006 m. 2,4 kW)
Adresas: Šiauliai
21.1. | Guolių pakeitimas | kompl. | 2 |  |  | 0
21.2. | Riebokšlių pakeitimas | kompl. | 2 |  |  | 0
21.3. | Tepalo pakeitimas | kompl. | 2 |  |  | 0
21.4. | Darbo rato pakeitimas | vnt. | 2 |  |  | 0
21.5. | El. variklio pervyniojimas | vnt. | 2 |  |  | 0
21.6. | Sandarinimo žiedų pakeitimas | kompl. | 2 |  |  | 0
21.7. | El. kabelio sandarinimas | vnt. | 2 |  |  | 0
21.8. | Darbo rato korpuso pakeitimas | vnt. | 2 |  |  | 0
21.9. | Drėgmės daviklio pakeitimas | vnt. | 2 |  |  | 0
21.10. | Termokontakto pakeitimas | vnt. | 2 |  |  | 0
21.11. | Siurblio laikiklio (auto kuplingo su tarpine) pakeitimas | vnt. | 2 |  |  | 0
21.12. | Auto kuplingo tarpinės pakeitimas | vnt. | 2 |  |  | 0
22. | Siurblys Flygt 3068.180 HT (Pagaminimo metai 2015 m. ) (2 vnt.) (1,7 kW)
Adresas: Šiauliai
22.1. | Guolių pakeitimas | kompl. | 2 |  |  | 0
22.2. | Riebokšlių pakeitimas | kompl. | 2 |  |  | 0
22.3. | Tepalo pakeitimas | kompl. | 2 |  |  | 0
22.4. | Darbo rato pakeitimas | vnt. | 2 |  |  | 0
22.5. | El. variklio pervyniojimas | vnt. | 2 |  |  | 0
22.6. | Sandarinimo žiedų pakeitimas | kompl. | 2 |  |  | 0
22.7. | El. kabelio sandarinimas | vnt. | 2 |  |  | 0
22.8. | Darbo rato korpuso pakeitimas | vnt. | 2 |  |  | 0
22.9. | Drėgmės daviklio pakeitimas | vnt. | 2 |  |  | 0
22.10. | Termokontakto pakeitimas | vnt. | 2 |  |  | 0
22.11. | Siurblio laikiklio (auto kuplingo su tarpine) pakeitimas | vnt. | 2 |  |  | 0
22.12. | Auto kuplingo tarpinės pakeitimas | vnt. | 2 |  |  | 0
23. | Siurblys Grundfos SL 1.50.80.22.A.2.50B (Pagaminimo metai 2012 m.) (2 vnt.) (2,8 kW)
Adresas: Šiauliai
23.1. | Guolių pakeitimas | kompl. | 2 |  |  | 0
23.2. | Riebokšlių pakeitimas | kompl. | 2 |  |  | 0
23.3. | Tepalo pakeitimas | kompl. | 2 |  |  | 0
23.4. | Darbo rato pakeitimas | vnt. | 2 |  |  | 0
23.5. | El. variklio pervyniojimas | vnt. | 2 |  |  | 0
23.6. | Sandarinimo žiedų pakeitimas | kompl. | 2 |  |  | 0
23.7. | El. kabelio sandarinimas | vnt. | 2 |  |  | 0
23.8. | Darbo rato korpuso pakeitimas | vnt. | 2 |  |  | 0
23.9. | Drėgmės daviklio pakeitimas | vnt. | 2 |  |  | 0
23.10. | Termokontakto pakeitimas | vnt. | 2 |  |  | 0
23.11. | Siurblio laikiklio (auto kuplingo su tarpine) pakeitimas | vnt. | 2 |  |  | 0
23.12. | Auto kuplingo tarpinės pakeitimas | vnt. | 2 |  |  | 0
24. | Siurblys Flygt 6020.010-1770005, Concektor 6020.010-003 (Pagaminimo metai 2017 m.) (4 vnt.) (2,2 kW)
Adresas: Šiauliai
24.1. | Guolių pakeitimas | kompl. | 4 |  |  | 0
24.2. | Riebokšlių pakeitimas | kompl. | 4 |  |  | 0
24.3. | Tepalo pakeitimas | kompl. | 4 |  |  | 0
24.4. | Darbo rato pakeitimas | vnt. | 4 |  |  | 0
24.5. | El. variklio pervyniojimas | vnt. | 4 |  |  | 0
24.6. | Sandarinimo žiedų pakeitimas | kompl. | 4 |  |  | 0
24.7. | El. kabelio sandarinimas | vnt. | 4 |  |  | 0
24.8. | Darbo rato korpuso pakeitimas | vnt. | 4 |  |  | 0
24.9. | Drėgmės daviklio pakeitimas | vnt. | 4 |  |  | 0
24.10. | Termokontakto pakeitimas | vnt. | 4 |  |  | 0
24.11. | Siurblio laikiklio (auto kuplingo su tarpine) pakeitimas | vnt. | 4 |  |  | 0
24.12. | Auto kuplingo tarpinės pakeitimas | vnt. | 4 |  |  | 0
25. | Siurblys Flygt MP 3102.170HT-261 (Pagaminimo metai 2010 m.) (2 vnt.) (4,4 kW)
Adresas: Šiaulių r.
25.1. | Guolių pakeitimas | kompl. | 2 |  |  | 0
25.2. | Riebokšlių pakeitimas | kompl. | 2 |  |  | 0
25.3. | Tepalo pakeitimas | kompl. | 2 |  |  | 0
25.4. | Darbo rato pakeitimas | vnt. | 2 |  |  | 0
25.5. | El. variklio pervyniojimas | vnt. | 2 |  |  | 0
25.6. | Sandarinimo žiedų pakeitimas | kompl. | 2 |  |  | 0
25.7. | El. kabelio sandarinimas | vnt. | 2 |  |  | 0
25.8. | Darbo rato korpuso pakeitimas | vnt. | 2 |  |  | 0
25.9. | Drėgmės daviklio pakeitimas | vnt. | 2 |  |  | 0
25.10. | Termokontakto pakeitimas | vnt. | 2 |  |  | 0
25.11. | Siurblio laikiklio (auto kuplingo su tarpine) pakeitimas | vnt. | 2 |  |  | 0
25.12. | Auto kuplingo tarpinės pakeitimas | vnt. | 2 |  |  | 0
26. | Siurblys Wilo-EMU FA08.34E T13-2/12K (Pagaminimo metai 2010 m., 2011 m.) (4 vnt.) (2,2 kW)
Adresas: Šiauliai
26.1. | Guolių pakeitimas | kompl. | 4 |  |  | 0
26.2. | Riebokšlių pakeitimas | kompl. | 4 |  |  | 0
26.3. | Tepalo pakeitimas | kompl. | 4 |  |  | 0
26.4. | Darbo rato pakeitimas | vnt. | 4 |  |  | 0
26.5. | El. variklio pervyniojimas | vnt. | 4 |  |  | 0
26.6. | Sandarinimo žiedų pakeitimas | kompl. | 4 |  |  | 0
26.7. | El. kabelio sandarinimas | vnt. | 4 |  |  | 0
26.8. | Darbo rato korpuso pakeitimas | vnt. | 4 |  |  | 0
26.9. | Drėgmės daviklio pakeitimas | vnt. | 4 |  |  | 0
26.10. | Termokontakto pakeitimas | vnt. | 4 |  |  | 0
26.11. | Siurblio laikiklio (auto kuplingo su tarpine) pakeitimas | vnt. | 4 |  |  | 0
26.12. | Auto kuplingo tarpinės pakeitimas | vnt. | 4 |  |  | 0
27. | Siurblys Wilo-EMU FA08.43E T13-2/9K (2 vnt.) (2,4 kW) (Pagaminimo metai 2010 m., 2025 m.)
Adresas: Šiauliai
27.1. | Guolių pakeitimas | kompl. | 2 |  |  | 0
27.2. | Riebokšlių pakeitimas | kompl. | 2 |  |  | 0
27.3. | Tepalo pakeitimas | kompl. | 2 |  |  | 0
27.4. | Darbo rato pakeitimas | vnt. | 2 |  |  | 0
27.5. | El. variklio pervyniojimas | vnt. | 2 |  |  | 0
27.6. | Sandarinimo žiedų pakeitimas | kompl. | 2 |  |  | 0
27.7. | El. kabelio sandarinimas | vnt. | 2 |  |  | 0
27.8. | Darbo rato korpuso pakeitimas | vnt. | 2 |  |  | 0
27.9. | Drėgmės daviklio pakeitimas | vnt. | 2 |  |  | 0
27.10. | Termokontakto pakeitimas | vnt. | 2 |  |  | 0
27.11. | Siurblio laikiklio (auto kuplingo su tarpine) pakeitimas | vnt. | 2 |  |  | 0
27.12. | Auto kuplingo tarpinės pakeitimas | vnt. | 2 |  |  | 0
28. | Siurblys Wilo-EMU FA08.43E T13-2/12K (Pagaminimo metai 2009 m.) (2 vnt.) (3,75 kW)
Adresas: Šiauliai
28.1. | Guolių pakeitimas | kompl. | 2 |  |  | 0
28.2. | Riebokšlių pakeitimas | kompl. | 2 |  |  | 0
28.3. | Tepalo pakeitimas | kompl. | 2 |  |  | 0
28.4. | Darbo rato pakeitimas | vnt. | 2 |  |  | 0
28.5. | El. variklio pervyniojimas | vnt. | 2 |  |  | 0
28.6. | Sandarinimo žiedų pakeitimas | kompl. | 2 |  |  | 0
28.7. | El. kabelio sandarinimas | vnt. | 2 |  |  | 0
28.8. | Darbo rato korpuso pakeitimas | vnt. | 2 |  |  | 0
28.9. | Drėgmės daviklio pakeitimas | vnt. | 2 |  |  | 0
28.10. | Termokontakto pakeitimas | vnt. | 2 |  |  | 0
28.11. | Siurblio laikiklio (auto kuplingo su tarpine) pakeitimas | vnt. | 2 |  |  | 0
28.12. | Auto kuplingo tarpinės pakeitimas | vnt. | 2 |  |  | 0
29. | Siurblys Wilo-EMU FA08.43E T13-2/16K (Pagaminimo metai 2010 m.) (2 vnt.) (5,0 kW)
Adresas: Šiauliai
29.1. | Guolių pakeitimas | kompl. | 2 |  |  | 0
29.2. | Riebokšlių pakeitimas | kompl. | 2 |  |  | 0
29.3. | Tepalo pakeitimas | kompl. | 2 |  |  | 0
29.4. | Darbo rato pakeitimas | vnt. | 2 |  |  | 0
29.5. | El. variklio pervyniojimas | vnt. | 2 |  |  | 0
29.6. | Sandarinimo žiedų pakeitimas | kompl. | 2 |  |  | 0
29.7. | El. kabelio sandarinimas | vnt. | 2 |  |  | 0
29.8. | Darbo rato korpuso pakeitimas | vnt. | 2 |  |  | 0
29.9. | Drėgmės daviklio pakeitimas | vnt. | 2 |  |  | 0
29.10. | Termokontakto pakeitimas | vnt. | 2 |  |  | 0
29.11. | Siurblio laikiklio (auto kuplingo su tarpine) pakeitimas | vnt. | 2 |  |  | 0
29.12. | Auto kuplingo tarpinės pakeitimas | vnt. | 2 |  |  | 0
30. | Siurblys Wilo-EMU FA08.64E+FK202-4/12 (Pagaminimo metai 2009 m.) (3 vnt.) (7,8 kW)
Adresas: Šiauliai
30.1. | Guolių pakeitimas | kompl. | 3 |  |  | 0
30.2. | Riebokšlių pakeitimas | kompl. | 3 |  |  | 0
30.3. | Tepalo pakeitimas | kompl. | 3 |  |  | 0
30.4. | Darbo rato pakeitimas | vnt. | 3 |  |  | 0
30.5. | El. variklio pervyniojimas | vnt. | 3 |  |  | 0
30.6. | Sandarinimo žiedų pakeitimas | kompl. | 3 |  |  | 0
30.7. | El. kabelio sandarinimas | vnt. | 3 |  |  | 0
30.8. | Darbo rato korpuso pakeitimas | vnt. | 3 |  |  | 0
30.9. | Drėgmės daviklio pakeitimas | vnt. | 3 |  |  | 0
30.10. | Termokontakto pakeitimas | vnt. | 3 |  |  | 0
30.11. | Siurblio laikiklio (auto kuplingo su tarpine) pakeitimas | vnt. | 3 |  |  | 0
30.12. | Auto kuplingo tarpinės pakeitimas | vnt. | 3 |  |  | 0
31. | Siurblys Wilo-EMU FA08.73W+FK202-4/17 (Pagaminimo metai 2009 m.) (2 vnt.) (11,5 kW)
Adresas: Šiauliai
31.1. | Guolių pakeitimas | kompl. | 2 |  |  | 0
31.2. | Riebokšlių pakeitimas | kompl. | 2 |  |  | 0
31.3. | Tepalo pakeitimas | kompl. | 2 |  |  | 0
31.4. | Darbo rato pakeitimas | vnt. | 2 |  |  | 0
31.5. | El. variklio pervyniojimas | vnt. | 2 |  |  | 0
31.6. | Sandarinimo žiedų pakeitimas | kompl. | 2 |  |  | 0
31.7. | El. kabelio sandarinimas | vnt. | 2 |  |  | 0
31.8. | Darbo rato korpuso pakeitimas | vnt. | 2 |  |  | 0
31.9. | Drėgmės daviklio pakeitimas | vnt. | 2 |  |  | 0
31.10. | Termokontakto pakeitimas | vnt. | 2 |  |  | 0
31.11. | Siurblio laikiklio (auto kuplingo su tarpine) pakeitimas | vnt. | 2 |  |  | 0
31.12. | Auto kuplingo tarpinės pakeitimas | vnt. | 2 |  |  | 0
32. | Siurblys Grundfos SL 1.80.80.55.A.4.50B.B (Pagaminimo metai 2012 m.) (2 vnt.) (6,4 kW)
Adresas: Šiauliai
32.1. | Guolių pakeitimas | kompl. | 2 |  |  | 0
32.2. | Riebokšlių pakeitimas | kompl. | 2 |  |  | 0
32.3. | Tepalo pakeitimas | kompl. | 2 |  |  | 0
32.4. | Darbo rato pakeitimas | vnt. | 2 |  |  | 0
32.5. | El. variklio pervyniojimas | vnt. | 2 |  |  | 0
32.6. | Sandarinimo žiedų pakeitimas | kompl. | 2 |  |  | 0
32.7. | El. kabelio sandarinimas | vnt. | 2 |  |  | 0
32.8. | Darbo rato korpuso pakeitimas | vnt. | 2 |  |  | 0
32.9. | Drėgmės daviklio pakeitimas | vnt. | 2 |  |  | 0
32.10. | Termokontakto pakeitimas | vnt. | 2 |  |  | 0
32.11. | Siurblio laikiklio (auto kuplingo su tarpine) pakeitimas | vnt. | 2 |  |  | 0
32.12. | Auto kuplingo tarpinės pakeitimas | vnt. | 2 |  |  | 0
33. | Siurblys Grundfos SEG.40.12.EX.2.50B (Pagaminimo metai 2012 m.) (4 vnt.) (1,8 kW)
Adresas: Šiauliai
33.1. | Guolių pakeitimas | kompl. | 4 |  |  | 0
33.2. | Riebokšlių pakeitimas | kompl. | 4 |  |  | 0
33.3. | Tepalo pakeitimas | kompl. | 4 |  |  | 0
33.4. | Darbo rato pakeitimas | vnt. | 4 |  |  | 0
33.5. | El. variklio pervyniojimas | vnt. | 4 |  |  | 0
33.6. | Sandarinimo žiedų pakeitimas | kompl. | 4 |  |  | 0
33.7. | El. kabelio sandarinimas | vnt. | 4 |  |  | 0
33.8. | Darbo rato korpuso pakeitimas | vnt. | 4 |  |  | 0
33.9. | Drėgmės daviklio pakeitimas | vnt. | 4 |  |  | 0
33.10. | Termokontakto pakeitimas | vnt. | 4 |  |  | 0
33.11. | Siurblio laikiklio (auto kuplingo su tarpine) pakeitimas | vnt. | 4 |  |  | 0
33.12. | Auto kuplingo tarpinės pakeitimas | vnt. | 4 |  |  | 0
34. | Siurblys Grundfos APG.50.31.3.EX (Pagaminimo metai 2012 m.) (1 vnt.) (3,0 kW) Siurblys GRP36D 400V (Pagaminimo metai 2023 m.) (1 vnt.)
Adresas: Šiauliai
34.1. | Guolių pakeitimas | kompl. | 2 |  |  | 0
34.2. | Riebokšlių pakeitimas | kompl. | 2 |  |  | 0
34.3. | Tepalo pakeitimas | kompl. | 2 |  |  | 0
34.4. | Darbo rato pakeitimas | vnt. | 2 |  |  | 0
34.5. | El. variklio pervyniojimas | vnt. | 2 |  |  | 0
34.6. | Sandarinimo žiedų pakeitimas | kompl. | 2 |  |  | 0
34.7. | El. kabelio sandarinimas | vnt. | 2 |  |  | 0
34.8. | Darbo rato korpuso pakeitimas | vnt. | 2 |  |  | 0
34.9. | Drėgmės daviklio pakeitimas | vnt. | 2 |  |  | 0
34.10. | Termokontakto pakeitimas | vnt. | 2 |  |  | 0
34.11. | Siurblio laikiklio (auto kuplingo su tarpine) pakeitimas | vnt. | 2 |  |  | 0
34.12. | Auto kuplingo tarpinės pakeitimas | vnt. | 2 |  |  | 0
35. | Siurblys Grundfos SEG.40.09.EX.2.50B (Pagaminimo metai 2012 m.) (2 vnt.) (1,3 kW)
Adresas: Šiauliai
35.1. | Guolių pakeitimas | kompl. | 2 |  |  | 0
35.2. | Riebokšlių pakeitimas | kompl. | 2 |  |  | 0
35.3. | Tepalo pakeitimas | kompl. | 2 |  |  | 0
35.4. | Darbo rato pakeitimas | vnt. | 2 |  |  | 0
35.5. | El. variklio pervyniojimas | vnt. | 2 |  |  | 0
35.6. | Sandarinimo žiedų pakeitimas | kompl. | 2 |  |  | 0
35.7. | El. kabelio sandarinimas | vnt. | 2 |  |  | 0
35.8. | Darbo rato korpuso pakeitimas | vnt. | 2 |  |  | 0
35.9. | Drėgmės daviklio pakeitimas | vnt. | 2 |  |  | 0
35.10. | Termokontakto pakeitimas | vnt. | 2 |  |  | 0
35.11. | Siurblio laikiklio (auto kuplingo su tarpine) pakeitimas | vnt. | 2 |  |  | 0
35.12. | Auto kuplingo tarpinės pakeitimas | vnt. | 2 |  |  | 0
36. | Siurblys Wilo Rexa PRO VO5 DA-124/EAD1X2-T0011-540-O (Pagaminimo metai 2014 m.) (18 vnt.) (1,5 kW)
Adresas: Šiauliai
36.1. | Guolių pakeitimas | kompl. | 18 |  |  | 0
36.2. | Riebokšlių pakeitimas | kompl. | 18 |  |  | 0
36.3. | Tepalo pakeitimas | kompl. | 18 |  |  | 0
36.4. | Darbo rato pakeitimas | vnt. | 18 |  |  | 0
36.5. | El. variklio pervyniojimas | vnt. | 18 |  |  | 0
36.6. | Sandarinimo žiedų pakeitimas | kompl. | 18 |  |  | 0
36.7. | El. kabelio sandarinimas | vnt. | 18 |  |  | 0
36.8. | Darbo rato korpuso pakeitimas | vnt. | 18 |  |  | 0
36.9. | Drėgmės daviklio pakeitimas | vnt. | 18 |  |  | 0
36.10. | Termokontakto pakeitimas | vnt. | 18 |  |  | 0
36.11. | Siurblio laikiklio (auto kuplingo su tarpine) pakeitimas | vnt. | 18 |  |  | 0
36.12. | Auto kuplingo tarpinės pakeitimas | vnt. | 18 |  |  | 0
37. | Siurblys Wilo Rexa PRO VO5 DA-126/EAD1X2-T0015-540-O (2,0 kW; 1,93 kW) (8 vnt.). Pagaminimo metai 2022 m., 2023 m., 2014 m.
Adresas: Šiauliai
37.1. | Guolių pakeitimas | kompl. | 8 |  |  | 0
37.2. | Riebokšlių pakeitimas | kompl. | 8 |  |  | 0
37.3. | Tepalo pakeitimas | kompl. | 8 |  |  | 0
37.4. | Darbo rato pakeitimas | vnt. | 8 |  |  | 0
37.5. | El. variklio pervyniojimas | vnt. | 8 |  |  | 0
37.6. | Sandarinimo žiedų pakeitimas | kompl. | 8 |  |  | 0
37.7. | El. kabelio sandarinimas | vnt. | 8 |  |  | 0
37.8. | Darbo rato korpuso pakeitimas | vnt. | 8 |  |  | 0
37.9. | Drėgmės daviklio pakeitimas | vnt. | 8 |  |  | 0
37.10. | Termokontakto pakeitimas | vnt. | 8 |  |  | 0
37.11. | Siurblio laikiklio (auto kuplingo su tarpine) pakeitimas | vnt. | 8 |  |  | 0
37.12. | Auto kuplingo tarpinės pakeitimas | vnt. | 8 |  |  | 0
38. | Siurblys Wilo Rexa PRO VO5 DA-224/EAD1X2-T0025-540-O (Pagaminimo metai 2014 m.) (2 vnt.) (3,2 kW)
Adresas: Šiauliai
38.1. | Guolių pakeitimas | kompl. | 2 |  |  | 0
38.2. | Riebokšlių pakeitimas | kompl. | 2 |  |  | 0
38.3. | Tepalo pakeitimas | kompl. | 2 |  |  | 0
38.4. | Darbo rato pakeitimas | vnt. | 2 |  |  | 0
38.5. | El. variklio pervyniojimas | vnt. | 2 |  |  | 0
38.6. | Sandarinimo žiedų pakeitimas | kompl. | 2 |  |  | 0
38.7. | El. kabelio sandarinimas | vnt. | 2 |  |  | 0
38.8. | Darbo rato korpuso pakeitimas | vnt. | 2 |  |  | 0
38.9. | Drėgmės daviklio pakeitimas | vnt. | 2 |  |  | 0
38.10. | Termokontakto pakeitimas | vnt. | 2 |  |  | 0
38.11. | Siurblio laikiklio (auto kuplingo su tarpine) pakeitimas | vnt. | 2 |  |  | 0
38.12. | Auto kuplingo tarpinės pakeitimas | vnt. | 2 |  |  | 0
39. | Siurblys Wilo Rexa PRO VO5 DA-224/EAD1X2-T0011-540-O (Pagaminimo metai 2014 m.) (2 vnt.) (3,25 kW)
Adresas: Šiauliai
39.1. | Guolių pakeitimas | kompl. | 2 |  |  | 0
39.2. | Riebokšlių pakeitimas | kompl. | 2 |  |  | 0
39.3. | Tepalo pakeitimas | kompl. | 2 |  |  | 0
39.4. | Darbo rato pakeitimas | vnt. | 2 |  |  | 0
39.5. | El. variklio pervyniojimas | vnt. | 2 |  |  | 0
39.6. | Sandarinimo žiedų pakeitimas | kompl. | 2 |  |  | 0
39.7. | El. kabelio sandarinimas | vnt. | 2 |  |  | 0
39.8. | Darbo rato korpuso pakeitimas | vnt. | 2 |  |  | 0
39.9. | Drėgmės daviklio pakeitimas | vnt. | 2 |  |  | 0
39.10. | Termokontakto pakeitimas | vnt. | 2 |  |  | 0
39.11. | Siurblio laikiklio (auto kuplingo su tarpine) pakeitimas | vnt. | 2 |  |  | 0
39.12. | Auto kuplingo tarpinės pakeitimas | vnt. | 2 |  |  | 0
40. | Siurblys Grundfos SEG.40.09.E.2.50B (6 vnt.) (1,4 kW). Pagaminimo metai 2014 m., 2016 m.
Adresas: Šiauliai
40.1. | Guolių pakeitimas | kompl. | 6 |  |  | 0
40.2. | Riebokšlių pakeitimas | kompl. | 6 |  |  | 0
40.3. | Tepalo pakeitimas | kompl. | 6 |  |  | 0
40.4. | Darbo rato pakeitimas | vnt. | 6 |  |  | 0
40.5. | El. variklio pervyniojimas | vnt. | 6 |  |  | 0
40.6. | Sandarinimo žiedų pakeitimas | kompl. | 6 |  |  | 0
40.7. | El. kabelio sandarinimas | vnt. | 6 |  |  | 0
40.8. | Darbo rato korpuso pakeitimas | vnt. | 6 |  |  | 0
40.9. | Drėgmės daviklio pakeitimas | vnt. | 6 |  |  | 0
40.10. | Termokontakto pakeitimas | vnt. | 6 |  |  | 0
40.11. | Siurblio laikiklio (auto kuplingo su tarpine) pakeitimas | vnt. | 6 |  |  | 0
40.12. | Auto kuplingo tarpinės pakeitimas | vnt. | 6 |  |  | 0
41. | Siurblys Grundfos S1.100.125.300.4.62M.S.314.G.N.D.Z (Pagaminimo metai 2016 m.) (3 vnt.) (30 kW)
Adresas: Šiauliai
41.1. | Guolių pakeitimas | kompl. | 3 |  |  | 0
41.2. | Riebokšlių pakeitimas | kompl. | 3 |  |  | 0
41.3. | Tepalo pakeitimas | kompl. | 3 |  |  | 0
41.4. | Darbo rato pakeitimas | vnt. | 3 |  |  | 0
41.5. | El. variklio pervyniojimas | vnt. | 3 |  |  | 0
41.6. | Sandarinimo žiedų pakeitimas | kompl. | 3 |  |  | 0
41.7. | El. kabelio sandarinimas | vnt. | 3 |  |  | 0
41.8. | Darbo rato korpuso pakeitimas | vnt. | 3 |  |  | 0
41.9. | Drėgmės daviklio pakeitimas | vnt. | 3 |  |  | 0
41.10. | Termokontakto pakeitimas | vnt. | 3 |  |  | 0
41.11. | Siurblio laikiklio (auto kuplingo su tarpine) pakeitimas | vnt. | 3 |  |  | 0
41.12. | Auto kuplingo tarpinės pakeitimas | vnt. | 3 |  |  | 0
42. | Siurblys Grundfos APG50.92.3 (Pagaminimo metai 2016 m.) (2 vnt.) (11 kW)
Adresas: Šiauliai
42.1. | Guolių pakeitimas | kompl. | 2 |  |  | 0
42.2. | Riebokšlių pakeitimas | kompl. | 2 |  |  | 0
42.3. | Tepalo pakeitimas | kompl. | 2 |  |  | 0
42.4. | Darbo rato pakeitimas | vnt. | 2 |  |  | 0
42.5. | El. variklio pervyniojimas | vnt. | 2 |  |  | 0
42.6. | Sandarinimo žiedų pakeitimas | kompl. | 2 |  |  | 0
42.7. | El. kabelio sandarinimas | vnt. | 2 |  |  | 0
42.8. | Darbo rato korpuso pakeitimas | vnt. | 2 |  |  | 0
42.9. | Drėgmės daviklio pakeitimas | vnt. | 2 |  |  | 0
42.10. | Termokontakto pakeitimas | vnt. | 2 |  |  | 0
42.11. | Siurblio laikiklio (auto kuplingo su tarpine) pakeitimas | vnt. | 2 |  |  | 0
42.12. | Auto kuplingo tarpinės pakeitimas | vnt. | 2 |  |  | 0
43. | Siurblys Flygt 3069.160-1770117 (Pagaminimo metai 2017 m.) (2 vnt.) (1,7 kW)
Adresas: Šiauliai
43.1. | Guolių pakeitimas | kompl. | 2 |  |  | 0
43.2. | Riebokšlių pakeitimas | kompl. | 2 |  |  | 0
43.3. | Tepalo pakeitimas | kompl. | 2 |  |  | 0
43.4. | Darbo rato pakeitimas | vnt. | 2 |  |  | 0
43.5. | El. variklio pervyniojimas | vnt. | 2 |  |  | 0
43.6. | Sandarinimo žiedų pakeitimas | kompl. | 2 |  |  | 0
43.7. | El. kabelio sandarinimas | vnt. | 2 |  |  | 0
43.8. | Darbo rato korpuso pakeitimas | vnt. | 2 |  |  | 0
43.9. | Drėgmės daviklio pakeitimas | vnt. | 2 |  |  | 0
43.10. | Termokontakto pakeitimas | vnt. | 2 |  |  | 0
43.11. | Siurblio laikiklio (auto kuplingo su tarpine) pakeitimas | vnt. | 2 |  |  | 0
43.12. | Auto kuplingo tarpinės pakeitimas | vnt. | 2 |  |  | 0
44. | Siurblys HT Flygt-2400; Concertor 6020.181-0026 (2,2 kW) (8 vnt.). Pagaminimo metai 2018 m., 2021 m. Adresas: Šiauliai
44.1. | Guolių pakeitimas | kompl. | 8 |  |  | 0
44.2. | Riebokšlių pakeitimas | kompl. | 8 |  |  | 0
44.3. | Tepalo pakeitimas | kompl. | 8 |  |  | 0
44.4. | Darbo rato pakeitimas | vnt. | 8 |  |  | 0
44.5. | El. variklio pervyniojimas | vnt. | 8 |  |  | 0
44.6. | Sandarinimo žiedų pakeitimas | kompl. | 8 |  |  | 0
44.7. | El. kabelio sandarinimas | vnt. | 8 |  |  | 0
44.8. | Darbo rato korpuso pakeitimas | vnt. | 8 |  |  | 0
44.9. | Drėgmės daviklio pakeitimas | vnt. | 8 |  |  | 0
44.10. | Termokontakto pakeitimas | vnt. | 8 |  |  | 0
44.11. | Siurblio laikiklio (auto kuplingo su tarpine) pakeitimas | vnt. | 8 |  |  | 0
44.12. | Auto kuplingo tarpinės pakeitimas | vnt. | 8 |  |  | 0
45. | Siurblys Flygt MP 3127HT (Pagaminimo metai 2018 m.) (4 vnt.) (10,9 kW)
Adresas: Šiauliai
45.1. | Guolių pakeitimas | kompl. | 4 |  |  | 0
45.2. | Riebokšlių pakeitimas | kompl. | 4 |  |  | 0
45.3. | Tepalo pakeitimas | kompl. | 4 |  |  | 0
45.4. | Darbo rato pakeitimas | vnt. | 4 |  |  | 0
45.5. | El. variklio pervyniojimas | vnt. | 4 |  |  | 0
45.6. | Sandarinimo žiedų pakeitimas | kompl. | 4 |  |  | 0
45.7. | El. kabelio sandarinimas | vnt. | 4 |  |  | 0
45.8. | Darbo rato korpuso pakeitimas | vnt. | 4 |  |  | 0
45.9. | Drėgmės daviklio pakeitimas | vnt. | 4 |  |  | 0
45.10. | Termokontakto pakeitimas | vnt. | 4 |  |  | 0
45.11. | Siurblio laikiklio (auto kuplingo su tarpine) pakeitimas | vnt. | 4 |  |  | 0
45.12. | Auto kuplingo tarpinės pakeitimas | vnt. | 4 |  |  | 0
46. | Siurblys Pentax DG100G (Pagaminimo metai 2018 m.) (1,35 kW) (1 vnt.)
Adresas: Šiauliai
46.1. | Guolių pakeitimas | kompl. | 1 |  |  | 0
46.2. | Riebokšlių pakeitimas | kompl. | 1 |  |  | 0
46.3. | Darbo rato pakeitimas | vnt. | 1 |  |  | 0
46.4. | El. variklio pervyniojimas | vnt. | 1 |  |  | 0
46.5. | Sandarinimo žiedų pakeitimas | kompl. | 1 |  |  | 0
46.6. | El. kabelio sandarinimas | vnt. | 1 |  |  | 0
46.7. | Darbo rato korpuso pakeitimas | vnt. | 1 |  |  | 0
47. | Siurblys Dreno GRIX 32-2/090M (Pagaminimo metai 2018 m.) (0,9 kW) (3 vnt.)
Adresas: Šiauliai
47.1. | Guolių pakeitimas | kompl. | 3 |  |  | 0
47.2. | Riebokšlių pakeitimas | kompl. | 3 |  |  | 0
47.3. | Darbo rato pakeitimas | vnt. | 3 |  |  | 0
47.4. | El. variklio pervyniojimas | vnt. | 3 |  |  | 0
47.5. | Sandarinimo žiedų pakeitimas | kompl. | 3 |  |  | 0
47.6. | El. kabelio sandarinimas | vnt. | 3 |  |  | 0
47.7. | Darbo rato korpuso pakeitimas | vnt. | 3 |  |  | 0
47.8. | Tepalo pakeitimas | kompl. | 3 |  |  | 0
48. | Siurblys drenažinis Wilo-EMU FA05.11W+F12.1-2/9 (Pagaminimo metai 2010 m.) (2 vnt.)
Adresas: Šiauliai
48.1. | Guolių pakeitimas | kompl. | 2 |  |  | 0
48.2. | Riebokšlių pakeitimas | kompl. | 2 |  |  | 0
48.3. | Tepalo pakeitimas | kompl. | 2 |  |  | 0
48.4. | Darbo rato pakeitimas | vnt. | 2 |  |  | 0
48.5. | El. variklio pervyniojimas | vnt. | 2 |  |  | 0
48.6 | Sandarinimo žiedų pakeitimas | kompl. | 2 |  |  | 0
48.7. | El. kabelio sandarinimas | vnt. | 2 |  |  | 0
48.8. | Darbo rato korpuso pakeitimas | vnt. | 2 |  |  | 0
49. | Siurblys drenažinis REXA FIT V055DA (Pagaminimo metai 2022 m.) (1 vnt.)
Adresas: Šiauliai
49.1. | Guolių pakeitimas | kompl. | 1 |  |  | 0
49.2. | Riebokšlių pakeitimas | kompl. | 1 |  |  | 0
49.3. | Tepalo pakeitimas | kompl. | 1 |  |  | 0
49.4. | Darbo rato pakeitimas | vnt. | 1 |  |  | 0
49.5. | El. variklio pervyniojimas | vnt. | 1 |  |  | 0
49.6. | El. kabelio sandarinimas | vnt. | 1 |  |  | 0
49.7. | Sandarinimo žiedų pakeitimas | kompl. | 1 |  |  | 0
49.8. | Darbo rato korpuso pakeitimas | vnt. | 1 |  |  | 0
50. | Siurblys drenažinis SLV 80 100.22.4.500C (Pagaminimo metai 2022 m.) (1 vnt.)
Adresas: Šiauliai
50.1. | Guolių pakeitimas | kompl. | 1 |  |  | 0
50.2. | Riebokšlių pakeitimas | kompl. | 1 |  |  | 0
50.3. | Tepalo pakeitimas | kompl. | 1 |  |  | 0
50.4. | Sandarinimo žiedų pakeitimas | kompl. | 1 |  |  | 0
50.5. | Darbo rato pakeitimas | vnt. | 1 |  |  | 0
50.6. | El. variklio pervyniojimas | vnt. | 1 |  |  | 0
50.7. | El. kabelio sandarinimas | vnt. | 1 |  |  | 0
50.8. | Darbo rato korpuso pakeitimas | vnt. | 1 |  |  | 0
50.9. | Drėgmės daviklio pakeitimas | vnt. | 1 |  |  | 0
51. | Siurblys Flygt Concentor 6020.181 (Pagaminimo metai 2022/2023 m.) (16 vnt.) (2,2 kW)
Adresas: Šiauliai
51.1. | Guolių pakeitimas | kompl. | 16 |  |  | 0
51.2. | Riebokšlių pakeitimas | kompl. | 16 |  |  | 0
51.3. | Tepalo pakeitimas | kompl. | 16 |  |  | 0
51.4. | Darbo rato pakeitimas | vnt. | 16 |  |  | 0
51.5. | El. variklio pervyniojimas | vnt. | 16 |  |  | 0
51.6. | Sandarinimo žiedų pakeitimas | kompl. | 16 |  |  | 0
51.7. | El. kabelio sandarinimas | vnt. | 16 |  |  | 0
51.8. | Darbo rato korpuso pakeitimas | vnt. | 16 |  |  | 0
51.9. | Darbo rato korpuso pakeitimas | vnt. | 16 |  |  | 0
51.10. | Drėgmės daviklio pakeitimas | vnt. | 16 |  |  | 0
51.11. | Siurblio laikiklio (auto kuplingo su tarpine) pakeitimas | vnt. | 16 |  |  | 0
51.12. | Auto kuplingo tarpinės pakeitimas | vnt. | 16 |  |  | 0
52. | Siurblys OMEGA 125-365A (300 m3/h) su elektros varikliu SIEMENS 1LA6 253-4AA60 250M (55 kW) (Pagaminimo metai 1999 m.) (1 vnt.)
Adresas: Šiauliai
52.1. | Guolių keitimas | kompl. | 1 |  |  | 0
52.2. | Sandariklių keitimas | kompl. | 1 |  |  | 0
52.3. | Sandarinimo žiedų keitimas | kompl. | 1 |  |  | 0
52.4. | Įvorių keitimas | kompl. | 1 |  |  | 0
52.5. | Veleno keitimas | vnt. | 1 |  |  | 0
52.6. | Darbo rato keitimas | vnt. | 1 |  |  | 0
52.7. | Elektros variklio guolių keitimas | vnt. | 2 |  |  | 0
52.8. | Elektros variklio pervyniojimas | vnt. | 1 |  |  | 0
52.9. | Guoliaviečių restauracija | vnt. | 1 |  |  | 0
52.10. | Siurblio su varikliu ašiškumo sutapatinimas | vnt. | 1 |  |  | 0
53. | Siurblys OMEGA 150-460B (400 m3/h) su elektros varikliu SIEMENS 1LA6 280-4AA60 280S (75 kW) (Pagaminimo metai 1999 m.) (1 vnt.)
Adresas: Šiauliai
53.1. | Guolių keitimas | kompl. | 1 |  |  | 0
53.2. | Sandarinimo įkamšos keitimas | kompl. | 1 |  |  | 0
53.3. | Sandarinimo žiedų keitimas | kompl. | 1 |  |  | 0
53.4. | Įvorių keitimas | kompl. | 1 |  |  | 0
53.5. | Veleno keitimas | vnt. | 1 |  |  | 0
53.6. | Darbo rato keitimas | vnt. | 1 |  |  | 0
53.7. | Elektros variklio guolių keitimas | vnt. | 2 |  |  | 0
53.8. | Elektros variklio pervyniojimas | vnt. | 1 |  |  | 0
53.9. | Guoliaviečių restauracija | vnt. | 1 |  |  | 0
53.10. | Siurblio su varikliu ašiškumo sutapatinimas | vnt. | 1 |  |  | 0
54. | Siurblys OMEGA 125-365B (250 m3/h) su elektros varikliu ABB MOTORS M2BA225SMB-4 (45 kW) (Pagaminimo metai 1998 m.) (1 vnt.)
Adresas: Šiauliai
54.1. | Guolių keitimas | kompl. | 1 |  |  | 0
54.2. | Sandarinimo įkamšos keitimas | kompl. | 1 |  |  | 0
54.3. | Sandarinimo žiedų keitimas | kompl. | 1 |  |  | 0
54.4. | Įvorių keitimas | kompl. | 1 |  |  | 0
54.5. | Veleno keitimas | vnt. | 1 |  |  | 0
54.6. | Darbo rato keitimas | vnt. | 1 |  |  | 0
54.7. | Elektros variklio guolių keitimas | vnt. | 2 |  |  | 0
54.8. | Elektros variklio pervyniojimas | vnt. | 1 |  |  | 0
54.9. | Guoliaviečių restauracija | vnt. | 1 |  |  | 0
54.10. | Siurblio su varikliu ašiškumo sutapatinimas | vnt. | 1 |  |  | 0
55. | Siurblys OMEGA 125-365B (180 m3/h) su elektros varikliu ABB MOTORS M2BA225SMA-4 (37 kW) (Pagaminimo metai 1999 m.) (1 vnt.)
Adresas: Šiauliai
55.1. | Guolių keitimas | kompl. | 1 |  |  | 0
55.2. | Sandariklių keitimas | kompl. | 1 |  |  | 0
55.3. | Sandarinimo žiedų keitimas | kompl. | 1 |  |  | 0
55.4. | Įvorių keitimas | kompl. | 1 |  |  | 0
55.5. | Veleno keitimas | vnt. | 1 |  |  | 0
55.6. | Darbo rato keitimas | vnt. | 1 |  |  | 0
55.7. | Elektros variklio guolių keitimas | vnt. | 2 |  |  | 0
55.8. | Elektros variklio pervyniojimas | vnt. | 1 |  |  | 0
55.9. | Guoliaviečių restauracija | vnt. | 1 |  |  | 0
55.10. | Siurblio su varikliu ašiškumo sutapatinimas | vnt. | 1 |  |  | 0
56. | Giluminis siurblys GRUNDFOS SP 95-8 (95 m3/h) su elektros varikliu FRANKLIN (37 kW) (Pagaminimo metai 1999 m., 2021 m., 2022 m.) (7 vnt.)
Adresas: Šiauliai
56.1. | Darbo ratų keitimas | vnt. | 28 |  |  | 0
56.2. | Guolio keitimas | kompl. | 7 |  |  | 0
56.3. | Įvorių keitimas | kompl. | 7 |  |  | 0
56.4. | Darbo rato korpuso keitimas | vnt. | 7 |  |  | 0
56.5. | Sandarinimo žiedo keitimas | kompl. | 7 |  |  | 0
56.6. | Aušinimo skysčio keitimas | vnt. | 7 |  |  | 0
56.7. | Apsauginio tinklelio keitimas | vnt. | 7 |  |  | 0
56.8. | Veleno keitimas | vnt. | 7 |  |  | 0
56.9. | Atbulinio vožtuvo keitimas | vnt. | 7 |  |  | 0
56.10. | Elektros kabelio sandarinimas | vnt. | 7 |  |  | 0
57. | Siurblys AMAREX KRT K 200-330/354 (450 m3/h) (Pagaminimo metai 2000 m.) (1 vnt.) serijos Nr. 3-M01-751 067/2
Adresas: Šiauliai
57.1. | Darbo rato keitimas | vnt. | 1 |  |  | 0
57.2. | Guolių keitimas | kompl. | 1 |  |  | 0
57.3. | Sandariklio keitimas | kompl. | 1 |  |  | 0
57.4. | Veleno keitimas | vnt. | 1 |  |  | 0
57.5. | Sandarinimo žiedų keitimas | kompl. | 1 |  |  | 0
57.6. | Riebokšlių keitimas | kompl. | 1 |  |  | 0
57.7. | Elektros variklio pervyniojimas | vnt. | 1 |  |  | 0
57.8. | Elektros kabelio sandarinimas | vnt. | 1 |  |  | 0
58. | Siurblys AMAREX F80-210 (43 m3/h) (Pagaminimo metai 2000 m.2022 m.) (1,3 kW) (2 vnt.)
Adresas: Šiauliai
58.1. | Darbo rato keitimas | vnt. | 2 |  |  | 0
58.2. | Guolių keitimas | kompl. | 2 |  |  | 0
58.3. | Sandariklio keitimas | kompl. | 2 |  |  | 0
58.4. | Veleno keitimas | vnt. | 2 |  |  | 0
58.5. | Sandarinimo žiedų keitimas | kompl. | 2 |  |  | 0
58.6. | Riebokšlių keitimas | kompl. | 2 |  |  | 0
58.7. | Elektros variklio pervyniojimas | vnt. | 2 |  |  | 0
58.8. | Elektros kabelio sandarinimas | vnt. | 2 |  |  | 0
59. | Siurblys ROBUSTA 200 W/TS (8,5 m3/h) (Pagaminimo metai 2000 m.) (0,3 kW) (1 vnt.)
Adresas: Šiauliai
59.1. | Darbo rato keitimas | vnt. | 1 |  |  | 0
59.2. | Guolių keitimas | kompl. | 1 |  |  | 0
59.3. | Įvorių keitimas | kompl. | 1 |  |  | 0
59.4. | Veleno keitimas | vnt. | 1 |  |  | 0
59.5. | Sandariklių keitimas | kompl. | 1 |  |  | 0
59.6. | Elektros variklio pervyniojimas | vnt. | 1 |  |  | 0
59.7. | Elektros kabelio sandarinimas | vnt. | 1 |  |  | 0
59.8. | Elektros variklio guolių keitimas | kompl. | 1 |  |  | 0
60. | Siurblys GRUNDFOS K 2150 (8,5 m3/h) (Pagaminimo metai 2000 m.) (1 vnt.)
Adresas: Šiauliai
60.1. | Darbo rato keitimas | vnt. | 1 |  |  | 0
60.2. | Guolių keitimas | kompl. | 1 |  |  | 0
60.3. | Įvorių keitimas | kompl. | 1 |  |  | 0
60.4. | Veleno keitimas | vnt. | 1 |  |  | 0
60.5. | Sandariklių keitimas | kompl. | 1 |  |  | 0
60.6. | Elektros variklio pervyniojimas | vnt. | 1 |  |  | 0
60.7. | Elektros kabelio sandarinimas | vnt. | 1 |  |  | 0
60.8. | Elektros variklio guolių keitimas | kompl. | 1 |  |  | 0
61. | Siurblys Ready 8S, 2008.281 (Q-1,6 m3/h, H-12 m) (Pagaminimo metai 2015 m.) (1 vnt.)
Adresas: Šiauliai
61.1. | Darbo rato keitimas | vnt. | 1 |  |  | 0
61.2. | Guolių keitimas | kompl. | 1 |  |  | 0
61.3. | Įvorių keitimas | kompl. | 1 |  |  | 0
61.4. | Veleno keitimas | vnt. | 1 |  |  | 0
61.5. | Sandariklių keitimas | kompl. | 1 |  |  | 0
61.6. | Elektros variklio pervyniojimas | vnt. | 1 |  |  | 0
61.7. | Elektros variklio sandarinimas | vnt. | 1 |  |  | 0
61.8. | Elektros variklio guolių keitimas | kompl. | 1 |  |  | 0
62. | Drenažinis siurblys DP 60 G (Q-7,2 m3/h; H-8,5 m, P-0,4 kW) (Pagaminimo metai 2016 m.) (2 vnt.)
Adresas: Šiauliai
62.1. | Darbo rato keitimas | vnt. | 2 |  |  | 0
62.2. | Guolių keitimas | kompl. | 2 |  |  | 0
62.3. | Įvorių keitimas | kompl. | 2 |  |  | 0
62.4. | Veleno keitimas | vnt. | 2 |  |  | 0
62.5. | Sandariklių keitimas | kompl. | 2 |  |  | 0
62.6. | Elektros variklio pervyniojimas | vnt. | 2 |  |  | 0
62.7. | Elektros kabelio sandarinimas | vnt. | 2 |  |  | 0
62.8. | Elektros variklio guolių keitimas | kompl. | 2 |  |  | 0
63. | Drenažinis siurblys DP 100 G (Q-16m3/h, H -13,3m, P-1 kW) (Pagaminimo metai 2008 m.) (1 vnt.)
Adresas: Šiauliai
63.1. | Darbo rato keitimas | vnt. | 1 |  |  | 0
63.2. | Guolių keitimas | kompl. | 1 |  |  | 0
63.3. | Įvorių keitimas | kompl. | 1 |  |  | 0
63.4. | Veleno keitimas | vnt. | 1 |  |  | 0
63.5. | Sandariklių keitimas | kompl. | 1 |  |  | 0
63.6. | Elektros variklio pervyniojimas | vnt. | 1 |  |  | 0
63.7. | Elektros variklio sandarinimas | vnt. | 1 |  |  | 0
63.8. | Elektros variklio guolių keitimas | kompl. | 1 |  |  | 0
64. | Drenažinis siurblys KSB, KRTK 200-318/304UEG-S (Q-400m3/h, H -15 m, P-30 kW) (Pagaminimo metai 2021 m., 2022 m.) (1 vnt.)
Adresas: Šiauliai
64.1 | Darbo rato keitimas | vnt. | 1 |  |  | 0
64.2 | Guolių keitimas. | kompl. | 1 |  |  | 0
64.3 | Sandariklio keitimas | kompl. | 1 |  |  | 0
64.4 | Veleno keitimas | vnt. | 1 |  |  | 0
64.5 | Sandarinimo žiedų keitimas | kompl. | 1 |  |  | 0
64.6 | Riebokšlių keitimas | kompl. | 1 |  |  | 0
64.7 | Elektros variklio pervyniojimas | vnt. | 1 |  |  | 0
64.8 | Elektros kabelio sandarinimas | vnt. | 1 |  |  | 0
65. | Siurblys SDMO XT3.78H „Honda“ (Q-78m3/h; H-27 m) (Pagaminimo metai 2014 m.) (1 vnt.)
Adresas: Šiauliai
65.1. | Darbo rato keitimas | vnt. | 1 |  |  | 0
65.2. | Guolių keitimas | kompl. | 1 |  |  | 0
65.3. | Įvorių keitimas | kompl. | 1 |  |  | 0
65.4. | Veleno keitimas | vnt. | 1 |  |  | 0
65.5. | Sandariklių keitimas | kompl. | 1 |  |  | 0
65.6. | Siurblio su varikliu ašiškumo sutapatinimas | vnt. | 1 |  |  | 0
66. | Giluminis siurblys Franklin – elektric VS97-8 (93m3/h) su elektros varikliu (37 kW). (Pagaminimo metai 2024 m., 2025 m.) (3 vnt.)
Adresas: Šiauliai
66.1. | Darbo ratų keitimas | vnt. | 30 |  |  | 0
66.2. | Darbo rato korpuso – kreipiančiosios keitimas | vnt. | 30 |  |  | 0
66.3. | Guolio keitimas | kompl. | 3 |  |  | 0
66.4. | Įvorių keitimas | kompl. | 3 |  |  | 0
66.5. | Aušinimo skysčio keitimas | vnt. | 3 |  |  | 0
66.6. | Apsauginio tinklelio keitimas | vnt. | 3 |  |  | 0
66.7. | Veleno keitimas | vnt. | 3 |  |  | 0
66.8. | Atbulinio vožtuvo keitimas | vnt. | 3 |  |  | 0
66.9. | Elektros kabelio sandarinimas | vnt. | 3 |  |  | 0
67. | Slėgio kėlimo sistema GRUNDFOS Hydro MPC-E 6 CR 90-2 U2C-A-A-A, 1 komplektas (6 siurbliai x 30,0 kW),
Adresas: Šiauliai
67.1. | Sandariklių keitimas | kompl. | 6 |  |  | 0
67.2. | Hidraulikos keitimas | kompl. | 6 |  |  | 0
67.3. | Siurblio hidraulinės dalies valymas | vnt. | 6 |  |  | 0
67.4. | Dažnio pavaros keitimas | vnt. | 6 |  |  | 0
67.5. | Elektros variklio keitimas | vnt. | 6 |  |  | 0
67.6. | Elektros variklio guolių keitimas | kompl. | 6 |  |  | 0
67.7. | Elektros variklių guolių tepimas | vnt. | 6 |  |  | 0
67.8. | Atbulinio vožtuvo keitimas | vnt. | 6 |  |  | 0
67.9. | Hidraulikos sureguliavimas pagal gamintojo instrukciją ir reikalavimus | vnt. | 6 |  |  | 0
68. | Siurblys CMF50-10 (50 m3/h) (Pagaminimo metai 1993 m.) (1 vnt.)
Adresas: Šiauliai
68.1. | Darbo rato keitimas | vnt. | 1 |  |  | 0
68.2. | Guolių keitimas | kompl. | 1 |  |  | 0
68.3. | Įvorių keitimas | kompl. | 1 |  |  | 0
68.4. | Veleno keitimas | vnt. | 1 |  |  | 0
68.5. | Sandariklių keitimas | kompl. | 1 |  |  | 0
68.6. | Elektros variklio pervyniojimas | vnt. | 1 |  |  | 0
68.7. | Elektros kabelio sandarinimas | vnt. | 1 |  |  | 0
68.8. | Elektros variklio guolių keitimas | kompl. | 1 |  |  | 0
69. | Slėgio kėlimo sistema GRUNDFOS Hydro MPC-E 4 CRIE 10-3 Nr.98389646 1 komplektas (4 siurbliai) (Pagaminimo metai 2014 m.)
Adresas: Šiauliai
69.1. | Sandariklių keitimas | kompl. | 4 |  |  | 0
69.2. | Hidraulikos keitimas | kompl. | 4 |  |  | 0
69.3. | Siurblio hidraulinės dalies valymas | vnt. | 4 |  |  | 0
69.4. | Dažnio pavaros keitimas | vnt. | 4 |  |  | 0
69.5. | Elektros variklio keitimas | vnt. | 4 |  |  | 0
69.6. | Elektros variklio guolių keitimas | kompl. | 4 |  |  | 0
69.7 | Atbulinio vožtuvo keitimas | vnt. | 4 |  |  | 0
69.8. | Hidraulikos sureguliavimas pagal gamintojo instrukciją ir reikalavimus | vnt. | 4 |  |  | 0
70. | Siurblys ETANORM G50-315 (35 m3/h) su elektros varikliu ABB MOTORS M2AA132M (7,5 kW) (Pagaminimo metai 1998 m.) (1 vnt.)
Adresas: Šiauliai
70.1. | Guolių keitimas | kompl. | 1 |  |  | 0
70.2. | Riebokšlių keitimas | kompl. | 1 |  |  | 0
70.3. | Sandarinimo žiedų keitimas | kompl. | 1 |  |  | 0
70.4. | Įvorių keitimas | kompl. | 1 |  |  | 0
70.5. | Veleno keitimas | vnt. | 1 |  |  | 0
70.6. | Darbo rato keitimas | vnt. | 1 |  |  | 0
70.7. | Elektros variklio guolių keitimas | kompl. | 1 |  |  | 0
70.8. | Elektros variklio pervyniojimas | vnt. | 1 |  |  | 0
70.9. | Siurblio ir variklio ašiškumo sutapatinimas | vnt. | 1 |  |  | 0
71. | Slėgio kėlimo sistema GRUNDFOS Hydro MPC-E 6 CRE90-2-2, 1 komplektas (6 siurbliai x 18,5 kW)
Adresas: Šiauliai
71.1. | Sandariklių keitimas | kompl. | 6 |  |  | 0
71.2. | Hidraulikos keitimas | kompl. | 6 |  |  | 0
71.3. | Siurblio hidraulinės dalies valymas | vnt. | 6 |  |  | 0
71.4. | Dažnio pavaros keitimas | vnt. | 6 |  |  | 0
71.5. | Elektros variklio keitimas | vnt. | 6 |  |  | 0
71.6. | Elektros variklio guolių keitimas | kompl. | 6 |  |  | 0
71.7. | Elektros variklio guolių tepimas | vnt. | 6 |  |  | 0
71.8. | Atbulinio vožtuvo keitimas | vnt. | 6 |  |  | 0
71.9. | Hidraulikos sureguliavimas pagal gamintojo instrukciją ir reikalavimus | vnt. | 6 |  |  | 0
72. | Siurblys FLYGT NZ 3171.181 HT, 452 (15kW) (2 vnt.)
Adresas: Šiauliai
72.1. | Sandariklių keitimas | kompl. | 2 |  |  | 0
72.2. | Guolio keitimas | kompl. | 2 |  |  | 0
72.3. | Žiedų keitimas | kompl. | 2 |  |  | 0
72.4. | Darbo rato keitimas | vnt. | 2 |  |  | 0
72.5. | Veleno keitimas | vnt. | 2 |  |  | 0
72.6. | Elektros variklio pervyniojimas | vnt. | 2 |  |  | 0
72.7. | Elektros variklio guolio keitimas | kompl. | 2 |  |  | 0
72.8. | Elektros variklio tepalo keitimas | vnt. | 2 |  |  | 0
72.9. | Siurblio ir variklio ašiškumo sutapatinimas | vnt. | 2 |  |  | 0
73. | Giluminis siurblys LOWARA Z875 05/2A-6 su Franklin Electric varikliu 26 kW (6 vnt.)
Adresas: Šiauliai
73.1. | Darbo rato keitimas | vnt. | 40 |  |  | 0
73.2. | Darbo rato korpusas | vnt. | 40 |  |  | 0
73.3. | Guolio keitimas | kompl. | 6 |  |  | 0
73.4. | Įvorių keitimas | kompl. | 6 |  |  | 0
73.5. | Žiedų keitimas | kompl. | 6 |  |  | 0
73.6. | Apsauginio tinklelio keitimas | vnt. | 6 |  |  | 0
73.7. | Veleno keitimas | vnt. | 6 |  |  | 0
73.8. | Atbulinio vožtuvo keitimas | vnt. | 6 |  |  | 0
73.9. | Elektros kabelio sandarinimas | vnt. | 6 |  |  | 0
74. | Siurblys LOWARA FHS4 100-250/75/P (703321082) (7,5 kW) (2 vnt.)
Adresas: Šiauliai
74.1. | Sandariklio keitimas | kompl. | 2 |  |  | 0
74.2. | Guolio keitimas | kompl. | 2 |  |  | 0
74.3. | Žiedų keitimas | kompl. | 2 |  |  | 0
74.4. | Darbo rato keitimas | vnt. | 2 |  |  | 0
74.5. | Veleno keitimas | vnt. | 2 |  |  | 0
74.6. | Elektros variklio pervyniojimas | vnt. | 2 |  |  | 0
74.7. | Elektros variklio guolių keitimas | kompl. | 2 |  |  | 0
74.8. | Siurblio su varikliu ašiškumo sutapatinimas | vnt. | 2 |  |  | 0
75. | Siurblys LOWARA DOC3/A GT (107540250) (1 vnt.)
Adresas: Šiauliai
75.1. | Sandariklių keitimas | kompl. | 1 |  |  | 0
75.2. | Guolių keitimas | kompl. | 1 |  |  | 0
75.3. | Žiedų keitimas | kompl. | 1 |  |  | 0
75.4. | Darbo rato keitimas | vnt. | 1 |  |  | 0
75.5. | Elektros variklio pervyniojimas | vnt. | 1 |  |  | 0
75.6. | Elektros variklio guolių keitimas | kompl. | 1 |  |  | 0
75.7. | Elektros variklio keitimas | vnt. | 1 |  |  | 0
75.8. | Siurblio ir variklio ašiškumo sutapatinimas | vnt. | 1 |  |  | 0
76. | Siurblys LOWARA 1HM03S03T5RVBE (104604021) (1 vnt.)
Adresas: Šiauliai
76.1. | Sandariklio keitimas | kompl. | 1 |  |  | 0
76.2. | Guolių keitimas | kompl. | 1 |  |  | 0
76.3. | Riebokšlio keitimas | kompl. | 1 |  |  | 0
76.4. | Darbo rato keitimas | vnt. | 1 |  |  | 0
76.5. | Elektros variklio pervyniojimas | vnt. | 1 |  |  | 0
76.6. | Elektros variklio guolių keitimas | kompl. | 1 |  |  | 0
76.7. | Elektros variklio keitimas | vnt. | 1 |  |  | 0
77. | Siurblys FG50/20 (50 m3/h) (Pagaminimo metai 2023 m.) (1 vnt.)
Adresas: Šiaulių r.
77.1. | Darbo rato keitimas | vnt. | 1 |  |  | 0
77.2. | Guolių keitimas | kompl. | 1 |  |  | 0
77.3. | Įvorių keitimas | kompl. | 1 |  |  | 0
77.4. | Veleno keitimas | vnt. | 1 |  |  | 0
77.5. | Sandariklių keitimas | kompl. | 1 |  |  | 0
77.6. | Elektros variklio pervyniojimas | vnt. | 1 |  |  | 0
77.7. | Elektros variklio guolių keitimas | kompl. | 1 |  |  | 0
78. | Siurblys DB-150 G (8 m3/h) (Pagaminimo metai 2018 m.) (1,7 kW) (1 vnt.)
Adresas: Šiaulių r.
78.1. | Darbo rato keitimas | vnt. | 1 |  |  | 0
78.2. | Guolių keitimas | kompl. | 1 |  |  | 0
78.3. | Įvorių keitimas | kompl. | 1 |  |  | 0
78.4. | Veleno keitimas | vnt. | 1 |  |  | 0
78.5. | Sandariklių keitimas | kompl. | 1 |  |  | 0
78.6. | Elektros variklio pervyniojimas | vnt. | 1 |  |  | 0
78.7. | Elektros kabelio sandarinimas | vnt. | 1 |  |  | 0
78.8. | Elektros variklio guolių keitimas | kompl. | 1 |  |  | 0
79. | Siurblys Grundfos Hydro MPC E4 CRIE 5-5 (Q-6,9 m3/h; H-36m; P-1,5 kW) (Pagaminimo metai 2014 m.), 1 komplektas (4 siurbliai)
Adresas: Šiauliai
79.1. | Sandariklių keitimas | kompl. | 4 |  |  | 0
79.2. | Hidraulikos keitimas | kompl. | 4 |  |  | 0
79.3. | Siurblio hidraulinės dalies valymas | vnt. | 4 |  |  | 0
79.4. | Dažnio pavaros keitimas | vnt. | 4 |  |  | 0
79.5. | Elektros variklio keitimas | vnt. | 4 |  |  | 0
79.6. | Elektros variklio guolių keitimas | kompl. | 4 |  |  | 0
79.7. | Hidraulikos sureguliavimas pagal gamintojo instrukciją ir reikalavimus | vnt. | 4 |  |  | 0
80. | Siurblys Grundfos Hydro MPC E 2 CRIE 5-8 (Q-5,8 m3/h; H-36m; P-1,1 kW), 3 komplektai (6 siurbliai). Pagaminimo metai 2011 m., 2012 m.
Adresas: Šiauliai
80.1. | Sandariklių keitimas | kompl. | 6 |  |  | 0
80.2. | Hidraulikos keitimas | kompl. | 6 |  |  | 0
80.3. | Siurblio hidraulinės dalies valymas | vnt. | 6 |  |  | 0
80.4. | Dažnio pavaros keitimas | vnt. | 6 |  |  | 0
80.5. | Elektros variklio keitimas | vnt. | 6 |  |  | 0
80.6. | Elektros variklio guolių keitimas | kompl. | 6 |  |  | 0
80.7. | Hidraulikos sureguliavimas pagal gamintojo instrukciją ir reikalavimus | vnt. | 6 |  |  | 0
81. | Siurblys Grundfos Hydro MPC E 3 CRIE 3-5 ( Q-3,5 m3/h; H-34m; P-0,75 kW), 10 komplektų (30 siurblių). Pagaminimo metai 2012 m., 2015 m., 2018 m., 2017 m., 2016 m.
Adresas: Šiauliai
81.1. | Sandariklių keitimas | kompl. | 30 |  |  | 0
81.2. | Hidraulikos keitimas | kompl. | 30 |  |  | 0
81.3. | Siurblio hidraulinės dalis valymas | vnt. | 30 |  |  | 0
81.4. | Dažnio pavaros keitimas | vnt. | 30 |  |  | 0
81.5. | Elektros variklio keitimas | vnt. | 30 |  |  | 0
81.6. | Elektros variklio guolių keitimas | kompl. | 30 |  |  | 0
81.7. | Hidraulikos sureguliavimas pagal gamintojo instrukciją ir reikalavimus | vnt. | 30 |  |  | 0
82. | Siurblys Grundfos Hydro MPC E 3 CRIE 3-4 (Q-3,5m3/h;H-26 m; P-0,55kW), 7 komplektai (21 siurblių). Pagaminimo metai 2016 m., 2019 m., 2020 m., 2021 m.
Adresas: Šiauliai
82.1. | Sandariklių keitimas | kompl. | 21 |  |  | 0
82.2. | Hidraulikos keitimas | kompl. | 21 |  |  | 0
82.3. | Siurblio hidraulinės dalis valymas | vnt. | 21 |  |  | 0
82.4. | Elektros variklio keitimas | vnt. | 21 |  |  | 0
82.5. | Elektros variklio guolių keitimas | kompl. | 21 |  |  | 0
82.6. | Hidraulikos sureguliavimas pagal gamintojo instrukciją ir reikalavimus | vnt. | 21 |  |  | 0
83. | Siurblys Grundfos Hydro MPC E2 CRIE 3-5 (Q-3,0 m3/h; H-21 m; P-0,37 kW), 1 komplektas (2 siurbliai). Pagaminimo metai 2012 m.
Adresas: Šiauliai
83.1. | Sandariklių keitimas | kompl. | 2 |  |  | 0
83.2. | Hidraulikos keitimas | kompl. | 2 |  |  | 0
83.3. | Siurblio hidraulinės dalies valymas | vnt. | 2 |  |  | 0
83.4. | Dažnio pavaros keitimas | vnt. | 2 |  |  | 0
83.5. | Elektros variklio keitimas | vnt. | 2 |  |  | 0
83.6. | Elektros variklio guolių keitimas | kompl. | 2 |  |  | 0
83.7. | Hidraulikos sureguliavimas pagal gamintojo instrukciją ir reikalavimus | vnt. | 2 |  |  | 0
84. | Siurblys Grundfos Hydro MPC E 2 CRIE 3-4 (Q-3,5m3/h;H-26 m; P-0,55kW), 2 komplektas (4 siurbliai). Pagaminimo metai 2019 m., 2021 m.
Adresas: Šiauliai
84.1. | Sandariklių keitimas | kompl. | 4 |  |  | 0
84.2. | Hidraulikos keitimas | kompl. | 4 |  |  | 0
84.3. | Siurblio hidraulinės dalis valymas | vnt. | 2 |  |  | 0
84.4. | Dažnio pavaros keitimas | vnt. | 2 |  |  | 0
84.5. | Elektros variklio keitimas | vnt. | 2 |  |  | 0
84.6. | Elektros variklio guolių keitimas | kompl. | 4 |  |  | 0
84.7. | Hidraulikos sureguliavimas pagal gamintojo instrukciją ir reikalavimus | vnt. | 4 |  |  | 0
85. | Siurblys Grundfos Hydro MPC E-3 CRIE 3-8 (Q-3,5 m3/h; H-52m; P-1,1 kW), 2 komplektai (6 siurbliai). Pagaminimo metai 2018 m.
Adresas: Šiauliai
85.1. | Sandariklių keitimas | kompl. | 6 |  |  | 0
85.2. | Hidraulikos keitimas | kompl. | 6 |  |  | 0
85.3. | Siurblio hidraulinės dalies valymas | vnt. | 6 |  |  | 0
85.4. | Dažnio pavaros keitimas | vnt. | 6 |  |  | 0
85.5. | Elektros variklio keitimas | vnt. | 6 |  |  | 0
85.6. | Elektros variklio guolių keitimas | kompl. | 6 |  |  | 0
85.7. | Hidraulikos sureguliavimas pagal gamintojo instrukciją ir reikalavimus | vnt. | 6 |  |  | 0
86. | Siurblys DP 3085 MT485 (Pagaminimo metai 2003 m.) (3 vnt.)
Adresas: Šiaulių r.
86.1. | Palaikantis vienos eilės rutulinis guolis | vnt. | 3 |  |  | 0
86.2. | Palaikantis vienos eilės rutulinis guolis | vnt. | 3 |  |  | 0
86.3. | Veleno riebokšlių pakeitimas | vnt. | 6 |  |  | 0
86.4. | Tepalo pakeitimas | kompl. | 3 |  |  | 0
86.5. | Darbo rato pakeitimas | vnt. | 3 |  |  | 0
86.6. | El. variklio pervyniojimas | vnt. | 3 |  |  | 0
86.7. | Sandarinimo žiedų pakeitimas | kompl. | 3 |  |  | 0
86.8. | El. kabelio sandarinimas | vnt. | 3 |  |  | 0
86.9. | El. kabelio keitimas | vnt. | 3 |  |  | 0
86.10. | Drėgmės FLS10 daviklis | vnt. | 3 |  |  | 0
86.11. | Termokontakto pakeitimas | vnt. | 3 |  |  | 0
87. | Drenažinis siurblys CP 3085 MT (Pagaminimo metai 2003 m.) (2 vnt.)
Adresas: Šiaulių r.
87.1. | Palaikantis vienos eilės rutulinis guolis | vnt. | 2 |  |  | 0
87.2. | Pagrindinis dvieilis atraminis rutulinis guolis | vnt. | 2 |  |  | 0
87.3. | Veleno riebokšlių pakeitimas | vnt. | 4 |  |  | 0
87.4. | Tepalo pakeitimas | kompl. | 2 |  |  | 0
87.5. | Darbo rato pakeitimas | vnt. | 2 |  |  | 0
87.6. | El. variklio pervyniojimas | vnt. | 2 |  |  | 0
87.7. | Sandarinimo žiedų pakeitimas | kompl. | 2 |  |  | 0
87.8. | El. kabelio sandarinimas | vnt. | 2 |  |  | 0
88. | Recirkuliacinis siurblys Flygt PP 4680 13oSP (Pagaminimo metai 2003 m.) (4 vnt.)
Adresas: Šiaulių r.
88.1. | Guolių pakeitimas | kompl. | 4 |  |  | 0
88.2. | Veleno riebokšlių pakeitimas | kompl. | 4 |  |  | 0
88.3. | Tepalo pakeitimas | kompl. | 4 |  |  | 0
88.4. | Darbo rato pakeitimas | vnt. | 4 |  |  | 0
88.5. | El. variklio pervyniojimas | vnt. | 4 |  |  | 0
88.6. | Sandarinimo žiedų pakeitimas | kompl. | 4 |  |  | 0
88.7. | El. kabelio sandarinimas | vnt. | 4 |  |  | 0
88.8. | Drėgmės FLS10 daviklio pakeitimas | vnt. | 4 |  |  | 0
88.9. | Termokontakto pakeitimas | vnt. | 4 |  |  | 0
89. | Recirkuliacinis siurblys Flygt PP 4670 13oSP (Pagaminimo metai 2003 m.) (2 vnt.)
Adresas: Šiaulių r.
89.1. | Guolių pakeitimas | kompl. | 2 |  |  | 0
89.2. | Veleno riebokšlių pakeitimas | kompl. | 2 |  |  | 0
89.3. | Tepalo pakeitimas | kompl. | 2 |  |  | 0
89.4. | Darbo rato pakeitimas | vnt. | 2 |  |  | 0
89.5. | El. variklio pervyniojimas | vnt. | 2 |  |  | 0
89.6. | Sandarinimo žiedų pakeitimas | kompl. | 2 |  |  | 0
89.7. | El. kabelio sandarinimas | vnt. | 2 |  |  | 0
89.8. | Drėgmės FLS10 daviklis | vnt. | 2 |  |  | 0
89.9. | Termokontakto pakeitimas | vnt. | 2 |  |  | 0
90. | Siurblys Flygt NP 3153 HT (Pagaminimo metai 2003 m.) (3 vnt.)
Adresas: Šiaulių r.
90.1. | Viršutinis vienos eilės rutulinis guolis | vnt. | 3 |  |  | 0
90.2. | Apatinis dviejų eilių kampinis rutulinis guolis | vnt. | 3 |  |  | 0
90.3. | Veleno riebokšlių pakeitimas | vnt. | 6 |  |  | 0
90.4. | Tepalo pakeitimas | kompl. | 3 |  |  | 0
90.5. | Darbo rato pakeitimas | vnt. | 3 |  |  | 0
90.6. | El. variklio pervyniojimas | vnt. | 3 |  |  | 0
90.7. | Sandarinimo žiedų pakeitimas | kompl. | 3 |  |  | 0
90.8. | El. kabelio sandarinimas | vnt. | 3 |  |  | 0
90.9. | Drėgmės FLS10 daviklis | vnt. | 3 |  |  | 0
90.10. | Termokontakto pakeitimas | vnt. | 3 |  |  | 0
91. | Siurblys Flygt 3153 (Pagaminimo metai 2014 m.) (1 vnt.)
Adresas: Šiaulių r.
91.1. | Viršutinis vienos eilės rutulinis guolis | vnt. | 2 |  |  | 0
91.2. | Apatinis dvieilis kampinis rutulinis guolis | vnt. | 2 |  |  | 0
91.3. | Veleno riebokšlių pakeitimas | vnt. | 4 |  |  | 0
91.4. | Tepalo pakeitimas | kompl. | 2 |  |  | 0
91.5. | Darbo rato pakeitimas | vnt. | 2 |  |  | 0
91.6. | El. variklio pervyniojimas | vnt. | 2 |  |  | 0
91.7. | Sandarinimo žiedų pakeitimas | kompl. | 2 |  |  | 0
91.8. | Aušinimo skysčio pakeitimas | kompl. | 2 |  |  | 0
91.9. | El. kabelio sandarinimas | vnt. | 2 |  |  | 0
91.10. | Drėgmės FLS10 daviklio pakeitimas | vnt. | 2 |  |  | 0
91.11. | Termo apsaugos pakeitimas | vnt. | 2 |  |  | 0
92. | Dumblo siurblys Discflo Disc 403-12 (Pagaminimo metai 2003 m.) (11 kW) (1 vnt.)
Adresas: Šiaulių r.
92.1. | Guolių pakeitimas | vnt. | 6 |  |  | 0
92.2. | Veleno riebokšlio pakeitimas | vnt. | 2 |  |  | 0
92.3. | Mechaninio riebokšlio (kasetė) pakeitimas. | vnt. | 2 |  |  | 0
92.4. | Tarpinių pakeitimas | kompl. | 2 |  |  | 0
92.5. | Tepalo pakeitimas | kompl. | 2 |  |  | 0
93. | Siurblys Grundfos DDI 30-4 (Pagaminimo metai 2017 m.) (4 vnt.)
Adresas: Šiaulių r.
93.1. | Dozatoriaus membranos pakeitimas | vnt. | 4 |  |  | 0
93.2. | Vedančio stūmoklio pakeitimas | vnt. | 4 |  |  | 0
94. | Siurblys Grundfos DDI 60-10 (Pagaminimo metai 2010 m.) (3 vnt.)
Adresas: Šiaulių r.
94.1. | Dozatoriaus membranos pakeitimas | vnt. | 3 |  |  | 0
94.2. | Vedančio stūmoklio pakeitimas | vnt. | 3 |  |  | 0
95. | Siurblys Lowara LINES 40-125/30 (Pagaminimo metai 2025 m.) (1 vnt.)
Adresas: Šiaulių r.
95.1. | Veleno sandariklio keitimas | kompl. | 1 |  |  | 0
95.2. | Guolių keitimas | kompl. | 1 |  |  | 0
95.3. | Darbo rato pakeitimas | vnt. | 1 |  |  | 0
95.4 | Dylančių dalių rinkinys | kompl. | 1 |  |  | 0
96. | Siurblys Flygt SR 4660 (Pagaminimo metai 2010 m.) (4 vnt.)
Adresas: Šiaulių r.
96.1. | Guolių pakeitimas | kompl. | 4 |  |  | 0
96.2. | Veleno riebokšlių pakeitimas | kompl. | 4 |  |  | 0
96.3. | Tepalo pakeitimas | kompl. | 4 |  |  | 0
96.4. | Darbo rato pakeitimas | vnt. | 4 |  |  | 0
96.5. | El. variklio pervyniojimas | vnt. | 4 |  |  | 0
96.6. | Sandarinimo žiedų pakeitimas | kompl. | 4 |  |  | 0
96.7. | El. kabelio sandarinimas | vnt. | 4 |  |  | 0
96.8. | Drėgmės FLS10 daviklis | vnt. | 4 |  |  | 0
96.9. | Termokontakto pakeitimas | vnt. | 4 |  |  | 0
97. | Dumblo siurblys Flygt NT 3171 (Pagaminimo metai 2010 m.) (4 vnt.)
Adresas: Šiaulių r.
97.1. | Viršutinis vienos eilės rutulinis guolis | vnt. | 4 |  |  | 0
97.2. | Apatinis dviejų eilių kampinis rutulinis guolis | vnt. | 4 |  |  | 0
97.3. | Veleno riebokšlių pakeitimas | vnt. | 8 |  |  | 0
97.4. | Tepalo pakeitimas | kompl. | 4 |  |  | 0
97.5. | Darbo rato pakeitimas | vnt. | 4 |  |  | 0
97.6. | Aušinimo skysčio pakeitimas | kompl. | 4 |  |  | 0
97.7. | Dilimo žiedo pakeitimas. | vnt. | 4 |  |  | 0
97.8. | El. Variklio pervyniojimas | vnt. | 4 |  |  | 0
97.9. | Sandarinimo žiedų pakeitimas | kompl. | 4 |  |  | 0
97.10. | El. Kabelio sandarinimas | vnt. | 4 |  |  | 0
97.11. | Drėgmės FLS10 daviklio pakeitimas | vnt. | 4 |  |  | 0
97.12. | Termokontakto pakeitimas | vnt. | 4 |  |  | 0
98. | Siurblys Norm-Durachrom 65.50.125 (Pagaminimo metai 2010 m.) (2 vnt.)
Adresas: Šiaulių r.
98.1. | Guolių pakeitimas | kompl. | 2 |  |  | 0
98.2. | Dylančių dalių rinkinys ir dalių pakeitimas | kompl. | 2 |  |  | 0
98.3. | Riebokšlio pakeitimas | vnt. | 2 |  |  | 0
99. | Maišyklė Flygt SR4650.410 (Pagaminimo metai 2003 m.) (14 vnt.)
Adresas: Šiaulių r.
99.1. | Guolių pakeitimas | kompl. | 14 |  |  | 0
99.2. | Veleno riebokšlių pakeitimas | kompl. | 14 |  |  | 0
99.3 | Tepalo pakeitimas | kompl. | 14 |  |  | 0
99.4. | Darbo rato pakeitimas | vnt. | 14 |  |  | 0
99.5. | El. variklio pervyniojimas | vnt. | 14 |  |  | 0
99.6. | Sandarinimo žiedų pakeitimas | kompl. | 14 |  |  | 0
99.7. | El. kabelio sandarinimas | vnt. | 14 |  |  | 0
99.8. | El. kabelio pakeitimas | vnt. | 14 |  |  | 0
99.9. | Drėgmės FLS10 daviklis | vnt. | 14 |  |  | 0
99.10. | Termokontakto pakeitimas | vnt. | 14 |  |  | 0
100. | Maišyklė Flygt SR4640.410 (Pagaminimo metai 2003 m.) (4 vnt.)
Adresas: Šiaulių r.
100.1 | Guolių pakeitimas | kompl. | 4 |  |  | 0
100.2. | Veleno riebokšlių pakeitimas | kompl. | 4 |  |  | 0
100.3. | Tepalo pakeitimas | kompl. | 4 |  |  | 0
100.4. | Darbo rato pakeitimas | vnt. | 4 |  |  | 0
100.5. | El. variklio pervyniojimas | vnt. | 4 |  |  | 0
100.6. | Sandarinimo žiedų pakeitimas | kompl. | 4 |  |  | 0
100.7. | El. kabelio sandarinimas | vnt. | 4 |  |  | 0
100.8. | El. kabelio pakeitimas | vnt. | 4 |  |  | 0
100.9. | Veleno su rotoriumi pakeitimas | vnt. | 4 |  |  | 0
100.10. | Drėgmės FLS10 daviklio pakeitimas | vnt. | 4 |  |  | 0
100.11. | Termokontakto pakeitimas | vnt. | 4 |  |  | 0
101. | Maišyklė Flygt SR 4650 (Pagaminimo metai 2010 m.) (2 vnt.)
Adresas: Šiaulių r.
101.1. | Guolių pakeitimas | kompl. | 2 |  |  | 0
101.2. | Veleno riebokšlių pakeitimas | kompl. | 2 |  |  | 0
101.3. | Tepalo pakeitimas | kompl. | 2 |  |  | 0
101.4. | Darbo rato pakeitimas | vnt. | 2 |  |  | 0
101.5. | El. Variklio pervyniojimas | vnt. | 2 |  |  | 0
101.6. | Sandarinimo žiedų pakeitimas | kompl. | 2 |  |  | 0
101.7. | El. Kabelio sandarinimas | vnt. | 2 |  |  | 0
101.8. | Drėgmės FLS10 daviklio pakeitimas | vnt. | 2 |  |  | 0
101.9. | Termo apsaugos pakeitimas | vnt. | 2 |  |  | 0
102. | Siurblys Seepex BN17-6L (Pagaminimo metai 2011 m.) (3 kW) (4 vnt.)
Adresas: Šiaulių r.
102.1. | Rotoriaus pakeitimas | vnt. | 4 |  |  | 0
102.2. | Statoriaus pakeitimas | vnt. | 4 |  |  | 0
102.3. | Įstumiamas velenas ir veleno sandariklis | vnt. | 4 |  |  | 0
102.4. | Tarpiklių rinkinys | kompl. | 4 |  |  | 0
102.5. | Sausos eigos termoporos keitimas | vnt. | 4 |  |  | 0
102.6. | Termoporos nuo perkaitimo keitimas | vnt. | 4 |  |  | 0
102.7. | Mažas dylančių dalių paketas (be statoriaus) | kompl. | 4 |  |  | 0
102.8. | Didelis dylančių dalių paketas (be statoriaus ir rotoriaus) | kompl. | 4 |  |  | 0
102.9. | Reduktoriaus sandariklio pakeitimas | vnt. | 4 |  |  | 0
102.10. | Reduktoriaus guolių pakeitimas | kompl. | 4 |  |  | 0
102.11. | Reduktoriaus tepalo pakeitimas | vnt. | 4 |  |  | 0
103. | Siurblys Seepex BN26-6L (Pagaminimo metai 2011 m.) (4 kW) (5 vnt.)
Adresas: Šiaulių r.
103.1. | Rotoriaus pakeitimas | vnt. | 5 |  |  | 0
103.2. | Statoriaus pakeitimas | vnt. | 5 |  |  | 0
103.3. | Įstumiamas velenas ir veleno sandariklis | vnt. | 5 |  |  | 0
103.4. | Tarpiklių rinkinys | kompl. | 5 |  |  | 0
103.5. | Sausos eigos termoporos keitimas | vnt. | 5 |  |  | 0
103.6. | Termoporos nuo perkaitimo keitimas | vnt. | 5 |  |  | 0
103.7. | Mažas dylančių dalių paketas (be statoriaus) | kompl. | 5 |  |  | 0
103.8. | Didelis dylančių dalių paketas (be statoriaus ir rotoriaus) | kompl. | 5 |  |  | 0
103.9. | Reduktoriaus sandariklio pakeitimas | vnt. | 5 |  |  | 0
103.10. | Reduktoriaus guolių pakeitimas | kompl. | 5 |  |  | 0
103.11. | Reduktoriaus tepalo pakeitimas | vnt. | 5 |  |  | 0
104. | Siurblys Seepex BT10-12 (Pagaminimo metai 2011 m.) (4 kW) (2 vnt.)
Adresas: Šiaulių r.
104.1. | Rotoriaus pakeitimas | vnt. | 2 |  |  | 0
104.2. | Statoriaus pakeitimas | vnt. | 2 |  |  | 0
104.3. | Įstumiamas velenas ir veleno sandariklis | vnt. | 2 |  |  | 0
104.4. | Tarpiklių rinkinys | kompl. | 2 |  |  | 0
104.5. | Sausos eigos termoporos keitimas | vnt. | 2 |  |  | 0
104.6. | Termoporos nuo perkaitimo keitimas | vnt. | 2 |  |  | 0
104.7. | Mažas dylančių dalių paketas (be statoriaus) | kompl. | 2 |  |  | 0
104.8. | Didelis dylančių dalių paketas (be statoriaus ir rotoriaus) | kompl. | 2 |  |  | 0
104.9. | Reduktoriaus sandariklio pakeitimas | vnt. | 2 |  |  | 0
104.10. | Reduktoriaus guolių pakeitimas | kompl. | 2 |  |  | 0
104.11. | Reduktoriaus tepalo pakeitimas | vnt. | 2 |  |  | 0
104.12. | Sraigto pakeitimas | vnt. | 2 |  |  | 0
105. | Siurblys Seepex BN1-6L (Pagaminimo metai 2011 m.) (4 kW) (2 vnt.)
Adresas: Šiaulių r.
105.1. | Rotoriaus pakeitimas | vnt. | 2 |  |  | 0
105.2. | Statoriaus pakeitimas | vnt. | 2 |  |  | 0
105.3. | Įstumiamas velenas ir veleno sandariklis | vnt. | 2 |  |  | 0
105.4. | Tarpiklių rinkinys | kompl. | 2 |  |  | 0
105.5. | Sausos eigos termoporos keitimas | vnt. | 2 |  |  | 0
105.6. | Termoporos nuo perkaitimo keitimas | vnt. | 2 |  |  | 0
105.7. | Mažas dylančių dalių paketas (be statoriaus) | kompl. | 2 |  |  | 0
105.8. | Didelis dylančių dalių paketas (be statoriaus ir rotoriaus) | kompl. | 2 |  |  | 0
105.9. | Reduktoriaus sandariklio pakeitimas | vnt. | 2 |  |  | 0
105.10. | Reduktoriaus guolių pakeitimas | kompl. | 2 |  |  | 0
105.11. | Reduktoriaus tepalo pakeitimas | vnt. | 2 |  |  | 0
106. | Siurblys Seepex BNO,25-24 (Pagaminimo metai 2011 m.) (0,75 kW) (2 vnt.)
Adresas: Šiaulių r.
106.1. | Rotoriaus pakeitimas | vnt. | 2 |  |  | 0
106.2. | Statoriaus pakeitimas | vnt. | 2 |  |  | 0
106.3. | Įstumiamas velenas ir veleno sandariklis | vnt. | 2 |  |  | 0
106.4. | Tarpiklių rinkinys | kompl. | 2 |  |  | 0
106.5. | Sausos eigos termoporos keitimas | vnt. | 2 |  |  | 0
106.6. | Termoporos nuo perkaitimo keitimas | vnt. | 2 |  |  | 0
106.7. | Mažas dylančių dalių paketas (be statoriaus) | kompl. | 2 |  |  | 0
106.8. | Didelis dylančių dalių paketas (be statoriaus ir rotoriaus) | kompl. | 2 |  |  | 0
106.9. | Reduktoriaus sandariklio pakeitimas | vnt. | 2 |  |  | 0
106.10. | Reduktoriaus guolių pakeitimas | kompl. | 2 |  |  | 0
106.11. | Reduktoriaus tepalo pakeitimas | vnt. | 2 |  |  | 0
107. | Siurblys Seepex MD-012-12 (Pagaminimo metai 2011 m.) (0,37 kW) (1 vnt.)
Adresas: Šiaulių r.
107.1. | Rotoriaus pakeitimas | vnt. | 1 |  |  | 0
107.2. | Statoriaus pakeitimas | vnt. | 1 |  |  | 0
107.3. | Įstumiamas velenas ir veleno sandariklis | vnt. | 1 |  |  | 0
107.4. | Tarpiklių rinkinys | kompl. | 1 |  |  | 0
107.5. | Sausos eigos termoporos keitimas | vnt. | 1 |  |  | 0
107.6. | Termoporos nuo perkaitimo keitimas | vnt. | 1 |  |  | 0
107.7. | Mažas dylančių dalių paketas (be statoriaus) | kompl. | 1 |  |  | 0
107.8. | Didelis dylančių dalių paketas (be statoriaus ir rotoriaus) | kompl. | 1 |  |  | 0
107.9. | Reduktoriaus sandariklio pakeitimas | vnt. | 1 |  |  | 0
107.10. | Reduktoriaus guolių pakeitimas | kompl. | 1 |  |  | 0
107.11. | Reduktoriaus tepalo pakeitimas | vnt. | 1 |  |  | 0
108. | Siurblys Seepex BN2-6L (Pagaminimo metai 2011 m.) (0,55 kW) (1 vnt.)
Adresas: Šiaulių r.
108.1. | Rotoriaus pakeitimas | vnt. | 1 |  |  | 0
108.2. | Statoriaus pakeitimas | vnt. | 1 |  |  | 0
108.3. | Įstumiamas velenas ir veleno sandariklis | vnt. | 1 |  |  | 0
108.4. | Tarpiklių rinkinys | kompl. | 1 |  |  | 0
108.5. | Sausos eigos termoporos keitimas | vnt. | 1 |  |  | 0
108.6. | Termoporos nuo perkaitimo keitimas | vnt. | 1 |  |  | 0
108.7. | Mažas dylančių dalių paketas (be statoriaus) | kompl. | 1 |  |  | 0
108.8. | Didelis dylančių dalių paketas (be statoriaus ir rotoriaus) | kompl. | 1 |  |  | 0
108.9. | Reduktoriaus sandariklio pakeitimas | vnt. | 1 |  |  | 0
108.10. | Reduktoriaus guolių pakeitimas | kompl. | 1 |  |  | 0
108.11. | Reduktoriaus tepalo pakeitimas | vnt. | 1 |  |  | 0
109. | Siurblys Seepex BN0,5-12 (Pagaminimo metai 2011 m.) (0,75 kW) (1 vnt.)
Adresas: Šiaulių r.
109.1. | Rotoriaus pakeitimas | vnt. | 1 |  |  | 0
109.2. | Statoriaus pakeitimas | vnt. | 1 |  |  | 0
109.3. | Įstumiamas velenas ir veleno sandariklis | vnt. | 1 |  |  | 0
109.4. | Tarpiklių rinkinys | kompl. | 1 |  |  | 0
109.5. | Sausos eigos termoporos keitimas | vnt. | 1 |  |  | 0
109.6. | Termoporos nuo perkaitimo keitimas | vnt. | 1 |  |  | 0
109.7. | Mažas dylančių dalių paketas (be statoriaus) | kompl. | 1 |  |  | 0
109.8. | Didelis dylančių dalių paketas (be statoriaus ir rotoriaus) | kompl. | 1 |  |  | 0
109.9. | Reduktoriaus sandariklio pakeitimas | vnt. | 1 |  |  | 0
109.10. | Reduktoriaus guolių pakeitimas | kompl. | 1 |  |  | 0
109.11. | Reduktoriaus tepalo pakeitimas | vnt. | 1 |  |  | 0
110. | Siurblys Seepex BN35-6LS (Pagaminimo metai 2011 m.) (4 kW) (2 vnt.)
Adresas: Šiaulių r.
110.1. | Rotoriaus pakeitimas | vnt. | 2 |  |  | 0
110.2. | Statoriaus pakeitimas | vnt. | 2 |  |  | 0
110.3. | Įstumiamas velenas ir veleno sandariklis | vnt. | 2 |  |  | 0
110.4. | Tarpiklių rinkinys | kompl. | 2 |  |  | 0
110.5. | Sausos eigos termoporos keitimas | vnt. | 2 |  |  | 0
110.6. | Termoporos nuo perkaitimo keitimas | vnt. | 2 |  |  | 0
110.7. | Mažas dylančių dalių paketas (be statoriaus) | kompl. | 2 |  |  | 0
110.8. | Didelis dylančių dalių paketas (be statoriaus ir rotoriaus) | kompl. | 2 |  |  | 0
110.9. | Reduktoriaus sandariklio pakeitimas | vnt. | 2 |  |  | 0
110.10. | Reduktoriaus guolių pakeitimas | kompl. | 2 |  |  | 0
110.11. | Reduktoriaus tepalo pakeitimas | vnt. | 2 |  |  | 0
111. | Siurblys Seepex BN35-6L (Pagaminimo metai 2011 m.) (4 kW) (1 vnt.)
Adresas: Šiaulių r.
111.1. | Rotoriaus pakeitimas | vnt. | 1 |  |  | 0
111.2. | Statoriaus pakeitimas | vnt. | 1 |  |  | 0
111.3. | Įstumiamas velenas ir veleno sandariklis | vnt. | 1 |  |  | 0
111.4. | Tarpiklių rinkinys | kompl. | 1 |  |  | 0
111.5. | Sausos eigos termoporos keitimas | vnt. | 1 |  |  | 0
111.6. | Termoporos nuo perkaitimo keitimas | vnt. | 1 |  |  | 0
111.7. | Mažas dylančių dalių paketas (be statoriaus) | kompl. | 1 |  |  | 0
111.8. | Didelis dylančių dalių paketas (be statoriaus ir rotoriaus) | kompl. | 1 |  |  | 0
111.9. | Reduktoriaus sandariklio pakeitimas | vnt. | 1 |  |  | 0
111.10. | Reduktoriaus guolių pakeitimas | kompl. | 2 |  |  | 0
111.11. | Reduktoriaus tepalo pakeitimas | vnt. | 1 |  |  | 0
112. | Siurblys Lowara FCS 65-200/110A/P (Pagaminimo metai 2011 m.) (2 vnt.)
Adresas: Šiaulių r.
112.1. | Veleno sandariklio keitimas | vnt. | 2 |  |  | 0
112.2. | Guolių keitimas | kompl. | 2 |  |  | 0
112.3. | Darbo rato pakeitimas | vnt. | 2 |  |  | 0
112.4. | Dylančių dalių rinkinys | kompl. | 2 |  |  | 0
113. | Siurblys Lowara FCS 40-160/22/C (Pagaminimo metai 2011 m.) (4 vnt.)
Adresas: Šiaulių r.
113.1. | Veleno sandariklio keitimas | vnt. | 4 |  |  | 0
113.2. | Guolių keitimas | kompl. | 4 |  |  | 0
113.3. | Darbo rato pakeitimas | vnt. | 4 |  |  | 0
113.4. | Dylančių dalių rinkinys | kompl. | 4 |  |  | 0
114. | Siurblys Lowara FLC 50-13T (Pagaminimo metai 2011 m.) (2 vnt.)
Adresas: Šiaulių r.
114.1. | Veleno sandariklio keitimas | vnt. | 2 |  |  | 0
114.2. | Guolių keitimas | kompl. | 2 |  |  | 0
114.3. | Darbo rato pakeitimas | vnt. | 2 |  |  | 0
114.4. | Dylančių dalių rinkinys | kompl. | 2 |  |  | 0
115. | Maišyklė Stamo HHSL09-2GN 380-2GN350 (Pagaminimo metai 2011 m.) (3 kW) (2 vnt.)
Adresas: Šiaulių r.
115.1. | Riebokšlio pakeitimas | kompl. | 2 |  |  | 0
115.2. | Sparnuotės pakeitimas | vnt. | 2 |  |  | 0
115.3. | Guolių pakeitimas | kompl. | 2 |  |  | 0
115.4. | Reduktoriaus veleno sandarinimo žiedas | vnt. | 2 |  |  | 0
115.5. | Reduktoriaus guolių pakeitimas | kompl. | 2 |  |  | 0
115.6. | Reduktoriaus tepalo pakeitimas | kompl. | 2 |  |  | 0
115.7. | Sandariklių rinkinys | kompl. | 2 |  |  | 0
116. | Siurblys Lowara LINES 65-200/110 (Pagaminimo metai 2025 m.) (1 vnt.)
Adresas: Šiaulių r.
116.1. | Veleno sandariklio keitimas | kompl. | 1 |  |  | 0
116.2. | Guolių keitimas | kompl. | 1 |  |  | 0
116.3 | Darbo rato pakeitimas | vnt. | 1 |  |  | 0
116.4. | Dylančių dalių rinkinys | kompl. | 1 |  |  | 0
117. | Maišyklė Stamo HH05-2*2G100 (Pagaminimo metai 2011 m.) (1,5 kW) (2 vnt.)
Adresas: Šiaulių r.
117.1. | Kontaktinio žiedinio sandariklio pakeitimas | vnt. | 2 |  |  | 0
117.2. | Guolių pakeitimas | kompl. | 2 |  |  | 0
117.3. | Sandarinimo žiedų pakeitimas | kompl. | 2 |  |  | 0
117.4. | Reduktoriaus guolių pakeitimas | kompl. | 2 |  |  | 0
117.5. | Reduktoriaus tepalo pakeitimas | vnt. | 2 |  |  | 0
117.6. | Reduktoriaus veleno sandarinimo žiedas | vnt. | 2 |  |  | 0
117.7. | Sandariklių rinkinys | kompl. | 2 |  |  | 0
118. | Siurblys Sewatec F125-315G 3HZ 160M 04 SNR 277229 P NO 9972006407/000100 (Pagaminimo metai 2011 m.) (3 vnt.)
Adresas: Šiaulių r.
118.1. | Guolių pakeitimas | kompl. | 3 |  |  | 0
118.2. | Veleno riebokšlio pakeitimas | kompl. | 3 |  |  | 0
118.3. | Tarpinės | kompl. | 3 |  |  | 0
118.4. | Tepalo pakeitimas | kompl. | 3 |  |  | 0
118.5 | Darbo rato pakeitimas | vnt. | 3 |  |  | 0
118.6. | Diržų pakeitimas | kompl. | 3 |  |  | 0
118.7. | Sandarikliai | kompl. | 3 |  |  | 0
119. | Priešgaisriniai siurbliai Grundfos SP77-5 (Pagaminimo metai 2011 m.) (2 vnt.)
Adresas: Šiaulių r.
119.1. | Darbo ratų keitimas | vnt. | 2 |  |  | 0
119.2. | Darbo rato korpuso – kreipiančiosios keitimas | vnt. | 2 |  |  | 0
119.3. | Guolio keitimas | kompl. | 2 |  |  | 0
119.4. | Įvorių keitimas | kompl. | 2 |  |  | 0
119.5. | Aušinimo skysčio keitimas | vnt. | 2 |  |  | 0
119.6. | Apsauginio tinklelio keitimas | vnt. | 2 |  |  | 0
119.7. | Veleno keitimas | vnt. | 2 |  |  | 0
119.8. | Atbulinio vožtuvo keitimas | vnt. | 2 |  |  | 0
119.9. | Elektros kabelio sandarinimas | vnt. | 2 |  |  | 0
120. | Proceso siurbliai Grundfos CRE 15-7 (Pagaminimo metai 2011 m.) (3 vnt.)
Adresas: Šiaulių r.
120.1. | Guolių pakeitimas | vnt. | 3 |  |  | 0
120.2. | Dylančių dalių rinkinys | kompl. | 3 |  |  | 0
120.3. | Riebokšlis | kompl. | 3 |  |  | 0
120.4. | Tarpiklių rinkinys | kompl. | 3 |  |  | 0
120.5. | CRE kamerų keitimas. | kompl. | 3 |  |  | 0
121. | Siurblys Wangen ESP Nr. 926262 (Pagaminimo metai 2011 m.) (15 kW) (2 vnt.)
Adresas: Šiaulių r.
121.1. | Rotoriaus pakeitimas | vnt. | 2 |  |  | 0
121.2. | Statoriaus pakeitimas (susideda iš dviejų dalių). | kompl. | 2 |  |  | 0
121.3. | Įstumiamas velenas ir veleno sandariklis | vnt. | 2 |  |  | 0
121.4. | Tarpiklių rinkinys | kompl. | 2 |  |  | 0
121.5. | Sausos eigos termoporos keitimas | vnt. | 2 |  |  | 0
121.6. | Termoporos nuo perkaitimo keitimas | vnt. | 2 |  |  | 0
121.7. | Mažas dylančių dalių paketas (be statoriaus) | kompl. | 2 |  |  | 0
121.8. | Didelis dylančių dalių paketas (be statoriaus ir rotoriaus) | kompl. | 2 |  |  | 0
121.9. | Reduktoriaus sandariklio pakeitimas | vnt. | 2 |  |  | 0
121.10. | Reduktoriaus guolių pakeitimas | kompl. | 2 |  |  | 0
121.11. | Reduktoriaus tepalo pakeitimas | vnt. | 2 |  |  | 0
121.12. | Sraigtas | vnt. | 2 |  |  | 0
121.13. | Kryžmė | vnt. | 2 |  |  | 0
121.14. | Įvorė Nr.1 (prie el. variklio). | vnt. | 2 |  |  | 0
121.15. | Įvorė Nr.2 (prie el. statoriaus). | vnt. | 2 |  |  | 0
122. | Siurblys BS 2102MT (Pagaminimo metai 2003 m.) (2 vnt.)
Adresas: Šiaulių r.
122.1. | Guolių pakeitimas | kompl. | 2 |  |  | 0
122.2. | Veleno riebokšlių pakeitimas | kompl. | 2 |  |  | 0
122.3. | Tepalo pakeitimas | kompl. | 2 |  |  | 0
122.4. | Darbo rato pakeitimas | vnt. | 2 |  |  | 0
122.5. | El. variklio pervyniojimas | vnt. | 2 |  |  | 0
122.6. | Sandarinimo žiedų pakeitimas | kompl. | 2 |  |  | 0
122.7. | El. kabelio sandarinimas | vnt. | 2 |  |  | 0
123. | Drenažinis siurblys NP 3127 (Pagaminimo metai 2003 m.) (1 vnt.)
Adresas: Šiaulių r.
123.1. | Palaikantis vienos eilės rutulinis guolis | vnt. | 1 |  |  | 0
123.2. | Pagrindinis dvieilis radialus atraminis rutulinis guolis | vnt. | 1 |  |  | 0
123.3. | Veleno riebokšlių pakeitimas | vnt. | 1 |  |  | 0
123.4. | Tepalo pakeitimas | kompl. | 1 |  |  | 0
123.5. | Darbo rato pakeitimas | vnt. | 1 |  |  | 0
123.6. | El. variklio pervyniojimas | vnt. | 1 |  |  | 0
123.7. | Sandarinimo žiedų pakeitimas | kompl. | 1 |  |  | 0
123.8. | El. kabelio sandarinimas | vnt. | 1 |  |  | 0
124. | Cirkuliacinis siurblys Arbo (Pagaminimo metai 2011 m.) (7,5 kW, Q-43m3/h) (2 vnt.)
Adresas: Šiaulių r.
124.1. | Guolių pakeitimas | kompl. | 2 |  |  | 0
124.2. | Veleno riebokšlių pakeitimas | kompl. | 2 |  |  | 0
124.3. | Tepalo pakeitimas | kompl. | 2 |  |  | 0
124.4. | Darbo rato pakeitimas | vnt. | 2 |  |  | 0
124.5. | El. variklio pervyniojimas | vnt. | 2 |  |  | 0
124.6. | Sandarinimo žiedų pakeitimas | kompl. | 2 |  |  | 0
125. | Siurblys Grundfos DDI 30 (Pagaminimo metai 2016 m.) (2 vnt.)
Adresas: Šiaulių r.
125.1. | Dozatoriaus membranos pakeitimas | vnt. | 2 |  |  | 0
125.2. | Vedančio stūmoklio pakeitimas | vnt. | 2 |  |  | 0
126. | Siurblys DP 3085 485 (Pagaminimo metai 2013 m.) (1 vnt.)
Adresas: Šiaulių r.
126.1. | Palaikantis vienos eilės rutulinis guolis | vnt. | 1 |  |  | 0
126.2. | Pagrindinis dvieilis atraminis rutulinis guolis | vnt. | 1 |  |  | 0
126.3. | Veleno riebokšlių pakeitimas | kompl. | 1 |  |  | 0
126.4. | Tepalo pakeitimas | kompl. | 1 |  |  | 0
126.5. | Darbo rato pakeitimas | vnt. | 1 |  |  | 0
126.6. | El. variklio pervyniojimas | vnt. | 1 |  |  | 0
126.7. | Sandarinimo žiedų pakeitimas | kompl. | 1 |  |  | 0
126.8. | El. kabelio sandarinimas | vnt. | 1 |  |  | 0
126.9. | Drėgmės FLS10 daviklis | vnt. | 1 |  |  | 0
126.10. | Termokontakto pakeitimas | vnt. | 1 |  |  | 0
127. | Siurblys Grundfos DDI 60-10 (Pagaminimo metai 2017 m.) (2 vnt.)
Adresas: Šiaulių r.
127.1. | Dozatoriaus membranos pakeitimas | vnt. | 2 |  |  | 0
127.2. | Vedančio stūmoklio pakeitimas | vnt. | 2 |  |  | 0
128. | Siurblys dozatorius Prominet Sigma (Pagaminimo metai 2017 m.) (0,11 kW, Q-63l/h) (1 vnt.)
Adresas: Šiaulių r.
128.1. | Dozatoriaus membranos pakeitimas | vnt. | 1 |  |  | 0
128.2. | Vedančio stūmoklio pakeitimas | vnt. | 1 |  |  | 0
129. | Siurblys Seepex BN17-6L (Pagaminimo metai 2016 m.) (1 vnt.)
Adresas: Šiaulių r.
129.1. | Rotoriaus pakeitimas | vnt. | 1 |  |  | 0
129.2. | Statoriaus pakeitimas | vnt. | 1 |  |  | 0
129.3. | Įstumiamas velenas ir veleno sandariklis | vnt. | 1 |  |  | 0
129.4. | Tarpiklių rinkinys | kompl. | 1 |  |  | 0
129.5. | Sausos eigos termoporos keitimas | vnt. | 1 |  |  | 0
129.6. | Termoporos nuo perkaitimo keitimas | vnt. | 1 |  |  | 0
129.7. | Mažas dylančių dalių paketas (be statoriaus) | kompl. | 1 |  |  | 0
129.8. | Didelis dylančių dalių paketas (be statoriaus ir rotoriaus) | kompl. | 1 |  |  | 0
129.9. | Reduktoriaus sandariklio pakeitimas | vnt. | 1 |  |  | 0
129.10. | Reduktoriaus guolių pakeitimas | kompl. | 1 |  |  | 0
129.11. | Reduktoriaus tepalo pakeitimas | vnt. | 1 |  |  | 0
130. | Siurblys NETZSCH NM021BY01PO5B (Pagaminimo metai 2019 m.) (0,75 kW, Q-100-1000 l/h) (1 vnt.)
Adresas: Šiaulių r.
130.1. | Rotoriaus pakeitimas | vnt. | 1 |  |  | 0
130.2. | Statoriaus pakeitimas | vnt. | 1 |  |  | 0
130.3. | Įstumiamas velenas ir veleno sandariklis | vnt. | 1 |  |  | 0
130.4. | Tarpiklių rinkinys | kompl. | 1 |  |  | 0
130.5. | Sausos eigos termoporos keitimas | vnt. | 1 |  |  | 0
130.6. | Termoporos nuo perkaitimo keitimas | vnt. | 1 |  |  | 0
130.7. | Dylančių dalių paketas (be statoriaus ir rotoriaus) | kompl. | 1 |  |  | 0
130.8. | Reduktoriaus sandariklio pakeitimas | vnt. | 1 |  |  | 0
130.9. | Reduktoriaus guolių pakeitimas | kompl. | 1 |  |  | 0
130.10. | Reduktoriaus tepalo pakeitimas | vnt. | 1 |  |  | 0
131. | Siurblys Lowara FCS 65-160 (Pagaminimo metai 2011 m.) (2 vnt.)
Adresas: Šiaulių r.
131.1. | Veleno sandariklio keitimas | kompl. | 2 |  |  | 0
131.2. | Guolių keitimas | kompl. | 2 |  |  | 0
131.3. | Darbo rato pakeitimas | vnt. | 2 |  |  | 0
131.4. | Dylančių dalių rinkinys | kompl. | 2 |  |  | 0
132. | Siurblys Lowara FCS 50-160 (Pagaminimo metai 2011 m.) (2 vnt.)
Adresas: Šiaulių r.
132.1. | Veleno sandariklio keitimas | kompl. | 2 |  |  | 0
132.2. | Guolių keitimas | kompl. | 2 |  |  | 0
132.3. | Darbo rato pakeitimas | vnt. | 2 |  |  | 0
132.4. | Dylančių dalių rinkinys | kompl. | 2 |  |  | 0
133. | Siurblys Seepex BT10-12 (Pagaminimo metai 2019 m.) (1 vnt.)
Adresas: Šiaulių r.
133.1. | Rotoriaus pakeitimas | vnt. | 1 |  |  | 0
133.2. | Statoriaus pakeitimas | vnt. | 1 |  |  | 0
133.3. | Įstumiamas velenas ir veleno sandariklis | vnt. | 1 |  |  | 0
133.4. | Tarpiklių rinkinys | kompl. | 1 |  |  | 0
133.5. | Sausos eigos termoporos keitimas | vnt. | 1 |  |  | 0
133.6. | Termoporos nuo perkaitimo keitimas | vnt. | 1 |  |  | 0
133.7. | Mažas dylančių dalių paketas (be statoriaus) | kompl. | 1 |  |  | 0
133.8. | Didelis dylančių dalių paketas (be statoriaus ir rotoriaus) | kompl. | 1 |  |  | 0
133.9. | Reduktoriaus sandariklio pakeitimas | vnt. | 1 |  |  | 0
133.10. | Reduktoriaus sandariklio pakeitimas | kompl. | 1 |  |  | 0
133.11. | Reduktoriaus tepalo pakeitimas | vnt. | 1 |  |  | 0
133.12. | Sraigto pakeitimas. | vnt. | 1 |  |  | 0
133.13. | Dylančių dalių paketas (be sraigto). | kompl. | 1 |  |  | 0
134. | Siurblys Lowara PLM90B5/322 serijinis Nr. 00522 (Pagaminimo metai 2011 m.) (1 vnt.)
Adresas: Šiaulių r.
134.1. | Veleno sandariklio keitimas | vnt. | 1 |  |  | 0
134.2. | Guolių keitimas | kompl. | 1 |  |  | 0
134.3. | Darbo rato pakeitimas | vnt. | 1 |  |  | 0
134.4. | Dylančių dalių rinkinys | kompl. | 1 |  |  | 0
135. | Maišyklė SR Flygt 4650.412 (Pagaminimo metai 2016 m.) (1 vnt.)
Adresas: Šiaulių r.
135.1. | Guolių pakeitimas | kompl. | 1 |  |  | 0
135.2. | Veleno riebokšlių pakeitimas | kompl. | 1 |  |  | 0
138.3. | Tepalo pakeitimas | kompl. | 1 |  |  | 0
135.4. | Darbo rato pakeitimas | vnt. | 1 |  |  | 0
135.5. | El. variklio pervyniojimas | vnt. | 1 |  |  | 0
135.6. | Sandarinimo žiedų pakeitimas | kompl. | 1 |  |  | 0
135.7. | El. kabelio sandarinimas | vnt. | 1 |  |  | 0
135.8. | Drėgmės FLS10 daviklis | vnt. | 1 |  |  | 0
135.9. | Termokontakto pakeitimas | vnt. | 1 |  |  | 0
136. | Maišyklė Flygt 4640.412 (Pagaminimo metai 2019 m.) (2 vnt.)
Adresas: Šiaulių r.
136.1. | Guolių pakeitimas | kompl. | 2 |  |  | 0
136.2. | Veleno riebokšlių pakeitimas | kompl. | 2 |  |  | 0
136.3. | Tepalo pakeitimas | kompl. | 2 |  |  | 0
136.4. | Darbo rato pakeitimas | vnt. | 2 |  |  | 0
136.5. | El. variklio pervyniojimas | vnt. | 2 |  |  | 0
136.6. | Sandarinimo žiedų pakeitimas | kompl. | 2 |  |  | 0
136.7. | El. kabelio sandarinimas | vnt. | 2 |  |  | 0
136.8. | Drėgmės FLS10 daviklis | vnt. | 2 |  |  | 0
136.9. | Termokontakto pakeitimas | vnt. | 2 |  |  | 0
137. | Kondensato siurblys Caddopi (Pagaminimo metai 2011 m.) (1 vnt.)
Adresas: Šiaulių r.
137.1 | Dylančių detalių rinkinys | kompl. | 1 |  |  | 0
137.2 | Tarpiklių rinkinys | kompl. | 1 |  |  | 0
137.3 | Riebokšlio pakeitimas | kompl. | 1 |  |  | 0
138. | Siurblys Lowara LINES 50-160/40 (Pagaminimo metai 2023 m.) (1 vnt.)
Adresas: Šiaulių r.
138.1 | Veleno sandariklio keitimas | kompl. | 1 |  |  | 0
138.2 | Guolių keitimas | kompl. | 1 |  |  | 0
138.3 | Darbo rato pakeitimas | vnt. | 1 |  |  | 0
138.4 | Dylančių dalių rinkinys | kompl. | 1 |  |  | 0
139. | Siurblys Lowara LINES 65-160/55 (Pagaminimo metai 2023 m.) (1 vnt.)
Adresas: Šiaulių r.
139.1 | Veleno sandariklio keitimas | kompl. | 1 |  |  | 0
139.2 | Guolių keitimas | kompl. | 1 |  |  | 0
139.3 | Darbo rato pakeitimas | vnt. | 1 |  |  | 0
139.4 | Dylančių dalių rinkinys | kompl. | 1 |  |  | 0
140. | Giluminis siurblys Franklin – elektric VS46/11 (40 m3/h) su pastovaus magneto varikliu (15 kW), dažnis 100 Hz (Pagaminimo metai 2021 m., 2023 m.) (3 vnt.)
Adresas: Šiaulių r.
140.1 | Darbo ratų keitimas | vnt. | 12 |  |  | 0
140.2 | Guolio keitimas | kompl. | 3 |  |  | 0
140.3 | Įvorių keitimas | kompl. | 3 |  |  | 0
140.4 | Darbo rato korpuso keitimas | vnt. | 3 |  |  | 0
140.5 | Sandarinimo žiedo keitimas | kompl. | 3 |  |  | 0
140.6 | Aušinimo skysčio keitimas | vnt. | 3 |  |  | 0
140.7 | Apsauginio tinklelio keitimas | vnt. | 3 |  |  | 0
140.8 | Veleno keitimas | vnt. | 3 |  |  | 0
140.9 | Atbulinio vožtuvo keitimas | vnt. | 3 |  |  | 0
140.10 | Elektros kabelio sandarinimas | vnt. | 3 |  |  | 0
Suma, Eur (be PVM): | [5 empty] | 0
PVM vertė (21 proc.), Eur: | [5 empty] | 0
Įkainis B suma, EUR (su PVM) | [5 empty] | 0