## Sviestuvai, atramos, el. linijo
Priedas Nr. 1.1 Keičiami šviestuvai, atramos, elektros linijos
Nr. | Eil. Nr. (KLAP IS sistemoje) | Gatvės pavadinimas | Gatvės ruožas | Gatvės apšvietimo klasė | Skyriamoji juosta žalia juosta | Atramos iš abiejų šonų | Keičiama apšvietimo įranga | Atrama(esama) |  |  |  | Šviestuvai (esami) |  |  |  | Laidininkai (paklojimo būdas)tinklo ilgis |  |  | Apšvietimo valdymo spinta | Komentaras detalesniam vertinimui | Keičiamos atramos, vnt.
[8 empty] | Tipas | Kiekis (vnt.) | Gembė h(m)/l(m)/° | Atramos aukštis (m.) | Tipas | Kiekis (vnt.) | Galia (W) | Suminė galia (W) | OL (km.) | OK(km) | PK(km.)
1 | 2 | 3 | 4 | 5 | 6 | 7 | 11 | 12 | 13 | 14 | 15 | 16 | 17 | 18 | 19 | 22 | 23 | 24 | 25 | 26 | 27
1 | 1 | Dviračių takas. | Dviračių takas nuo Statybininkų pr. Iki Smiltelės g. | P2 |  |  | Š | C | 29 | b/g | 7 | Na | 29 | 70 | 2030 | [5 empty] | 0
2 | 2 | Nevėžio g. | Visa gatvė | M5 | Ne | Ne | ŠO | G/B | 19 | 0/1,0/15° | 8 | Na | 19 | 150 | 2850 | 0.514 |  |  |  |  | 0
3 | 3 | Senoji Smiltelės g | Senoji Smiltelės g. nuo Minijos g. iki Senoji Smiltelės g. 2 | M4 | Ne | Ne | ŠO | G/B | 17 | 0/1,0/15° | 8 | Na | 17 | 150 | 2550 | 0.545 |  |  |  |  | 0
4 |  | Senoji Smiltelės g | Senoji Smiltelės g. 2 iki Nemuno g. 175 | M4 | Ne | Ne | ŠA | M/C | 12 |  | 10 | Na | 16 | 100 | 1600 | [5 empty] | 12
5 | 4 | Rusnės g. | Visa gatvė | M5 | Ne | Ne | ŠO | G/B | 19 | 0/1,0/15° | 9 | Na | 19 | 150 | 2850 | 0.587 |  |  |  |  | 0
6 | 5 | Nemuno g. | Nuo 167 iki 175 | M4 | Ne | Ne | Š | C | 10 | 1,5/,1/5° | 8 | Na | 10 | 100 | 1000 | [5 empty] | 0
7 | 6 | Marių g. | Visa gatvė | M5 | Ne | Ne | Š | C | 14 | 1/1,5/5° | 8 | Na | 23 | 100 | 2300 | [5 empty] | 0
8 | 7 | Žuklės g. | Visa gatvė | M5 | Ne | Ne | ŠO | G/B | 18 | 0/1,0/15° | 9 | Na | 18 | 100 | 1800 | 0.431 |  |  | VS-20 |  | 0
9 | 8 | Tinklų g. | Visa gatvė | M5 | Ne | Ne | ŠO | G/B | 6 | 0/1,0/15° | 9 | Na | 6 | 70 | 420 | 0.122 |  |  |  |  | 0
10 | 9 | Skirvytės g. | Visa gatvė | M5 | Ne | Ne | ŠO | G/B | 10 | 0/1,0/15° | 9 | Na | 10 | 100 | 1000 | 0.272 |  |  |  |  | 0
11 | 10 | Dusetų g. | Visa gatvė | M5 | Ne | Ne | ŠO | G/B | 6 | 0/1,0/15° | 9 | Na | 6 | 70 | 420 | 0.116 |  |  |  |  | 0
12 | 11 | Nendrių g. | Visa gatvė | M5 | Ne | Ne | ŠO | G/B | 18 | 0/1,0/15° | 9 | Na | 18 | 100 | 1800 | 0.54 |  |  |  |  | 0
13 | 12 | Jurbarko g. | Visa gatvė | M5 | Ne | Ne | ŠO | G/B | 32 | 0/1,0/15° | 9 | Na | 32 | 100 | 3200 | 0.694 |  |  |  |  | 0
14 | 13 | Kintų g. | Visa gatvė | M5 | Ne | Ne | ŠO | G/B | 7 | 0/1,0/15° | 9 | Na | 7 | 70 | 490 | 0.142 |  |  |  |  | 0
15 | 14 | Vėliuonos g. | Visa gatvė | M5 | Ne | Ne | ŠO | G/B | 3 | 0/1,0/15° | 9 | Na | 3 | 100 | 300 | 0.088 |  |  | VS-58 |  | 0
16 | 15 | Vilnelės g. | Visa gatvė | M5 | Ne | Ne | ŠO | G/B | 5 | 0/1,0/15° | 9 | Na | 5 | 100 | 500 | 0.206 |  |  |  |  | 0
17 | 16 | Upelio g. | Visa gatvė | M5 | Ne | Ne | ŠO | G/B | 28 | 0/1,0/15° | 9 | Na | 28 | 100 | 2800 | 0.802 |  |  |  |  | 0
18 | 17 | Pietinė g. | Tik gatvė | M5 | Ne | Ne | ŠAK | M | 21 |  | 10 | Na | 23 | 250 | 5750 |  |  | 0.56 | VS-134 |  | 21
19 | 18 | Nuo Alksnynės g. 8 iki Statybininkų pr. 35 | Kiemas | P4 |  |  | ŠAK | Mp | 9 |  | 4 | Na-P | 9 | 70 | 630 |  |  | 0.218 |  |  | 9
20 | 19 | Nuo Alksnynės g. 4 iki Taikos pr. 82 | Kiemas | P4 |  |  | ŠAK | Mp | 10 |  | 4 | Na-P | 10 | 70 | 700 |  |  | 0.266 |  |  | 10
21 | 20 | Alksnynės g. 3-21 , Taikos pr. 88-92 | Kiemas | P4 |  |  | ŠAK | Mp | 38 |  | 4 | Na-P | 38 | 70 | 2660 |  |  | 1.007 |  |  | 38
22 | 21 | Taikos pr. 129-137 | Takelis | P4 |  |  | ŠA | Mp | 4 |  | 4 | Na-P | 4 | 70 | 280 | [5 empty] | 4
23 | 22 | Reikjaviko g. 10-14 | Kiemas | P4 |  |  | ŠAK | Mp | 6 |  | 4 | Na-P | 6 | 70 | 420 |  |  | 0.241 | VS-74 |  | 6
24 | 24 | Reikjaviko g. 9-15 | Kiemas | P4 |  |  | ŠAK | Mp | 7 |  | 4 | Na-P | 7 | 70 | 490 |  |  | 0.182 |  |  | 7
25 | 25 | Reikjaviko g. 1-3, Žardininkų g. 21-29 | Kiemas | P4 |  |  | ŠAK | Mp | 7 |  | 4 | Na-P | 7 | 70 | 490 |  |  | 0.173 |  |  | 7
26 | 26 | Žardininkų g. 19 | Takelis | P4 |  |  | ŠAK | Mp | 10 |  | 4 | Na-P | 10 | 70 | 700 |  |  | 0.296 | VS-68 |  | 10
27 | 27 | Statybininkų pr. 17A | Takelis | P4 |  |  | ŠA | Mp | 5 |  | 4 | Na-P | 5 | 70 | 350 | [5 empty] | 5
28 | 28 | I.Simonaitytės g. 2 | Takelis | P4 |  |  | ŠAK | Mp | 11 |  | 3 | Na-P | 11 | 70 | 770 |  |  | 0.397 | VS-93 |  | 11
29 | 29 | I.Simonaitytės g. 4-12 | Kiemas | P4 |  |  | ŠAK | Mp | 9 |  | 3 | Na-P | 9 | 70 | 630 |  |  | 0.323 |  |  | 9
30 | 30 | I.Simonaitytės g. 22-24 | Takelis | P4 |  |  | ŠA | Mp | 4 |  | 3 | Na-P | 4 | 70 | 280 | [5 empty] | 4
31 |  | I.Simonaitytės g. 22-24 | Takelis | P4 |  |  | ŠO | G/B | 3 |  | 7 | Na | 3 | 70 | 210 | 0.069 |  |  |  |  | 0
32 | 31 | Privažiavimas iki Smiltelės g. 14 | Gatvė | M5 | Ne | Ne | ŠAK | Mp | 5 |  | 4 | Na-P | 5 | 70 | 350 |  |  | 0.17 |  |  | 5
33 |  | Privažiavimas iki Smiltelės g. 14 | Gatvė | M5 | Ne | Ne | ŠAK | M | 7 |  | 10 | Na | 7 | 150 | 1050 |  |  | 0.239 |  |  | 7
34 | 32 | I.Simonaitytės g. 1-7 | Kiemas | P4 |  |  | ŠAK | Mp | 16 |  | 3 | Na-P | 16 | 70 | 1120 |  |  | 0.55 |  |  | 16
35 | 33 | I.Simonaitytės g. 7-23 | Kiemas | P4 |  |  | ŠAK | M | 9 |  | 10 | Na | 9 | 70 | 630 |  |  | 0.285 | VS-40 |  | 9
36 |  | I.Simonaitytės g. 7-23 | Kiemas | P4 |  |  | ŠAK | Mp | 15 |  | 3 | Na-P | 15 | 70 | 1050 |  |  | 0.476 |  |  | 15
37 | 34 | Šilutės pl. 70-76, Vingio g. 2,4 | Kiemas | P4 |  |  | ŠAK | Mp | 20 |  | 3 | Na-P | 20 | 70 | 1400 |  |  | 0.489 |  |  | 20
38 | 35 | Vingio g. 6 | Aikštelė | P4 |  |  | ŠAK | M | 2 |  | 10 | Na | 4 | 250 | 1000 |  |  | 0.091 |  | V formos | 2
39 | 36 | I.Simonaitytės g. 31-37, | Kiemas | P4 |  |  | ŠAK | M | 2 |  | 8 | Na | 2 | 100 | 200 |  |  | 0.053 |  |  | 2
40 |  | I.Simonaitytės g. 31-37, | Kiemas | P4 |  |  | ŠAK | M | 2 |  | 8 | Na | 2 | 70 | 140 |  |  | 0.053 |  |  | 2
41 |  | I.Simonaitytės g. 31-37, | Kiemas | P4 |  |  | ŠAK | Mp | 7 |  | 4 | Na-P | 7 | 70 | 490 |  |  | 0.183 |  |  | 7
42 | 37 | Smiltelės g. 12A | Smiltelės gatvės dalis | M5 | Ne | Ne | Š | C | 10 | 1,5/1,5/15 | 8 | Na | 10 | 100 | 1000 | [5 empty] | 0
43 |  | Smiltelės g. 12A | Takelis | P4 |  |  | Š | Cp | 4 |  | 4 | Na-P | 4 | 150 | 600 | [5 empty] | 0
44 | 38 | Vingio g. | Gatvės ruožas nuo Šilutės pl. Iki Smiltelės g. | M4 | Taip | Taip | Š | C | 2 | 0,3/0,5/15 | 10 | Na | 4 | 150 | 600 |  |  |  |  | V formos gembės | 0
45 |  | Vingio g. | Gatvės ruožas nuo Šilutės pl. Iki Smiltelės g. | M4 | Taip | Taip | ŠA | M | 22 |  | 10 | Na | 24 | 250 | 6000 |  |  |  |  | 1 triguba gembė | 22
46 | 39 | Vingio g. 1-15, Šilutės pl. 82-90, Smiltelės g. 2-12 | Kiemas | P4 |  |  | ŠA | M | 14 |  | 8 | Na | 14 | 70 | 980 |  |  |  | VS-87 |  | 14
47 |  | Vingio g. 1-15, Šilutės pl. 82-90, Smiltelės g. 2-12 | Kiemas | P4 |  |  | ŠA | Mp | 33 |  | 4 | Na-P | 33 | 70 | 2310 |  |  |  | VS-95 |  | 33
48 | 40 | Šilutės pl. | Gatvės ruožas nuo Vingio g. iki Smiltelės g. | M3 | Taip | Taip | ŠA | M | 31 |  | 10 | Na | 62 | 250 | 15500 |  |  |  |  | V formos gembės | 31
49 | 41 | Plieno g. | Gatvė | M5 | Ne | Ne | ŠAK | M | 9 |  | 8 | Na | 7 | 250 | 1750 |  |  | 0.332 |  | 2 atramos be šviestuvo | 9
50 |  | Plieno g. | Takelis | P4 |  |  | ŠAK | Mp | 3 |  | 3 | Na-P | 0 |  |  |  |  | 0.11 |  | atramos be šviestuvų | 3
51 | 42 | Smiltelės g. | Nuo Minijos iki Taikos per. | M4 | Ne | Ne | ŠAK | M | 17 |  | 10 | Na | 18 | 250 | 4500 |  |  | 0.706 | VS-92 | 1 cinkuota atrama su T formos gembe | 17
52 |  | Smiltelės g. | Nuo Vingio g. iki Šilutės pl. | M5 | Ne | Ne | ŠA | M | 2 |  | 10 | Na | 2 | 150 | 300 | [5 empty] | 2
53 |  | Smiltelės g. | Nuo Vingio g. iki Šilutės pl. | M5 | Ne | Ne | ŠA | M | 14 |  | 10 | Na | 14 | 250 | 3500 | [5 empty] | 14
54 | 43 | Taikos pr. 144-146 | Kiemas | P4 |  |  | Š | C | 7 | 1/0,5/0 | 8 | Na | 8 | 150 | 1200 |  |  |  |  | 1 T formos gembė | 0
55 | 44 | Jūrininkų pr. 27 | Įvažiavimas | M5 | Ne | Ne | Š | C | 3 | 1/0,5/0 | 10 | Na | 3 | 150 | 450 | [5 empty] | 0
56 | 45 | Irklų g. 1 | Kiemas | P4 |  |  | Š | C | 8 | 0,5/0,5/0 | 6 | Na-P | 8 | 100 | 800 | [5 empty] | 0
57 | 46 | Taikos pr. 114-122 | Kiemas | P4 |  |  | Š | C | 21 | 0,3/0,5/5 | 8 | Na | 24 | 150 | 3600 |  |  |  |  | 3 T formos gembės | 0
58 | 47 | Irklų g. 3,5 | Kiemas | P4 |  |  | Š | C | 4 | 1/0,5/5 | 8 | Na | 5 | 150 | 750 |  |  |  |  | 1 V formos gembė | 0
59 | 48 | Taikos pr. | Nuo Smiltelės g. iki Jūrininkų pr. | M3 | Taip | Taip | Š | C | 5 | 0,3/0,5/0 | 10 | Na | 5 | 400 | 2000 | [5 empty] | 0
60 |  | Taikos pr. | Nuo Smiltelės g. iki Jūrininkų pr. | M3 | Taip | Taip | ŠA | Md | 2 |  | 8 | Na | 3 | 250 | 750 | [5 empty] | 2
61 |  | Taikos pr. | Nuo Smiltelės g. iki Jūrininkų pr. | M3 | Ne | Ne | ŠA | Md | 32 |  | 10 | Na | 32 | 400 | 12800 | [5 empty] | 32
62 | 49 | Liubeko g. | Gatvė | M5 | Ne | Ne | ŠA | Md | 1 |  | 10 | Na | 1 | 400 | 400 | [5 empty] | 1
63 |  | Liubeko g. | Gatvė | M5 | Ne | Ne | ŠA | Md | 16 |  | 10 | Na | 16 | 150 | 2400 | [5 empty] | 16
64 | 50 | Varpų g. | Gatvė | M5 | Ne | Ne | ŠA | Md | 18 |  | 10 | Na | 18 | 150 | 2700 | [5 empty] | 18
65 | 51 | Smiltelės g. 27 | Aikštelė | P4 |  |  | Š | C | 4 |  | 10 | Na | 16 | 150 | 2400 | [5 empty] | 0
66 | 52 | Sąjudžio parkas | Parkas | P4 |  |  | Š | C | 21 |  | 4 | Na-P | 21 | 70 | 1470 | [5 empty] | 0
67 |  | Sąjudžio parkas | Parkas | P4 |  |  | Š | CP | 29 |  | 5 | Na-P | 29 | 70 | 2030 | [5 empty] | 0
68 |  | Sąjudžio parkas | Parkas | P4 |  |  | Š | C | 2 |  | 5 | Na-P | 4 | 70 | 280 |  |  |  |  | 1 atrama lankstoma (prožektoriai ant atramų) | 0
69 |  | Sąjudžio parkas | Parkas | P4 |  |  | Š | C | 48 | 0,5/0,5/0 | 6 | Na | 48 | 250 | 12000 | [5 empty] | 0
70 |  | Sąjudžio parkas | Parkas | P4 |  |  | Š | C | 18 | 0,5/0,5/0 | 7 | Na | 54 | 250 | 13500 |  |  |  |  | Trigubos gembės | 0
71 | 53 | Laukininkų g. 32-48 | Kiemai | P4 |  |  | ŠAK | MdP | 82 |  | 4 | Na-P | 82 | 70 | 5740 |  |  | 2.088 |  |  | 82
72 | 54 | Laukininkų g. 2-26 | Kiemai | P4 |  |  | ŠAK | MdP | 47 |  | 4 | Na-P | 47 | 70 | 3290 |  |  | 1.362 | VS-109 |  | 47
73 | 55 | Laukininkų g. 21-45 | Kiemai | P4 |  |  | ŠAK | MdP | 54 |  | 4 | Na-P | 54 | 70 | 3780 |  |  | 1.095 | VS-120/ VS-119 |  | 54
74 | 56 | Laukininkų g. 5-11, Vyturio g. 2-6 | Kiemai | P4 |  |  | ŠAK | MdP | 55 |  | 4 | Na-P | 55 | 70 | 3850 |  |  | 0.967 |  |  | 55
75 | 57 | Vyturio g. | Gatvė | M5 | Ne | Ne | ŠA | Md | 11 |  | 10 | Na | 11 | 150 | 1650 |  |  |  | VS-112 |  | 11
76 | 58 | LIDL žaidimų aikštelė | Parkas | P4 |  |  | Š | CP | 10 |  | 4 | Na-P | 10 | 70 | 700 | [5 empty] | 0
77 | 59 | Vyturio g. 1-25 | Parkas | P4 |  |  | ŠAK | MdP | 84 |  | 4 | Na-P | 84 | 70 | 5880 |  |  | 2.026 |  |  | 84
78 | 60 | Vingio g. 28 | Aikštė | P3 |  |  | Š | CP | 3 |  | 4 | Na-P | 3 | 70 | 210 |  |  |  |  | Parkiniai | 0
79 | 61 | Jūrininkų pr. 16 | Aikštelė | P4 |  |  | ŠAK | Md | 5 |  | 10 | Na | 7 | 150 | 1050 |  |  | 0.124 |  |  | 5
80 | 62 | Vingio g. | Nuo Smiltelės g. iki Jūrininkų pr. | M4 | Taip | Taip | ŠA | Md | 53 |  | 10 | Na | 53 | 250 | 13250 | [5 empty] | 53
81 | 63 | Bandužių g. | Gatvė | M5 | Ne | Ne | Š | C | 32 |  | 8 | Na | 32 | 150 | 4800 | [5 empty] | 0
82 | 64 | Lūžų g. | Gatvė | M5 | Ne | Ne | Š | C | 16 |  | 8 | Na | 16 | 150 | 2400 |  |  |  | VS-145 |  | 0
83 | 65 | Mogiliovo g. | KPPA | M4 | Ne | Ne | Š | C | 3 |  | 6 | Na | 3 | 150 | 450 |  |  |  | VS-113 |  | 0
84 |  | Mogiliovo g. | KPPA | M4 | Ne | Ne | Š | C | 2 |  | 6 | Na | 2 | 100 | 200 | [5 empty] | 0
85 |  | Mogiliovo g. | Gatvė | M4 | Ne | Ne | ŠA | Md | 32 |  | 10 | Na | 32 | 150 | 4800 | [5 empty] | 32
86 | 66 | Brožynų g. 1-13 | Kiemas | P4 |  |  | Š | C | 7 |  | 5 | Na | 7 | 70 | 490 | [5 empty] | 0
87 |  | Brožynų g. 1-13 | Kiemas | P4 |  |  | ŠAK | MdP | 32 |  | 4 | Na-P | 32 | 70 | 2240 |  |  | 0.648 |  |  | 32
88 | 67 | Brožynų g. | Gatvė | M5 | Ne | Ne | ŠAK | MdP | 14 |  | 4 | Na-P | 14 | 70 | 980 |  |  | 0.382 |  |  | 14
89 | 68 | Brožynų g. 2-8 | Kiemas | P4 |  |  | ŠAK | MdP | 13 |  | 4 | Na-P | 13 | 70 | 910 |  |  | 0.241 |  |  | 13
90 | 69 | Mogiliovo g. 6,8, Kuncų g. 7 kiemas | Kiemas | P4 |  |  | ŠAK | MdP | 16 |  | 4 | Na-P | 16 | 70 | 1120 |  |  | 0.318 |  |  | 16
91 | 70 | Mogiliovo g. 9-21 | Kiemas | P4 |  |  | ŠAK | MdP | 25 |  | 4 | Na-P | 25 | 70 | 1750 |  |  | 0.517 |  |  | 25
92 | 71 | Budelkiemio g. | Gatvė | M5 | Ne | Ne | ŠAK | MdP | 61 |  | 4 | Na-P | 61 | 70 | 4270 |  |  | 1.186 | VS-121 |  | 61
93 | 72 | Kuncų g. 1-5, Budelkiemio g. 12-18 | Kiemas | P4 |  |  | Š | C | 8 |  | 8 | Na | 10 | 150 | 1500 |  |  |  |  | 2 T formos gembės 0,5/0,5 | 0
94 |  | Kuncų g. 1-5, Budelkiemio g. 12-18 | Kiemas | P4 |  |  | ŠAK | MdP | 26 |  | 4 | Na-P | 26 | 70 | 1820 |  |  | 0.482 |  |  | 26
95 | 73 | Vingio g. 29 | Takas | P4 |  |  | ŠAK | MdP | 9 |  | 4 | Na-P | 36 | 70 | 2520 |  |  | 0.206 |  | Parkinės atramos su 4 šviestuvais | 9
96 | 74 | Kuncų g. | Gatvė | M5 | Ne | Ne | ŠAK | MdP | 21 |  | 4 | Na-P | 21 | 70 | 1470 |  |  | 0.368 |  |  | 21
97 | 75 | Kuncų g. 10-16, Markučių g. 3-5 | Kiemas | P4 |  |  | ŠAK | MdP | 35 |  | 4 | Na-P | 35 | 70 | 2450 |  |  | 0.797 |  |  | 35
98 | 76 | Kuncų g. 2-6, Budelkiemio g. 8-10 | Kiemas | P4 |  |  | ŠAK | MdP | 27 |  | 4 | Na-P | 27 | 70 | 1890 |  |  | 0.713 |  |  | 27
99 | 77 | Markučių g. | Gatvė | M5 | Ne | Ne | ŠAK | MdP | 25 |  | 4 | Na-P | 25 | 70 | 1750 |  |  | 0.508 |  |  | 25
100 | 78 | Budelkiemio g. 2-6, Mogiliovo g. 3 | Kiemas | P4 |  |  | ŠAK | MdP | 21 |  | 4 | Na-P | 21 | 70 | 1470 |  |  | 0.467 | VS-135 |  | 21
101 | 79 | Šilutės pl. | Nuo Smiltelės g. iki Jūrininkų pr. | M3 | Taip | Ne | ŠAK | Md | 33 |  | 10 | Na | 66 | 250 | 16500 |  |  | 1.39 |  | V formos gembės | 33
102 | 80 | Sausio 15-osios g. | Nuo Minijos iki Taikos pr. | M3 | Ne | Taip | ŠA | Md | 27 |  | 9 | Na | 6 | 39 | 234 |  |  |  | VS-27 | Atitinkantis architektūrinius reikalavimus | 27
103 |  | Sausio 15-osios g. | Nuo Minijos iki Taikos pr. | M3 | Ne | Taip | ŠA | C | 1 |  | 6 | LED | 1 | 71 | 71 |  |  |  |  | Atitinkantis architektūrinius reikalavimus | 1
104 |  | Sausio 15-osios g. | Nuo Taikos pr. iki Tilžės g. ( Centro pusė) | M3 | Ne | Taip | ŠA | C | 6 |  | 7 | LED | 6 | 39 | 234 |  |  |  |  | Atitinkantis architektūrinius reikalavimus | 6
105 |  | Sausio 15-osios g. | Nuo Taikos pr. iki Tilžės g. ( Centro pusė) | M3 | Ne | Taip | ŠA | Md | 11 |  | 9 | Na | 11 | 250 | 2750 |  |  |  |  | Atitinkantis architektūrinius reikalavimus | 11
106 |  | Sausio 15-osios g. | Sausio 15-osios g. 6A-6C kiemai | P4 |  |  | Š | C | 15 | 0/0 | 9 | Na | 16 | 100 | 1600 |  |  |  |  | 4x25 AL/Atitinkantis architektūrinius reikalavimus | 0
107 | 81 | Špichuto skg. |  | M5 | Ne | Ne | Š | C | 4 | 1/1,5 | 9 | Na | 4 | 150 | 600 |  |  |  |  | 1 atr. sklype./Atitinkantis architektūrinius reikalavimus | 0
108 | 82 | Minijos g. 11 | Parkas + rajonas | P4 |  |  | Š | C | 22 | – | 5 | Na-P | 22 | 70 | 1540 |  |  |  |  | 3 atr. sklype; 4x25Al./Atitinkantis architektūrinius reikalavimus | 0
109 |  | Minijos g. 11 | Parkas + rajonas | P4 |  |  | Š | C | 6 | 1/1,5 | 9 | Na | 6 | 150 | 900 |  |  |  |  | 4x25Al./Atitinkantis architektūrinius reikalavimus | 0
110 |  | Minijos g. 11 | Parkas + rajonas | P4 |  |  | Š | A | 3 | – | 1 | Na | 3 | 70 | 210 |  |  |  |  | Atramos sklype; 5x4Cu./Atitinkantis architektūrinius reikalavimus | 0
111 | 83 | Jurginų g. | nuo Špichuto skg. iki Bijūnų g. | M5 | Ne | Ne | ŠAK | C | 2 | 1/1,5 | 9 | Na | 2 | 150 | 300 |  |  | 0.05 |  | 4x35Al./Atitinkantis architektūrinius reikalavimus | 2
112 |  | Jurginų g. | nuo Špichuto skg. iki Bijūnų g. | M5 | Ne | Ne | ŠAK | Md | 4 | 1/1 | 9 | Na | 4 | 100 | 400 |  |  | 0.1 |  | 4x35Al./Atitinkantis architektūrinius reikalavimus | 4
113 |  | Jurginų g. | nuo Bijūnų g. iki Rūtų g. | M5 | Ne | Ne | ŠAK | Md | 11 | 1,5/2,0 | 9 | Na | 11 | 100 | 1100 |  |  | 0.36 |  | 4 atr. sklype; 4x50Al./Atitinkantis architektūrinius reikalavimus | 11
114 | 84 | Birutės g. | nuo Sausio 15-osios g. iki Bijūnų g. | M5 | Ne | Ne | ŠAK | Md | 8 | 1/1 | 9 | Na | 8 | 150 | 1200 |  |  | 0.388 |  | 1 atr. sklype; 4x35Al./Atitinkantis architektūrinius reikalavimus | 8
115 |  | Birutės g. | nuo Bijūnų g. iki Rūtų g. | M5 | Ne | Ne | ŠAK | Md | 9 | 0,5/1,5 | 9 | Na | 12 | 150 | 1800 |  |  | 0.437 |  | 3 atr. dviragės; 4x25Al. | 9
116 |  | Birutės g. | nuo Bijūnų g. iki Rūtų g. | M5 | Ne | Ne | ŠAK | Md | 1 | 0,5/1,5 | 9 | Na | 1 | 250 | 250 |  |  | 0.049 |  | 4x25Al./Atitinkantis architektūrinius reikalavimus | 1
117 |  | Birutės g. | nuo Rūtų g. iki Lelijų g. | M5 | Ne | Ne | ŠAK | Md | 9 | 1/1 | 9 | Na | 9 | 250 | 2250 |  |  | 0.436 |  | 4x35Al./Pagal miesto koncepciją | 9
118 | 85 | Bijūnų g. | nuo Minijos g. iki Birutės g. | M5 | Ne | Ne | ŠAK | C | 7 | 1/1,5 | 10 | Na | 7 | 150 | 1050 |  |  | 0.222 | VS-1 | 4x25Al, 4x35Al./Atitinkantis architektūrinius reikalavimus | 7
119 |  | Bijūnų g. | nuo Minijos g. iki Birutės g. | M5 | Ne | Ne | ŠAK | Md | 4 | 0,5/1,5 | 9 | Na | 4 | 150 | 600 |  |  | 0.127 |  |  | 4
120 |  | Bijūnų g. | nuo Birutės g. iki Taikos pr. | M5 | Ne | Ne | ŠAK | Md | 7 | 1,0/1,5 | 9 | Na | 7 | 150 | 1050 |  |  | 0.222 |  | 7 atr. sklype; 4x50Al./Atitinkantis architektūrinius reikalavimus | 7
121 |  | Bijūnų g. | nuo Birutės g. iki Taikos pr. | M5 | Ne | Ne | ŠAK | Md | 10 | 1,0/1,5 | 9 | Na | 11 | 250 | 2750 |  |  | 0.317 |  | 1 atr. dviragė; 2 atr. patenka į „Projektų“ teritoriją; 4x50Al./Atitinkantis architektūrinius reikalavimus | 10
122 |  | Bijūnų g. | nuo Birutės g. iki Taikos pr. | M5 | Ne | Ne | ŠAK | C | 1 | 0/0 | 6 | LED | 1 | 101 | 101 |  |  | 0.032 |  | LED 101W/LED 10W/Atitinkantis architektūrinius reikalavimus | 1
123 | 86 | Aikštelė ties Minijos g. 17 („Minijos-Šermukšnių maš.st.a.“) |  | P4 |  |  | ŠA | Md | 4 | 1/1 | 9 | Na | 4 | 250 | 1000 |  |  |  |  | 4x50Al./Atitinkantis architektūrinius reikalavimus | 4
124 |  | Aikštelė ties Minijos g. 17 („Minijos-Šermukšnių maš.st.a.“) |  | P4 |  |  | Š | C | 3 | 1,5/1,5 ir 1/1,5(1vnt.) | 9 | Na | 7 | 250 | 1750 |  |  |  |  | 4x50Al./Atitinkantis architektūrinius reikalavimus | 0
125 |  | Aikštelė ties Minijos g. 17 („Minijos-Šermukšnių maš.st.a.“) |  | P4 |  |  | Š | C | 1 | 1,5/1,5 | 9 | Na | 2 | 70 | 140 |  |  |  |  | 4x50Al./Atitinkantis architektūrinius reikalavimus | 0
126 | 87 | Šermukšnių g. |  | M5 | Ne | Ne | ŠAK | Md | 10 | 1,5/1,5 | 9 | Na | 10 | 150 | 1500 |  |  | 0.39 | VS-63 | 4x50Al./Atitinkantis architektūrinius reikalavimus | 10
127 | 88 | Rūtų g. | Rūtų g. | M5 | Ne | Ne | ŠAK | Md | 5 | 1/1 | 9 | Na | 5 | 250 | 1250 |  |  | 0.16 | VS-12 | 2 atr. sklype; 3 atr. dviragės; 4x25Al, 4x35Al, 4x50Al. | 5
128 |  | Rūtų g. | Rūtų g. | M5 | Ne | Ne | ŠAK | Md | 19 |  | 9 | Na | 22 | 150 | 3300 |  |  | 0.61 |  |  | 19
129 |  | Rūtų g. | Rūtų g. 12 K1 („Įvažiavimas į garažus Rūtų g.“) | M5 | Ne | Ne | ŠO | G/B | 8 | 0,3/0,5 | 9 | Na | 7 | 70 | 490 | 0.248 |  |  |  | 1-a atr. be šv.; 7 atr. sklype; | 0
130 | 89 | Skveras (buv. KŪPI) | šalia Taikos pr. 24A („Komprojektas“) | P4 |  |  | ŠAK | Md | 6 | – | 4 | Na-P | 6 | 70 | 420 |  |  | 0.11 |  | 2 atr. sklype; 4x25Al. | 6
131 | 90 | Alyvų g. |  | M5 | Ne | Ne | ŠAK | Md | 3 | 1/1 | 9 | Na | 3 | 150 | 450 |  |  | 0.114 |  | 2 atr. sklype; 4x50Al. | 3
132 |  | Alyvų g. |  | M5 | Ne | Ne | ŠO | G/B | 8 | 0,3/0,5 | 9 | Na | 8 | 150 | 1200 | 0.263 |  |  |  | Atramos ESO; 4xA35. | 0
133 | 91 | Tulpių g. |  | M5 | Ne | Ne | ŠAK | Md | 8 | 1,5/1,5 | 9 | Na | 8 | 150 | 1200 |  |  | 0.33 |  | 2 atr. sklype; 4x35Al. | 8
134 | 93 | Lelijų g. | nuo Minijos g. iki Kuosų g. | M5 | Ne | Ne | ŠO | G/B | 6 | 0,3/0,5 | 9 | Na | 6 | 70 | 420 | 0.154 |  |  |  | Atramos ESO; 4xA35. | 0
135 | 94 | Gėlių g. | nuo Lelijų g. iki Lakštučių g. | M5 | Ne | Ne | ŠO | G/B | 7 | 0,3/0,5 | 9 | Na | 7 | 100 | 700 | 0.157 |  |  |  | 6 atramos ESO; 4xA35. | 0
136 |  | Gėlių g. | nuo Lakštučių g. iki Balandžių g. | M5 | Ne | Ne | ŠO | G/B | 7 | 0,3/0,5 | 9 | Na | 7 | 100 | 700 | 0.22 |  |  |  | 4xA35. | 0
137 | 95 | Kuosų g. | kiemai nuo Kuosų g. 2 iki Kuosų g. 10 | M5 | Ne | Ne | ŠO | G/B | 4 | 0,3/0,5 | 9 | Na | 4 | 70 | 280 | 0.161 |  |  |  | Atramos sklype; 4xA35. | 0
138 | 96 | Lakštučių g. | nuo Nemuno g. iki Minijos g. | M5 | Ne | Ne | ŠO | G/B | 8 | 0,3/0,5 | 9 | Na | 7 | 70 | 490 | 0.19 |  | 0.04 | VS-127 | 1-a atr. be šv.. 6 atramos ESO; 3x25+35; 4x50Al. | 0
139 |  | Lakštučių g. | nuo Minijos g. iki Kuosų g. | M5 | Ne | Ne | ŠO | G/B | 3 | 0,3/0,5 | 9 | Na | 3 | 70 | 210 | 0.05 |  |  |  | 4xA35. | 0
140 | 97 | Balandžių g. |  | M5 | Ne | Ne | ŠO | G/B | 5 | 0,3/0,5 | 9 | Na | 5 | 70 | 350 | 0.14 |  |  |  | 1 atr. sklype; 4xA35. | 0
141 | 98 | Žuvėdrų Tako g. |  | M5 | Ne | Ne | ŠO | G/B | 1 | 0,5/1,5 | 9 | Na | 1 | 100 | 100 | 0.04 |  | 0.04 |  | Atrama ESO; 4xA35; 4x50Al. | 0
142 | 99 | Gegučių g. |  | M5 | Ne | Ne | ŠO | G/B | 8 | 0,5/1,5 | 9 | Na | 8 | 100 | 800 | 0.23 |  |  |  | Atramos ESO; 4xA35. | 0
143 | 100 | Varnėnų g. |  | M4 | Ne | Ne | ŠAK | C | 7 | 1,5/1 | 9 | Na | 12 | 100 | 1200 |  |  | 0.33 |  | 4x35Al. | 7
144 |  | Varnėnų g. |  | M4 | Ne | Ne | ŠAK | Md | 4 | 1/1 | 9 | Na | 4 | 100 | 400 | [5 empty] | 4
145 | 101 | Nemuno g. | nuo Lakštučių g. iki Varnėnų g. | M4 | Ne | Ne | ŠO | G/B | 12 | 0,3/0,5 | 9 | Na | 11 | 100 | 1100 | 0.34 |  |  |  | 1-a atr. be šv.; 10 atramų ESO; 4xA35. | 0
146 | 102 | Agluonos g. tęsinys | nuo Naujosios perkėlos (Nemuno g.) iki Minijos g. | M4 | Taip | Taip | ŠAK | Md | 16 | 1/1 | 9 | Na | 16 | 150 | 2400 | [5 empty] | 16
147 | 103 | Ryšininkų g. |  | M5 | Ne | Ne | ŠAK | Md | 15 | 1/1 | 9 | Na | 16 | 150 | 2400 |  |  | 0.56 | VS-2 | Atitinkantis architektūrinius reikalavimus | 15
148 | 104 | Malūno Tvenkinio g. |  | M5 | Ne | Ne | ŠAK | Md | 14 | 1/1 | 9 | Na | 14 | 150 | 2100 |  |  | 0.69 |  | 4x50Al./Atitinkantis architektūrinius reikalavimus | 14
149 | 105 | Ąžuolyno parkas ir gyven.raj. (Taikos-P.Komunos-Šilutės-Kauno) | Takas nuo Šilutės pl. 12 link P.Komunos g. 18 | P4 |  |  | ŠAK | Md | 7 | 1/1 | 9 | Na | 7 | 150 | 1050 |  |  | 0.31 |  | 4x25Al. | 7
150 |  | Ąžuolyno parkas ir gyven.raj. (Taikos-P.Komunos-Šilutės-Kauno) | Takas nuo Malūno Tvenkinio g. iki parko ties P.Komunos g. 18 | P4 |  |  | ŠAK | C | 6 | 1/1 | 5 | Na-P | 6 | 70 | 420 |  |  | 0.16 |  | Atramos sklype; 4x25Al. | 6
151 |  | Ąžuolyno parkas ir gyven.raj. (Taikos-P.Komunos-Šilutės-Kauno) | Įvažiavimas P.Komunos g. 22 | M5 | Ne | Ne | ŠAK | C | 5 | 1/1 | 6 | Na | 5 | 100 | 500 |  |  | 0.14 |  | 4x25Al. | 5
152 |  | Ąžuolyno parkas ir gyven.raj. (Taikos-P.Komunos-Šilutės-Kauno) | Takai P.Komunos g. 22-P.Komunos g. 24C-Šilutės pl. 10-Šilutės pl. 16A | P4 |  |  | ŠAK | Md | 10 | 1/1 | 9 | Na | 10 | 150 | 1500 |  |  | 0.473 |  | 1 atr. sklype; 4x25Al. | 10
153 |  | Ąžuolyno parkas ir gyven.raj. (Taikos-P.Komunos-Šilutės-Kauno) | Takai P.Komunos g. 22-P.Komunos g. 24C-Šilutės pl. 10-Šilutės pl. 16A | P4 |  |  | ŠAK | C | 1 | 0,5/1 | 9 | Na | 1 | 150 | 150 |  |  | 0.047 |  |  | 1
154 |  | Ąžuolyno parkas ir gyven.raj. (Taikos-P.Komunos-Šilutės-Kauno) | Aplink P.Komunos g. 8 | P4 |  |  | ŠAK | Md | 3 | 1/1 | 9 | Na | 3 | 150 | 450 |  |  | 0.12 |  | 2 atramos sklype, duomenys iš GIS; 4x25Al, 4x35Al. | 3
155 |  | Ąžuolyno parkas ir gyven.raj. (Taikos-P.Komunos-Šilutės-Kauno) | Aplink P.Komunos g. 12A | P4 |  |  | ŠAK | Md | 9 | 1/1 | 5(3vnt.)-9(6vnt.) | Na | 9 | 150 | 1350 |  |  | 0.26 |  | Atramos sklype; maitinimas iš vidaus; duomenys iš GIS; 4x35Al. | 9
156 | 106 | Debreceno g | Nuo Šilutes pl iki Taikos pr. | M4 | Ne | Ne | ŠAK | Md | 28 | V formos gembės ilgis 2 | 10 | LED | 56 | 120 | 6720 |  |  | 1.3 | VS-34 | esamas kabelis 50mm2 | 28
157 |  | Debreceno g | Nuo Šilutes pl iki Taikos pr. | M4 | Ne | Ne | Š | C | 4 | Nera | 6 | Na | 4 | 150 | 600 |  |  |  |  | Kryptinis | 0
158 |  | Debreceno g | Nuo Šilutes pl iki Taikos pr. | M4 | Ne | Ne | Š | C | 10 | Nėra | 6 | LED | 10 | 60 | 600 | [5 empty] | 0
159 | 107 | Šilutės pl. | Nuo Debreceno iki Statybininkų sankryžos įskaitant sankryžas | M3 | Taip | Taip | ŠAK | Md | 51 | 1.5 | 10 | Na | 52 | 250 | 13000 |  |  | 2.1 | VS-85 | 50mm | 51
160 |  | Šilutės pl. | Nuo Debreceno iki Statybininkų sankryžos įskaitant sankryžas | M3 | Taip | Taip | Š | C | 13 | 1.5 | 10 | Na | 13 | 250 | 3250 | [5 empty] | 0
161 | 108 | Statybinikų pr. | Nuo Šilutės pl iki Minijos g | M3 | Taip | Taip | ŠAK | Md | 61 | 1.5 | 10 | Na | 61 | 250 | 15250 |  |  | 3 | VS-19, VS-18 | 75mm iki žiedo 50mm nuo žiedo | 61
162 |  | Statybinikų pr. | Nuo Šilutės pl iki Minijos g | P4 |  |  | Š | C | 8 | Nėra | 6 | Na | 8 | 150 | 1200 |  |  |  | VS-15 | Kryptinis | 0
163 | 109 | Naikupės g. | nuo Taikos Iki Minijos | M4 | Taip | Viduryje T | ŠAK | Md | 16 | T forma 2m | 10 | LED | 32 | 90 | 2880 |  |  | 0.8 | VS-14 |  | 16
164 |  | Naikupės g. | nuo Minijos iki Žalgirio | M4 | Ne | Taip | Š | C | 3 | 1.5 | 10 | LED | 3 | 80 | 240 | [5 empty] | 0
165 |  | Naikupės g. | nuo Minijos iki Žalgirio | M4 | Ne | Taip | ŠAK | Md | 8 | 1.5 | 10 | LED | 8 | 80 | 640 |  |  | 0.4 |  |  | 8
166 |  | Naikupės g. | nuo Žalgirio iki Nemuno | M4 | Ne | Ne | Š | C | 3 |  | 10 | Na | 3 | 150 | 450 | [5 empty] | 0
167 | 110 | Nemuno g. | Nuo Sulupės iki Kalnupės | M4 | Ne | Ne | ŠO | G/B | 17 | 1 | 10 | Na | 17 | 100 | 1700 | 0.5 |  |  | VS-66 |  | 0
168 |  | Nemuno g. | Nuo Kalnupės iki Nevėžio | M5 | Ne | Ne | Š | C | 27 |  | 10 | Na | 27 | 150 | 4050 | [5 empty] | 0
169 | 111 | Nevėžio g. |  | M5 | Ne | Ne | ŠO | G/B | 17 | 1.5 | 10 | Na | 17 | 100 | 1700 | 0.5 |  |  |  |  | 0
170 | 112 | Šiaulių g. | Nuo Statybinkų iki Šilutės pl | M5 | Ne | Ne | ŠAK | Md | 12 | 1 | 10 | LED | 12 | 80 | 960 |  |  | 0.5 | VS-64 |  | 12
171 |  | Šiaulių g. 10, 10 a |  | M5 | Ne | Ne | ŠAK | Md | 5 | Nera | 6 | Na-P | 5 | 70 | 350 |  |  | 0.075 |  |  | 5
172 | 113 | Draugystės parkas Dviračiu takas | Nuo Statybininku iki Debreceno g | P2 |  |  | ŠAK | Md | 21 | Nera | 6 | Na | 21 | 70 | 1470 |  |  | 0.494 | VS-35 |  | 21
173 |  | Draugystės parkas Dviračiu takas | Nuo Statybininku iki Debreceno g | P2 |  |  | ŠAK | Md | 64 | 1.5 | 10 | Na | 64 | 150 | 9600 |  |  | 1.506 |  |  | 64
174 | 114 | Debreceno g. 3,5,7,9, 11. 13 |  | P4 |  |  | ŠAK | Md | 8 | 1.5 | 10 | Na | 8 | 250 | 2000 |  |  | 0.256 | VS-34 |  | 8
175 |  | Debreceno g. 3,5,7,9, 11. 14 |  | P4 |  |  | ŠAK | Md | 17 | nėra | 6 | Na-P | 17 | 70 | 1190 |  |  | 0.544 |  |  | 17
176 | 115 | Debreceno g. 17,19,21,23 25,27 |  | P4 |  |  | ŠAK | Md | 9 | 1.5 | 10 | Na | 9 | 250 | 2250 |  |  | 0.5 |  |  | 9
177 | 116 | Gedminų g. |  | M5 | Ne | Ne | ŠAK | Md | 20 | 1.5 | 10 | LED | 20 | 90 | 1800 |  |  | 1 |  |  | 20
178 | 117 | Gedminų g. santarvės mokykla |  | P4 |  |  | ŠAK | Md | 6 | nėra | 6 | Na | 6 | 70 | 420 |  |  | 0.2 |  |  | 6
179 | 118 | Naujakiemio g. |  | M5 | Ne | Ne | ŠAK | Md | 13 | 1.5 | 10 | LED | 13 | 130 | 1690 |  |  | 0.63 |  |  | 13
180 | 119 | Gedminų g. 2.4 6 |  | P4 |  |  | ŠAK | Md | 11 | nėra | 6 | Na-P | 11 | 70 | 770 |  |  | 0.4 |  |  | 11
181 | 120 | Debreceno g. 39;37;35 |  | P4 |  |  | Š | C | 5 | nėra | 6 | Na | 5 | 100 | 500 | [5 empty] | 0
182 |  | Debreceno g. 39;37;35 |  | P4 |  |  | ŠAK | Md | 4 | nėra | 6 | Na-P | 7 | 70 | 490 |  |  | 0.2 |  |  | 4
183 | 121 | Debreceno g. 47;45 už namo |  | P4 |  |  | Š | C | 6 | nėra | 6 | Na | 6 | 150 | 900 | [5 empty] | 0
184 | 122 | Debreceno g. 47;45 49,51, 55 |  | P4 |  |  | ŠAK | Md | 17 | nėra | 6 | Na-P | 17 | 100 | 1700 |  |  | 0.6 |  |  | 17
185 | 123 | Debreceno parkas prie Taikos pr. |  | P4 |  |  | ŠAK | Md | 20 | nėra | 6 | Na-P | 20 | 70 | 1400 |  |  | 0.5 | VS-116 |  | 20
186 | 124 | Debreceno alėja ties vaikų pasaulio automobilių stovėjmo aikštelė |  | P4 |  |  | Š | C | 19 | nėra | 7 | Na-P | 19 | 70 | 1330 |  |  |  | VS-36 | Antracito spalvos | 0
187 | 125 | Taikos pr. 103 |  | P4 |  |  | ŠAK | Md | 5 | nėra | 6 | Na-P | 5 | 70 | 350 |  |  | 0.3 | VS 36 |  | 5
188 | 126 | Naujakiemio g. 18; 20 24 22 |  | P4 |  |  | ŠAK | Md | 7 | nėra | 6 | Na-P | 7 | 70 | 490 |  |  | 0.5 |  |  | 7
189 | 127 | Naujakiemio g. 10;12 16 14 |  | P4 |  |  | ŠAK | Md | 5 | nėra | 6 | Na-P | 5 | 70 | 350 |  |  | 0.5 |  |  | 5
190 | 128 | Naujakiemio g. 10 parkingas |  | P4 |  |  | ŠAK | Md | 9 | nėra | 6 | Na-P | 9 | 70 | 630 |  |  | 0.4 |  |  | 9
191 | 129 | Naujakiemio g. 6 |  | P4 |  |  | ŠAK | Md | 4 | nėra | 6 | Na-P | 4 | 70 | 280 |  |  | 0.3 |  |  | 4
192 |  | Naujakiemio g. 6 |  | P4 |  |  | Š | C | 2 | nėra | 6 | Na-P | 2 | 70 | 140 | [5 empty] | 0
193 | 130 | Naujakiemio g. 1, 14,3, 9,7 |  | P4 |  |  | ŠAK | Md | 9 | nėra | 6 | Na-P | 9 | 70 | 630 |  |  | 0.4 | VS-19 |  | 9
194 | 131 | Taikos pr. 107 |  | P4 |  |  | ŠAK | Md | 3 | nėra | 6 | Na-P | 3 | 70 | 210 |  |  | 0.05 | VS-18 |  | 3
195 | 132 | Gedminų g. 22 |  | P4 |  |  | ŠAK | Md | 7 | nėra | 6 | Na-P | 7 | 70 | 490 |  |  | 0.2 |  |  | 7
196 | 133 | Statybininku g. 6.16 |  | P4 |  |  | ŠAK | Md | 6 | 1.5 | 10 | Na | 6 | 70 | 420 |  |  | 0.16 |  |  | 6
197 |  | Statybininku g. 6.16 |  | P4 |  |  | ŠAK | Md | 4 | nėra | 6 | Na-P | 4 | 70 | 280 |  |  | 0.12 |  |  | 4
198 | 134 | Šturmanų g. | Nuo Naikupės g iki Kalnupės g. įskaitant atsišakojimus | M5 | Ne | Ne | ŠO | G/B | 28 | 1.5 | 10 | Na | 28 | 100 | 2800 | 0.8 |  |  | VS-97 |  | 0
199 | 135 | Poilsio g | Nuo Naikupės iki Statybininkų pr. | M5 | Ne | Ne | ŠAK | Md | 24 | 1.5 | 10 | LED | 24 | 80 | 1920 |  |  | 0.9 |  |  | 24
200 | 136 | Statybininkų pr. | Nuo 36 iki 68 namo | M3 | Taip | Taip | ŠO | G/B | 11 | 1.5 | 10 | Na | 11 | 150 | 1650 | 0.25 |  |  |  |  | 0
201 | 137 | Medvėgalio g | Tarp Poilsio g. ir Jūreivių g. | M5 | Ne | Ne | ŠO | G/B | 3 | 1.5 | 10 | Na | 3 | 100 | 300 | 0.05 |  |  |  |  | 0
202 | 138 | Jureiviu g | Nuo Rambyno iki poilsio | M5 | Ne | Ne | ŠAK | Md | 5 | 1.5 | 10 | Na | 5 | 70 | 350 |  |  | 0.15 | VS-130 |  | 5
203 |  | Jureiviu g |  | M5 | Ne | Ne | ŠO | G/B | 3 | 1.5 | 10 | Na | 3 | 150 | 450 | 0.1 |  |  |  |  | 0
204 |  | Jureiviu g |  | M5 | Ne | Ne | ŠAK | Md | 8 | 1.5 | 10 | Na | 32 | 70 | 2240 |  |  | 0.3 |  | Pliuso formos gembė | 8
205 | 139 | Štrurmanu g | Nuo Kalnupės iki Raudonės g | M5 | Ne | Ne | ŠAK | Md | 5 | 1.5 | 10 | Na | 5 | 250 | 1250 |  |  | 15 |  |  | 5
206 | 140 | Raudonės g |  | M5 | Ne | Ne | ŠAK | Md | 5 | 1.5 | 10 | Na | 5 | 150 | 750 |  |  | 0.28 |  |  | 5
207 |  | Raudonės g |  | M5 | Ne | Ne | ŠAK | C | 4 | 1.5 | 10 | Na | 4 | 150 | 600 |  |  | 0.28 |  |  | 4
208 | 141 | Darželio g | Nuo Poilsio iki Nidos | M5 | Ne | Ne | ŠAK | Md | 8 | 1.5 | 10 | Na | 10 | 150 | 1500 |  |  | 0.27 | VS-67 |  | 8
209 | 142 | Darželio g 4 |  | P4 |  |  | ŠAK | Md | 4 |  | 6 | Na-P | 4 | 70 | 280 |  |  | 0.13 |  | 16mm | 4
210 | 143 | Poilsio g 4 |  | P4 |  |  | ŠAK | Md | 4 |  | 6 | Na-P | 4 | 70 | 280 |  |  | 0.1 |  |  | 4
211 | 144 | Darželio g 8,12 |  | P4 |  |  | ŠAK | Md | 6 |  | 6 | Na-P | 6 | 70 | 420 |  |  | 0.1 |  |  | 6
212 | 145 | Kalnupės g 2 |  | P4 |  |  | ŠAK | Md | 6 |  | 6 | Na-P | 6 | 70 | 420 |  |  | 0.1 |  |  | 6
213 | 146 | Rambyno 10 |  | P4 |  |  | ŠAK | Md | 3 |  | 6 | Na-P | 3 | 70 | 210 |  |  | 0.8 |  |  | 3
214 | 147 | Rambyno 7 |  | P4 |  |  | ŠAK | Md | 3 |  | 6 | Na-P | 3 | 70 | 210 |  |  | 0.8 |  |  | 3
215 | 148 | Medvėgalio g -Šatrijos- Naglio |  | P4 |  |  | ŠO | G/B | 25 | 1.5 | 10 | Na | 25 | 70 | 1750 | 0.8 |  |  |  | 35mm | 0
216 | 149 | Priegliaus 18 |  | P4 |  |  | ŠAK | Md | 1 | 1.5 | 10 | Na | 3 | 150 | 450 |  |  | 0.15 |  |  | 1
217 | 150 | Priegliaus 22 |  | P4 |  |  | ŠAK | Md | 3 | 1.5 | 10 | Na | 3 | 150 | 450 |  |  | 0.15 |  |  | 3
218 |  | Priegliaus 22 |  | P4 |  |  | ŠAK | Md | 2 |  | 6 | Na-P | 2 | 70 | 140 |  |  | 0.1 |  |  | 2
219 | 160 | Rambyno g | Nuo darželio g iki statybinikų | M5 | Ne | Ne | ŠAK | Md | 15 | 1.5 | 10 | LED | 15 | 90 | 1350 |  |  | 0.6 |  |  | 15
220 | 161 | Nidos g | Nuo Naikupės iki Gilijos g. | M5 | Ne | Ne | ŠAK | Md | 10 | 1.5 | 10 | Na | 10 | 80 | 800 |  |  | 0.5 |  |  | 10
221 | 162 | Naikupes 12a Kalnupės 13;15 |  | P4 |  |  | ŠAK | Md | 14 |  | 6 | Na-P | 14 | 70 | 980 |  |  | 0.4 | VS-75 |  | 14
222 | 163 | Žalgirio g | Nuo Sulupės iki Kalnupės | M5 | Ne | Ne | ŠAK | Md | 20 | 1.5 | 10 | LED | 20 | 70 | 1400 |  |  | 0.55 |  | Visa gatvė | 20
223 | 164 | Kalnupės g | Nuo Nemuno iki Minijos | M4 | Taip | Viduryje T | ŠAK | Md | 17 | 1.5 | 10 | LED | 34 | 80 | 2720 |  |  | 0.45 | VS-66 | T formos | 17
224 |  | Kalnupės g | Nuo Minijos iki Nidos | M5 | Ne | Ne | ŠAK | Md | 5 | 1.5 | 10 | LED | 10 | 80 | 2720 |  |  | 0.2 |  | T formos | 5
225 |  | Kalnupės g | Nuo Nidos iki Šturmanų | M5 | Ne | Ne | ŠAK | Md | 13 | 1.5 | 10 | LED | 13 | 80 | 2720 |  |  | 0.45 |  |  | 13
226 | 165 | Minijos g | Agluonos g.Minijos (sankryža) | C2 |  |  | Š |  |  |  |  | Na | 4 | 250 | 1000 | [5 empty] | 0
227 |  | Minijos g | Agluonos g.Minijos (sankryža) | C2 |  |  | Š | C | 1 | 1.5 | 10 | Na | 1 | 250 | 250 | [5 empty] | 0
228 |  | Minijos g | Nuo Agluonos iki Dubysos | M3 | Taip | Taip | ŠA | Md | 5 | 1.5 | 10 | Na | 5 | 250 | 1250 |  |  |  | VS-12 |  | 5
229 |  | Minijos g | Nuo Agluonos iki Dubysos (Marių pusė, parengtas projektas) | M3 | Taip | Taip | Š | C | 6 | 2 | 10 | Na | 6 | 250 | 1500 | [5 empty] | 0
230 |  | Minijos g | Dubysos g.Minijos (sankryža) | C3 |  |  | Š | C | 4 | 2x1,5 | 9 | Na | 8 | 250 | 2000 | [5 empty] | 0
231 |  | Minijos g | Nuo Dubysos iki Baltijos pr. | M3 | Taip | Taip | Š | C | 2 |  | 9 | Na | 2 | 250 | 500 | [5 empty] | 0
232 |  | Minijos g |  | M3 | Taip | Taip | ŠA | Md | 9 |  | 10 | Na | 9 | 250 | 2250 |  |  |  | VS-31 |  | 9
233 |  | Minijos g | Nuo Dubysos iki Baltijos pr.(Marių pusė, parengtas projektas) | M3 | Taip | Taip | ŠA | Md | 10 | 1.5 | 10 | Na | 10 | 250 | 2500 | [5 empty] | 10
234 |  | Minijos g | Baltijos-Minijos sankryža | C2 |  |  | ŠA | Md | 1 | 1.5 | 10 | Na | 1 | 250 | 250 | [5 empty] | 1
235 | 166 | Baltijos pr | Baltijos pr.nuo Minijos iki Taikos pr. | M3 | Taip | Taip | ŠA | Md | 29 | 1.5 | 10 | Na | 31 | 250 | 7750 | [5 empty] | 29
236 |  | Baltijos pr | Baltijos pr.nuo Taikos pr. iki viaduko | M3 | Taip | Taip | ŠA | C | 6 | 1.5 | 8 | Na | 6 | 250 | 1500 | [5 empty] | 6
237 |  | Baltijos pr | Baltijos pr.nuo Taikos pr. iki viaduko | M3 | Taip | Taip | ŠA | Md | 39 | 1.5 | 8 | Na | 43 | 250 | 10750 | [5 empty] | 39
238 | 167 | Kombinato g. |  | M5 | Ne | Ne | ŠO | G/B | 9 | ilgis1,0 | 9 | Na | 9 | 100 | 900 | 0.181 |  |  | VS-31 | priklauso ESO | 0
239 | 168 | Dubysos g. | Nuo Taikos pr. iki Šilutės pl. | M3 | Taip | Taip | Š | C | 9 | 1.5 | 9 | Na | 9 | 250 | 2250 | [5 empty] | 0
240 |  | Dubysos g. | Nuo Taikos pr. iki Šilutės pl. | M3 | Ne | Ne | ŠAK | Md | 31 | 1.5 | 10 | Na | 31 | 250 | 7750 |  |  | 1.2 |  |  | 31
241 | 169 | Šilutės plentas | Atrkarpa prie AB "Klaipėdos pienas" | M5 | Ne | Ne | ŠAK | Md | 6 | 1.5 | 10 | Na | 6 | 150 | 900 |  |  | 0.19 |  |  | 6
242 |  | Šilutės plentas | Nuo Kauno g. iki Viaduko viena pusė | M3 | Taip | Taip | ŠAK | Md | 26 | 2 | 10 | Na | 27 | 250 | 6750 |  |  | 0.84 |  |  | 26
243 |  | Šilutės plentas | Nuo Viaduko iki Debreceno g. | M3 | Taip | Taip | ŠAK | Md | 40 | 2 | 10 | Na | 41 | 250 | 10250 |  |  | 1.2 |  |  | 40
244 | 170 | Sandėlių g. |  | M5 | Ne | Ne | Š | C | 8 | 2 | 10 | Na | 8 | 150 | 1200 | [5 empty] | 0
245 | 171 | Strėvos gatvė |  | M5 | Ne | Ne | ŠO | G/B | 13 | 1.5 | 9 | Na | 13 | 100 | 1300 | 0.35 | 0.27 | 0.3 | VS-14 | kabelinės jungtys su Mituvos gatve, G/B priklauso KMSA | 0
246 | 172 | Mituvos g. |  | M5 | Ne | Ne | ŠO | G/B | 7 | 1.5 | 9 | Na | 7 | 70 | 490 | 0.22 |  | 0.515 |  | požeminė jungtis su Strėvos, Sulupės gatve | 0
247 | 173 | Sulupės g. | Nuo Nidos g. iki Minijos g. | M5 | Ne | Ne | ŠO | G/B | 7 | 1.5 | 8 | LED | 8 | 60 | 480 | 0.59 |  | 0.036 |  | G/B priklauso KMSA | 0
248 |  | Sulupės g. | Nuo Minijos g. iki Nemuno g. | M5 | Ne | Ne | ŠO | G/B | 11 | 1.5 | 9 | LED | 11 | 80 | 880 | 0.36 |  | 0.036 |  | kabelinės jungtys su Minijos gatve ir Nemuno gatve, (KMSA) | 0
249 | 174 | Nidos g. | Nuo AVS101 (Nidos 40T)iki Minijos g. | M5 | Ne | Ne | ŠAK | Md | 5 | 1,5m. | 8 | Na | 5 | 150 | 750 |  |  | 0.14 |  |  | 5
250 | 175 | Kiemai Minijos 139-Naikupės g.17 | Kiemas | P4 |  |  | ŠAK | Md | 1 | 1,5m. | 8 | NA | 1 | 100 | 100 |  |  | 0.128 | VS-15 |  | 1
251 |  | Kiemai Minijos 139-Naikupės g.17 | Kiemas | P4 |  |  | ŠAK | C | 5 | nėra | 6 | NA | 6 | 100 | 600 |  |  | 0.025 |  | Viena gembė dviguba | 5
252 | 176 | Kiemai Naikupės g.17-Nidos g.50 | Kiemas | P4 |  |  | ŠAK | C | 8 | nėra | 6 | NA | 8 | 100 | 800 |  |  | 0.18 |  |  | 8
253 | 177 | Įvažiavimas į stadioną Naikupės g.25a | Kiemas | P4 |  |  | Š | C | 7 | 1.5 | 8 | Na | 11 | 150 | 1650 |  |  |  | VS-15 | Viena atrama 6 m. | 0
254 | 178 | Taikos pr.83-85-89-Debreceno g.96 | Kiemas | P4 |  |  | ŠAK | C | 7 | nėra | 6 | Na | 8 | 100 | 800 |  |  | 0.258 | VS-39 | viena atram su dviem šviestuvais | 7
255 | 179 | Šilutės pl.40a -40-38 PC, automobilių statymo aikštelė | Aikštelė | P4 |  |  | Š | C | 14 | 1.5 | 9 | Na | 26 | 150 | 3900 | [5 empty] | 0
256 | 180 | Baltijos pr. 9 aikštelė | Aikštelė/kiemas | P4 |  |  | ŠAK | Md | 5 |  | 8 | Na | 5 | 250 | 1250 |  |  | 0.124 |  |  | 5
257 | 181 | Baltijos pr. 13-23 | Kiemas | P4 |  |  | Š | C | 2 |  | 6 | Na | 2 | 150 | 300 | [5 empty] | 0
258 |  | Baltijos pr. 13-23 | Kiemas | P4 |  |  | Š | C | 4 |  | 6 | Na | 7 | 100 | 700 |  |  |  |  | 3 T formos gembės | 0
259 |  | Baltijos pr. 13-23 | Kiemas | P4 |  |  | ŠAK | Md | 6 |  | 8 | Na | 6 | 150 | 900 |  |  | 0.24 |  |  | 6
260 | 182 | Baltijos pr. 35-37 | Kiemas | P4 |  |  | Š | C | 5 |  | 6 | Na | 7 | 100 | 700 | [5 empty] | 0
261 | 183 | Takas tarp Baltijos pr. ir Debreceno g.(takas prir progimnazijos) | Takas | P4 |  |  | ŠAK | C | 4 |  | 7 | Na | 4 | 70 | 280 |  |  | 0.137 |  |  | 4
262 |  | Takas tarp Baltijos pr. ir Debreceno g.(takas prir progimnazijos) | Takas | P4 |  |  | ŠAK | C | 2 |  | 8 | Na | 4 | 150 | 600 |  |  | 0.069 |  |  | 2
263 |  | Takas tarp Baltijos pr. ir Debreceno g.(takas prir progimnazijos) | Takas | P4 |  |  | ŠAK | Md | 3 |  | 6 | Na | 3 | 150 | 450 |  |  | 0.103 |  |  | 3
264 |  | Takas tarp Baltijos pr. ir Debreceno g.(takas prir progimnazijos) | Takas | P4 |  |  | ŠAK | Md | 26 |  | 8 | Na | 26 | 150 | 3900 |  |  | 0.891 |  |  | 26
265 | 184 | Baltijos pr. 61-69 | Kiemas | P4 |  |  | Š | C | 11 |  | 6 | Na | 14 | 100 | 1400 |  |  |  |  | 3 T formos gembės | 0
266 | 185 | Baltijos pr. 75-83 | Kiemas | P4 |  |  | Š | C | 5 |  | 6 | Na | 6 | 100 | 600 |  |  |  |  | Nepriskaičiuotos 2 atramos su šviestuvais, kurie patenka į "DAUGIABUČIŲ NAMŲ KIEMŲ BALTIJOS PR. G. 79-91" apšvietimo projektą. | 0
267 |  | Baltijos pr. 75-83 | Kiemas | P4 |  |  | ŠAK | Md | 11 |  | 8 | Na | 11 | 150 | 1650 |  |  | 0.445 |  |  | 11
268 | 186 | Taikos pr. 71-77 | Kiemas | P4 |  |  | Š | C | 12 |  | 6 | Na | 14 | 100 | 1400 | [5 empty] | 0
269 |  | Taikos pr. 71-77 | Kiemas | P4 |  |  | ŠAK | Md | 5 |  | 8 | Na | 5 | 150 | 750 |  |  | 0.093 |  |  | 5
270 | 187 | Taikos pr. 81 (takas apie auto aikštelę) | Takas | P4 |  |  | ŠAK | Md | 3 |  | 8 | Na | 3 | 150 | 450 |  |  | 0.118 |  |  | 3
271 |  | Taikos pr. 81 (takas apie auto aikštelę) | Takas | P4 |  |  | ŠAK | Md | 3 |  | 4 | Na | 3 | 70 | 210 |  |  | 0.118 |  |  | 3
272 | 188 | Taikos pr. 83-89 | Kiemas | P4 |  |  | Š | C | 7 |  | 6 | Na | 9 | 100 | 900 |  |  |  |  | 2 T formos gembės | 0
273 | 189 | Debreceno g. 82-94 | Kiemas | P4 |  |  | Š | C | 4 |  | 6 | Na | 4 | 100 | 400 | [5 empty] | 0
274 |  | Debreceno g. 82-94 | Kiemas | P4 |  |  | Š | C | 1 |  | 6 | Na | 1 | 150 | 150 | [5 empty] | 0
275 |  | Debreceno g. 82-94 | Kiemas | P4 |  |  | ŠA | Md | 2 |  | 8 | Na | 2 | 150 | 300 | [5 empty] | 2
276 | 190 | Debreceno g. 72-78 | Kiemas | P4 |  |  | Š | C | 8 |  | 6 | Na | 8 | 100 | 800 | [5 empty] | 0
277 |  | Debreceno g. 72-78 | Kiemas | P4 |  |  | Š | C | 2 |  | 6 | Na | 2 | 150 | 300 | [5 empty] | 0
278 | 191 | Debreceno g. 56-64 | Kiemas | P4 |  |  | Š | C | 8 |  | 6 | Na | 10 | 100 | 1000 |  |  |  |  | 2 T formos gembės | 0
279 |  | Debreceno g. 56-64 | Kiemas | P4 |  |  | Š | C | 2 |  | 6 | Na | 2 | 150 | 300 | [5 empty] | 0
280 | 192 | Debreceno g. 42-46 | Kiemas | P4 |  |  | Š | C | 7 |  | 6 | Na | 7 | 100 | 700 | [5 empty] | 0
281 |  | Debreceno g. 42-46 | Kiemas | P4 |  |  | Š | C | 2 |  | 6 | Na | 2 | 150 | 300 | [5 empty] | 0
282 |  | Debreceno g. 42-46 | Kiemas | P4 |  |  | ŠA | Md | 4 |  | 8 | Na | 4 | 250 | 1000 | [5 empty] | 4
283 | 193 | Debreceno g. 30-36 | Kiemas | P4 |  |  | Š | C | 10 |  | 6 | Na | 12 | 100 | 1200 |  |  |  |  | 2 T formos gembės | 0
284 |  | Debreceno g. 30-36 | Kiemas | P4 |  |  | ŠA | Md | 4 |  | 8 | Na | 4 | 150 | 600 | [5 empty] | 4
285 | 194 | Vilhelmo Berbomo g. | Visa | M5 | Ne | Ne | ŠAK | Md | 15 |  | 10 | Na | 15 | 100 | 1500 |  |  | 0.399 | VS-49 | Keičiama VS-49 (išnešti iš istorinės tvoros)/Atitinkantis architektūrinius reikalavimus | 15
286 |  | Vilhelmo Berbomo g. | Visa | M5 | Ne | Ne | Š | C | 1 | 1x1 | 8 | Na | 1 | 100 | 100 | [5 empty] | 0
287 | 195 | Geležinkelio g. | Nuo Berbomo link viaduko | M5 | Ne | Ne | ŠAK | Md | 3 |  | 8 | Na | 3 | 100 | 300 |  |  | 0.093 |  | Atramos yra sklypuose/Atitinkantis architektūrinius reikalavimus | 3
288 | 196 | L. Giros g | Nuo Berbomo + Geležinkelio g. OL | M5 | Ne | Ne | ŠO | G/B | 8+4 |  | 8 | Na | 12 | 100 | 1200 | 0.265 |  | 0.018 |  |  | 0
289 | 197 | Klevų g. | Visa | M5 | Ne | Ne | ŠO | G/B | 7 | 1x1,5 | 8 | Na | 7 | 100 | 700 | 0.166 |  |  | VS-50 |  | 0
290 | 198 | Ąžuolų g. | Visa | M5 | Ne | Ne | ŠO | G/B | 8 | 1x1,5 | 8 | Na | 8 | 70 | 560 | 0.241 |  |  |  |  | 0
291 | 199 | Valstiečių g. | Visa | M5 | Ne | Ne | Š | G/B | 9 | 1x1,5 | 8 | Na | 9 | 70 | 630 | [5 empty] | 0
292 | 200 | Kaštonų g. | Nuo Valstiečių g. iki garažų | M5 | Ne | Ne | ŠO | G/B | 14 | 1x1,5 | 8 | Na | 14 | 70 | 980 | 0.229 | 0.128 |  |  |  | 0
293 | 200 | Parko g. | Visa | M5 | Ne | Ne | ŠO | G/B | 12 | 1x1,5 | 8 | Na | 12 | 100 | 1200 | 0.268 |  |  |  |  | 0
294 | 201 | Geležinkelio g. | Nuo Parko g. iki viaduko | M5 | Ne | Ne | ŠO | G/B | 17 | 1x1,5 | 8 | Na | 17 | 100 | 1700 | 0.396 |  |  |  |  | 0
295 |  | Geležinkelio g. | Nuo Parko g. iki viaduko | M5 | Ne | Ne | ŠA | Md | 1 | 1x1,5 | 8 | Na | 1 | 250 | 250 | [5 empty] | 1
296 | 202 | Putinų g. | Visa | M5 | Ne | Ne | ŠO | G/B | 6 | 1x1,5 | 8 | Na | 6 | 100 | 600 | 0.18 |  |  |  |  | 0
297 | 203 | Miško g. | Visa | M5 | Ne | Ne | ŠO | G/B | 9 | 1x1,5 | 8 | Na | 9 | 70 | 630 | 0.22 |  |  |  |  | 0
298 |  | Įgulos g. | Visa | M5 | Ne | Ne | ŠA | Md | 4 | yra | 8 | Na | 4 | 70 | 280 |  |  |  |  | Atitinkantis architektūrinius reikalavimus | 4
299 | 204 | H. Manto g. | Nuo viaduko iki Parko g. (kiemai) | P4 |  |  | ŠA | Md | 6 |  | 8 | Na | 6 | 70 | 420 |  |  |  |  | Atitinkantis architektūrinius reikalavimus | 6
300 |  | H. Manto g. | Nuo viaduko iki Parko g. (kiemai) | P4 |  |  | Š | C | 3 |  | 6 | Na | 3 | 100 | 300 |  |  |  |  | Atitinkantis architektūrinius reikalavimus | 0
301 | 205 | H. Manto g. | H. Manto g. 92, 94 | P4 |  |  | ŠAK | Md | 8 | Torš. | 4 | Na-P | 8 | 70 | 560 |  |  | 0.177 |  |  | 8
302 | 206 | Universiteto al. | Pagrindinė g. Stud. pusė | P3 | Ne | Taip | Š | C | 38 | Torš. | 5 | Na-P | 38 | 100 | 3800 |  |  |  | Universiteto | Atitinkantis architektūrinius reikalavimus | 0
303 |  | Universiteto al. | Univ. Pusė | M5 | Ne | Ne | Š | C | 36 | 1,5x1 | 8 | Na | 36 | 150 | 5400 |  |  |  | Universiteto | Atitinkantis architektūrinius reikalavimus | 0
304 | 207 | Miško rajonas | Kiemai | P4 |  |  | ŠAK | Md | 70 | Torš. | 4 | Na-P | 70 | 70 | 4900 |  |  | 1.842 | VS-99 | Keičiama VS-99, 4atramos najos (maxima) | 70
305 |  | Miško rajonas | Kiemai | P4 |  |  | ŠAK | C | 4 |  | 9 | Na | 4 | 250 | 1000 |  |  | 0.25 | VS-124 | Keičiama VS-124 | 4
306 | 208 | P. Lideikio ir Liepojos kampas | Tuberkuliozinis (takas) | P4 |  |  | ŠAK | Md | 6 | Torš. | 5 | Na | 6 | 70 | 420 |  |  |  | VS-53 | Būtų gerai pakeisti VS-53 | 6
307 | 209 | Panevėžio g. | Nuo Liepojos g. iki Kretingos g. | M4 | Ne | Taip | ŠA | Md | 9 | 4vnt.T/5vnt. 1x1,5 | 9 | Na | 13 | 150 | 1950 |  |  |  | VS-72 | Keičiama VS-72 | 9
308 |  | Panevėžio g. | Nuo Kretingos g. iki Plytinės g. | M5 | Ne | Ne | ŠO | G/B | 20 | 0,5x1 | 9 | Na | 20 | 150 | 3000 | 0.521 |  |  |  |  | 0
309 |  | Panevėžio g. | Nuo Kretingos g. iki Plytinės g. | M5 | Ne | Ne | Š | C | 3 | 1x1 | 8 | Na | 3 | 100 | 300 | [5 empty] | 0
310 |  | Panevėžio g. | Kiemai tarp Dailidžių g., Panevėžio g., Neringos 1oji. | P4 |  |  | ŠAK | Md | 12 | Torš. | 4 | Na | 12 | 70 | 840 |  |  | 0.43 | VS-98 | Keičiama VS | 12
311 |  | Panevėžio g. | Kiemai tarp Dailidžių g., Panevėžio g., Neringos 1oji. | P4 |  |  | ŠAK | Md | 15 |  | 8 | Na | 15 | 150 | 2250 |  |  | 0.538 |  |  | 15
312 |  | Panevėžio g. | Kiemai tarp Dailidžių g., Panevėžio g., Neringos 1oji. | P4 |  |  | Š | C | 3 | 1x1 | 8 | Na | 3 | 150 | 450 | [5 empty] | 0
313 |  | Panevėžio g. | Kiemai Panevėžio g. 25ABCDEFGH | P4 |  |  | Š | C | 29 |  | 8 | Na | 29 | 100 | 2900 |  |  |  | VS-148 |  | 0
314 |  | Panevėžio g. | Kiemai Panevėžio g. 25ABCDEFGH | P4 |  |  | Š | C | 7 |  | 8 | Na | 7 | 150 | 1050 |  |  |  |  | Keičiama VS-148 | 0
315 |  | Panevėžio g. | Kiemai Panevėžio g. 25ABCDEFGH | P4 |  |  | Š | C | 4 |  | 8 | Na | 4 | 70 | 280 |  |  |  |  | Panašu i 100w šviestuvus | 0
316 |  | Panevėžio g. | Kiemai Panevėžio g. 25ABCDEFGH | P4 |  |  | Š | C | 24 | Torš. | 4 | Na | 24 | 70 | 1680 | [5 empty] | 0
317 |  | Panevėžio g. | Nuo Anykščių g. iki Panevėžio g. 38 | M5 | Ne | Ne | ŠO | G/B | 6 |  | 8 | Na | 6 | 150 | 900 | 0.129 |  |  |  |  | 0
318 | 210 | Liepojos g. | Estrados perėja | C3 |  |  | ŠO | C | 4 |  | 6 | Met. | 4 | 150 | 600 |  |  |  |  | Kryptiniai, perėja. | 0
319 | 211 | Liepojos g. dublis | Nuo Panevėžio g iki Girininkijos g. | M5 | Ne | Ne | ŠO | G/B | 37 | 1x1,5 | 8 | Na | 37 | 100 | 3700 | 0.9 |  |  | VS-72 |  | 0
320 | 212 | Girininkijos g. | Visa | M5 | Ne | Ne | ŠO | G/B | 7 | 1x1,5 | 8 | Na | 7 | 100 | 700 | 0.188 |  |  |  |  | 0
321 | 213 | Veterinarijos g. | Nuo veterinarijos 4 namo iki šviesos g. | M5 | Ne | Ne | ŠO | G/B | 9 | 1x1,5 | 8 | Na | 9 | 100 | 900 | 0.301 |  |  | VS-51 |  | 0
322 | 214 | Šviesos g. | Nuo Kretingos g iki Dailidžių g | M5 | Ne | Ne | ŠO | G/B | 7 | 1x1,5 | 8 | Na | 7 | 250 | 1750 | 0.161 |  |  |  |  | 0
323 | 215 | Dailidžių g. | Nuo Šviesos g. iki Pakruojo g. | M5 | Ne | Ne | ŠO | G/B | 18 | 1x1,5 | 8 | Na | 18 | 100 | 1800 | 0.531 |  |  |  |  | 0
324 |  | Dailidžių g. | Nuo Šviesos g. iki Pakruojo g. | M5 | Ne | Ne | Š | C | 6 |  | 8 | Na | 6 | 70 | 420 | [5 empty] | 0
325 | 216 | Pakruojo g. | Visa, nuo spintos iki Šiaurės pr. | M5 | Ne | Ne | Š | C | 18 |  | 8 | Na | 18 | 70 | 1260 |  |  |  | VS-16 | Keičiama VS | 0
326 | 217 | Utenos g. | Visa | M5 | Ne | Ne | ŠO | G/B | 23 |  | 9 | Na | 23 | 100 | 2300 | 0.589 |  |  |  |  | 0
327 |  | Utenos g. | Visa | M5 | Ne | Ne | Š | C | 7 | 1,5x1 | 8 | Na | 7 | 150 | 1050 | [5 empty] | 0
328 | 218 | Prienų g. | Visa | M5 | Ne | Ne | Š | G/B | 7 |  | 8 | Na | 7 | 100 | 700 |  |  |  |  | Esama linija AMKA | 0
329 | 219 | Kupiškio g. | Visa | M5 | Ne | Ne | ŠO | G/B | 8 |  | 9 | Na | 8 | 100 | 800 | 0.212 |  |  |  |  | 0
330 | 220 | Biržų g. | Visa | M5 | Ne | Ne | ŠO | G/B | 19 |  | 8 | Na | 19 | 100 | 1900 | 0.374 | 0.235 |  |  |  | 0
331 |  | Biržų g. | Visa | M5 | Ne | Ne | Š | C | 2 |  | 9 | Na | 2 | 150 | 300 | [5 empty] | 0
332 | 221 | Pasvalio g. | Visa | M5 | Ne | Ne | ŠO | G/B | 8 |  | 8 | Na | 8 | 100 | 800 | 0.226 |  |  |  |  | 0
333 | 222 | Rokiškio g. | Visa | M5 | Ne | Ne | Š | C | 24 |  | 8 | Na | 24 | 150 | 3600 | [5 empty] | 0
334 | 223 | Plytinės g. | Visa | M5 | Ne | Ne | ŠO | G/B | 16 |  | 9 | Na | 16 | 150 | 2400 | 0.06 | 0.34 |  |  |  | 0
335 | 224 | Raseinių g. | Visa | M5 | Ne | Ne | ŠO | G/B | 15 |  | 8 | Na | 15 | 100 | 1500 | 0.438 |  |  |  |  | 0
336 | 225 | Anykščių g. | Skersgatvis į Plytinės g. | M5 | Ne | Ne | ŠO | G/B | 5 |  | 9 | Na | 5 | 100 | 500 | 0.196 |  |  |  |  | 0
337 | 226 | Zarasų g. | Visa | M5 | Ne | Ne | ŠO | G/B | 5 |  | 9 | Na | 5 | 150 | 750 | 0.203 |  |  |  |  | 0
338 | 227 | Pakrantės g. | Visa | M5 | Ne | Ne | ŠO | G/B | 5 |  | 8 | Na | 5 | 70 | 350 | 0.142 |  |  |  |  | 0
339 | 228 | Alytaus g. | Visa | M5 | Ne | Ne | ŠO | G/B | 13 |  | 9 | Na | 13 | 150 | 1950 | 0.431 |  |  |  | 14as šviestuvas žmogaus kieme | 0
340 | 229 | Ukmergės g. | Visa | M5 | Ne | Ne | ŠO | G/B | 10 |  | 9 | Na | 10 | 100 | 1000 | 0.355 |  |  |  |  | 0
341 | 230 | Molėtų g. | Visa | M5 | Ne | Ne | ŠO | G/B | 12 |  | 9 | Na | 12 | 100 | 1200 | 0.322 |  |  |  |  | 0
342 | 231 | Radviliškio g. | Visa | M5 | Ne | Ne | Š | G/B | 5 |  | 9 | Na | 5 | 100 | 500 | [5 empty] | 0
343 | 232 | Kėdainių g. | Visa | M5 | Ne | Ne | ŠO | G/B | 5 |  | 9 | Na | 9 | 100 | 900 | 0.12 |  |  |  |  | 0
344 | 235 | Smalininkų g. | Visa | M5 | Ne | Ne | ŠO | G/B | 2 |  | 9 | LED | 2 | 30 | 60 | 0.058 |  |  |  |  | 0
345 | 236 | Liepojos g. - Šiltnamių g. | Nuo Liepojos 106 iki Liepojos g. 148 + Šiltnamių g. | M5 | Ne | Ne | ŠO | G/B | 28 |  | 9 | Na | 28 | 150 | 4200 | 0.679 | 0.16 |  |  |  | 0
346 | 237 | Liepojos g. | Ligononės perėja | C3 |  |  | Š | C | 4 |  | 6 | Met. | 4 | 150 | 600 |  |  |  |  | Kryptiniai, perėja | 0
347 | 238 | Liepojos g. | Jūrininkų aikštelė | P4 |  |  | Š | C | 13 |  | 10 | Na | 17 | 100 | 1700 | [5 empty] | 0
348 |  | Liepojos g. | Park + Ride aikštelė | P4 |  |  | Š | C | 2 |  | 12 | Na | 10 | 250 | 2500 | [5 empty] | 0
349 |  | Liepojos g. | Gatviniai nuo perėjos | P4 |  |  | Š | C | 2 |  | 10 | Na | 2 | 250 | 500 | [5 empty] | 0
350 | 239 | Topolių g. | Iki Žilvičių OL | M5 | Ne | Ne | ŠO | G/B | 9 |  | 9 | Na | 10 | 100 | 1000 | 0.227 |  |  |  |  | 0
351 | 240 | Žilvičių g. | Su Kretingos 102-128 | M5 | Ne | Ne | ŠO | G/B | 22 |  | 9 | Na | 22 | 150 | 3300 | 0.654 |  |  |  |  | 0
352 | 241 | Medelyno g. | Nuo Skardžio g. iki Medelyno 38 | M5 | Ne | Ne | Š | G/B | 17 |  | 9 | Na | 17 | 100 | 1700 | [5 empty] | 0
353 |  | Medelyno g. | Nuo Skardžio g. iki Medelyno 38 | M5 | Ne | Ne | Š | C | 2 |  | 9 | Na | 2 | 100 | 200 | [5 empty] | 0
354 | 242 | Skardžio g. | Visa | M5 | Ne | Ne | Š | G/B | 9 |  | 9 | Na | 9 | 150 | 1350 | [5 empty] | 0
355 | 243 | Slėnio g. | Visa | M5 | Ne | Ne | Š | G/B | 8 |  | 9 | Na | 9 | 150 | 1350 | [5 empty] | 0
356 | 244 | Serviso g. | Visa | M5 | Ne | Ne | Š | G/B | 19 |  | 9 | Na | 19 | 150 | 2850 | 0.373 |  |  |  |  | 0
357 |  | Serviso g. | Visa | M5 | Ne | Ne | ŠA | Md | 3 |  | 8 | NA | 3 | 150 | 450 | [5 empty] | 3
358 | 245 | Rėvos g. | Visa | M5 | Ne | Ne | Š | C | 11 | Nėra | 6 | Na | 11 | 100 | 1100 | [5 empty] | 0
359 | 246 | Kranto g. | Visa | M5 | Ne | Ne | Š | G/B | 10 |  | 9 | Na | 10 | 150 | 1500 | [5 empty] | 0
360 | 247 | Blušių g. | Ir Šilojų prie spintos | M5 | Ne | Ne | Š | G.B | 12 |  | 9 | Na | 12 | 150 | 1800 | [5 empty] | 0
361 | 248 | Šlavegių g. | Visa | M5 | Ne | Ne | Š | G.B | 8 |  | 9 | Na | 8 | 150 | 1200 | [5 empty] | 0
362 | 249 | Labrenciškės g. | Prie 10 ir 22 namo | M5 | Ne | Ne | Š | G.B | 4 |  | 9 | Na | 4 | 150 | 600 | [5 empty] | 0
363 | 250 | Stoklių g. | Visa | M5 | Ne | Ne | Š | G.B | 7 |  | 9 | Na | 7 | 150 | 1050 | [5 empty] | 0
364 | 251 | Šlamučių g. | Visa | M5 | Ne | Ne | Š | G.B | 9 |  | 9 | Na | 9 | 150 | 1350 | [5 empty] | 0
365 | 252 | Gedviliškės g. | Visa | M5 | Ne | Ne | Š | G.B | 12 |  | 9 | Na | 12 | 150 | 1800 | [5 empty] | 0
366 | 253 | Šaltinio g. | Visa | M5 | Ne | Ne | Š | G.B | 8 |  | 9 | Na | 8 | 150 | 1200 | [5 empty] | 0
367 | 254 | Klaipėdos g. | Iki Uosių g. | M5 | Ne | Ne | Š | G.B | 33 |  | 9 | Na | 33 | 150 | 4950 | [5 empty] | 0
368 |  | Klaipėdos g. | Nuo Uosių g. iki Virkučių g. | M5 | Ne | Ne | ŠAK | Md | 7 |  | 10 | Na | 7 | 150 | 1050 | [5 empty] | 7
369 | 255 | Kadagių g. | Visa | M5 | Ne | Ne | Š | G/B | 13 |  | 9 | Na | 13 | 150 | 1950 | [5 empty] | 0
370 | 256 | Jaunimo g. | Visa | M5 | Ne | Ne | Š | G/B | 6 |  | 9 | Na | 6 | 150 | 900 |  |  |  |  | Keičiama VS-131 | 0
371 | 257 | Eglių g. | Visa | M5 | Ne | Ne | Š | G/B | 5 |  | 9 | Na | 5 | 150 | 750 |  |  |  |  | Viena atrama sklype | 0
372 | 258 | Tuopų g. | Nuo Tuopų 1a iki Uosių g. | M5 | Ne | Ne | Š | G/B | 14 |  | 9 | Na | 14 | 150 | 2100 | [5 empty] | 0
373 | 259 | Uosių g. | Visa | M5 | Ne | Ne | Š | G/B | 12 |  | 9 | Na | 12 | 150 | 1800 | [5 empty] | 0
374 | 260 | Kopų g. | Visa | M5 | Ne | Ne | Š | C | 17 |  | 8 | Na | 17 | 100 | 1700 | [5 empty] | 0
375 | 261 | Aušros g. | Visa | M5 | Ne | Ne | Š | C | 18 |  | 8 | Na | 18 | 100 | 1800 | [5 empty] | 0
376 | 262 | Molo g. | Nuo Kopų g. iki Audros g. | M5 | Ne | Ne | ŠO | G./B | 9 |  | 8 | Na | 9 | 150 | 1350 | 0.338 |  |  |  |  | 0
377 |  | Molo g. | Bibliotekos žiedas | M5 | Ne | Ne | ŠA | Md | 6 |  | 8 | Na | 6 | 250 | 1500 | [5 empty] | 6
378 | 263 | Vaivos g. | Visa | M5 | Ne | Ne | Š | C | 9 |  | 8 | Na | 9 | 100 | 900 | [5 empty] | 0
379 | 264 | Vienybės g. | Visa | M5 | Ne | Ne | Š | C | 9 |  | 8 | Na | 9 | 100 | 900 | [5 empty] | 0
380 | 265 | Ruonių g. | Visa | M5 | Ne | Ne | Š | C | 12 |  | 8 | Na | 12 | 100 | 1200 | [5 empty] | 0
381 | 266 | Audros g. | Visa | M4 | Ne | Ne | ŠA | Md | 13 |  | 8 | Na | 13 | 250 | 3250 | [5 empty] | 13
382 | 267 | Smilgų g. | Nuo Audros g. iki Smilgų g. 29 | M5 | Ne | Ne | ŠAK | Md | 9 | 6vnt-T; 1vnt.-V | 8 | Na | 16 | 70 | 1120 |  |  | 0.238 |  |  | 9
383 | 268 | Molo g. | Nuo Audros g. iki Burių g. | M5 | Ne | Ne | ŠA | Md | 24 | 1vnt.-T; | 8 | Na | 25 | 150 | 3750 | [5 empty] | 24
384 | 269 | Burių g. | Visa | M5 | Ne | Ne | ŠA | Md | 33 | 5vnt.-T; | 8 | Na | 39 | 150 | 5850 | [5 empty] | 33
385 | 270 | Šlaito g. | Visa | M5 | Ne | Ne | ŠA | Md | 13 |  | 8 | Na | 13 | 150 | 1950 | [5 empty] | 13
386 |  | Šlaito g. | Link kempingo | M5 | Ne | Ne | Š | C | 7 |  | 8 | Na | 7 | 150 | 1050 | [5 empty] | 0
387 | 271 | Girulių biblioteka | Visa | M5 | Ne | Ne | ŠA | Md | 5 |  | 6 | Na | 5 | 70 | 350 | [5 empty] | 5
388 | 272 | Turistų g. | Nuo Stoties g. iki VS | M5 | Ne | Ne | ŠA | Md | 15 |  | 8 | Na | 19 | 150 | 2850 | [5 empty] | 15
389 |  | Turistų g. | Takelis link šlaito | P4 |  |  | ŠA | Md | 4 |  | 8 | Na | 4 | 70 | 280 | [5 empty] | 4
390 | 273 | Palangos g. | Visa su kiemais | M5 | Ne | Ne | ŠA | Md | 22 |  | 8 | Na | 22 | 100 | 2200 | [5 empty] | 22
391 | 274 | Šventosios g. | Visa | M5 | Ne | Ne | Š | C | 10 | Torš. | 4 | Na-P | 10 | 70 | 700 | [5 empty] | 0
392 | 275 | Stoties g. | Visa | M5 | Ne | Ne | ŠA | Md | 14 |  | 8 | Na | 14 | 150 | 2100 | [5 empty] | 14
393 | 276 | Vasarotojų g. | Visa | M5 | Ne | Ne | ŠAK | Md | 15 |  | 10 | Na | 15 | 100 | 1500 |  |  | 0.45 |  |  | 15
394 | 277 | Rasytės g. | Visa | M5 | Ne | Ne | ŠO | G/B | 14 |  | 9 | Na | 14 | 100 | 1400 | 0.3 |  |  |  |  | 0
395 | 278 | Druskininkų g. | Visa | M5 | Ne | Ne | Š | G/B | 8 |  | 9 | Na | 8 | 150 | 1200 | [5 empty] | 0
396 | 279 | Galinio Pylimo g. | Visa | M5 | Ne | Ne | ŠAK | Md | 15 |  | 9 | Na | 15 | 150 | 2250 |  |  | 0.43 |  | Atitinkantis architektūrinius reikalavimus | 15
397 | 280 | Sinagogų g. | Visa | M5 | Ne | Ne | ŠAK | Md | 10 |  | 10 | Na | 10 | 70 | 700 |  |  | 0.285 |  | Atitinkantis architektūrinius reikalavimus | 10
398 |  | Sinagogų g. | Visa | M5 | Ne | Ne | Š | C | 5 |  | 6 | Na-P | 6 | 70 | 420 |  |  |  |  | Atitinkantis architektūrinius reikalavimus | 0
399 | 281 | Karklų g. | Visa | M5 | Ne | Ne | ŠAK | Md | 10 |  | 8 | Na | 10 | 100 | 1000 |  |  | 0.307 |  | Atitinkantis architektūrinius reikalavimus | 10
400 | 282 | Medžiotojų g. | Gatvė | M5 | Ne | Ne | ŠAK | Md | 10 |  | 8 | Na | 10 | 150 | 1500 |  |  | 0.31 |  | Atitinkantis architektūrinius reikalavimus | 10
401 |  | Medžiotojų g. | Medžiotojų g. 12 | M5 | Ne | Ne | ŠAK | Md | 3 |  | 4 | Na-P | 3 | 70 | 210 |  |  | 0.07 |  | Atitinkantis architektūrinius reikalavimus | 3
402 | 283 | Kalvos g. | Nuo Medžiotojų g. | M5 | Ne | Ne | ŠAK | Md | 7 |  | 8 | Na | 8 | 100 | 800 |  |  | 0.21 |  | Atitinkantis architektūrinius reikalavimus | 7
403 | 284 | Gintaro g. | Nuo Kanto g. | M5 | Ne | Ne | ŠA | Md | 6 |  | 8 | Na | 6 | 100 | 600 |  |  | 0.3 | VS-43 | Atitinkantis architektūrinius reikalavimus | 6
404 | 285 | Smilties Pylimo g. | Visa | M5 | Ne | Ne | ŠO | G/B | 8 |  | 9 | Na | 8 | 100 | 800 | 0.23 |  |  |  |  | 0
405 | 286 | Beržų g. | Visa | M5 | Ne | Ne | ŠO | G/B | 7 |  | 9 | Na | 7 | 70 | 490 | 0.143 |  |  |  |  | 0
406 | 287 | Viršutinė g. | Visa | M5 | Ne | Ne | ŠO | G/B | 25 |  | 9 | Na | 25 | 100 | 2500 | 0.6 |  |  | VS-44 |  | 0
407 | 288 | Stadiono g. | Iki Malūninkikų g. | M5 | Ne | Ne | ŠO | G/B | 7 |  | 9 | Na | 7 | 100 | 700 | 0.19 |  |  |  |  | 0
408 |  | Stadiono g. | Nuo Pušyno g. | M5 | Ne | Ne | ŠO | G/B | 13 |  | 9 | Na | 13 | 100 | 1300 | 0.3 |  |  |  |  | 0
409 | 289 | Malūninikų g. | Nuo Sportininkų iki Stadiono | M5 | Ne | Ne | ŠO | G/B | 8 |  | 9 | Na | 8 | 150 | 1200 | 0.17 |  |  |  |  | 0
410 |  | Malūninikų g. | Nuo Sportininkų iki Švyturio g. | M5 | Ne | Ne | ŠO | G/B | 10 |  | 9 | Na | 10 | 150 | 1500 | 0.23 |  |  | VS-69 |  | 0
411 | 290 | Švyturio g. | Visa | M5 | Ne | Ne | ŠO | G/B | 19 |  | 9 | Na | 19 | 150 | 2850 | 0.5 |  |  |  |  | 0
412 | 291 | Pušyno skg | Visa | M5 | Ne | Ne | ŠO | G/B | 8 |  | 9 | Na | 8 | 70 | 560 | 0.17 |  |  |  |  | 0
413 | 292 | Pušyno g. | Visa | M5 | Ne | Ne | ŠO | G/B | 14 |  | 9 | Na | 14 | 100 | 1400 | 0.35 |  |  |  |  | 0
414 | 293 | Sportininkų g. 35 A | Prie Stadiono | M5 | Ne | Ne | ŠAK | Md | 10 |  | 9 | Na | 22 | 250 | 5500 |  |  | 0.256 |  |  | 10
415 |  | Sportininkų g. 35 A | Prie Stadiono | M5 | Ne | Ne | ŠAK | Md | 8 |  | 4 | Na-P | 8 | 70 | 560 |  |  | 0.2 |  |  | 8
416 | 294 | Bangų g. | Visa | M4 | Ne | Ne | ŠAK | Md | 22 |  | 9 | Na | 22 | 150 | 3300 |  |  | 0.829 |  | Atitinkantis architektūrinius reikalavimus | 22
417 | 295 | Tilžės g. | Nuo Kuliu vartų iki Kooperacijos g. | M3 | Ne | Ne | ŠAK | Md | 16 |  | 9 | Na | 31 | 400 | 12400 |  |  | 0.574 |  | Atitinkantis architektūrinius reikalavimus | 16
418 |  | Tilžės g. | Aukštelė prie Tilžės g. 15 | P4 |  |  | ŠAK | Md | 4 |  | 9 | Na | 4 | 150 | 600 |  |  | 0.09 |  | Atitinkantis architektūrinius reikalavimus | 4
419 | 296 | Rumpiškės g. | Iki Sausio 15 - osios g. | M5 | Ne | Ne | ŠAK | Md | 11 |  | 9 | Na | 11 | 150 | 1650 |  |  | 0.316 |  | Atitinkantis architektūrinius reikalavimus | 11
420 | 297 | Baltikalnio g. | Visa | M5 | Ne | Ne | ŠAK | Md | 8 |  | 9 | Na | 9 | 150 | 1350 |  |  | 0.255 |  | Atitinkantis architektūrinius reikalavimus | 8
421 | 298 | Butsargių g. | Visa | M5 | Ne | Ne | ŠAK | Md | 12 |  | 8 | Na | 12 | 150 | 1800 |  |  | 0.367 |  | Atitinkantis architektūrinius reikalavimus | 12
422 | 299 | Kooperacijos g. | Visa | M5 | Ne | Ne | ŠAK | Md | 23 |  | 8 | Na | 23 | 100 | 2300 |  |  | 0.691 |  | Atitinkantis architektūrinius reikalavimus | 23
423 | 300 | Mokyklos g. | Nuo esamo LED apšvietimo nusukimo į Joniškės g. | M3 | Taip | Taip | ŠAK | Md | 22 |  | 10 | Na | 22 | 250 | 5500 |  |  | 0.8 |  |  | 22
424 |  | Mokyklos g. | Dubliuojanti G. | M5 | Ne | Ne | ŠAK | Md | 21 |  | 10 | Na | 21 | 100 | 2100 |  |  | 0.6 | VS-60 |  | 21
425 | 301 | Mokyklos g. - Joniškės g. | Mazgas prie ir po tiltų per Dangės upę | M3 | Taip | Taip | ŠAK | Md | 55 |  | 10 | Na | 55 | 250 | 13750 |  |  | 1.054 |  |  | 55
426 | 302 | Joniškės g. | Nuo nusileidimo iš Mokylos g. iki cinkuotu atramų | M3 | Ne | Ne | ŠAK | Md | 18 |  | 10 | Na | 18 | 150 | 2700 |  |  | 0.484 | VS-24 |  | 18
427 |  | Joniškės g. | Cinkuotos atramos | M3 | Ne | Ne | Š | C | 33 |  | 9 | Na | 35 | 150 | 5250 | [5 empty] | 0
428 |  | Joniškės g. | Aikštelė prie kapinių | P3 |  |  | Š | C | 6 |  | 9 | Na | 8 | 150 | 1200 | [5 empty] | 0
429 | 303 | Garažų g. | Nuo Liepų g. iki KLAP | M4 | Ne | Ne | ŠAK | Md | 10 |  | 9 | Na | 10 | 150 | 1500 |  |  | 0.284 |  |  | 10
430 | 304 | Jaunystės g. | Visa | M5 | Ne | Ne | ŠO | G/B | 24 |  | 9 | Na | 24 | 150 | 3600 | 0.61 |  |  | VS-140 |  | 0
431 | 305 | Rūko g. | Visa | M5 | Ne | Ne | ŠO | G/B | 25 |  | 9 | Na | 25 | 150 | 3750 | 0.692 |  |  |  |  | 0
432 | 306 | Laukų g. | Visa | M5 | Ne | Ne | ŠO | G/B | 17 |  | 8 | Na | 17 | 100 | 1700 | 0.45 |  |  |  |  | 0
433 | 307 | Slyvų g. | Visa | M5 | Ne | Ne | ŠO | G/B | 7 |  | 8 | Na | 7 | 100 | 700 | 0.186 |  |  |  |  | 0
434 | 308 | Verpėjų | Visa | M5 | Ne | Ne | ŠO | G/B | 22 |  | 8 | Na | 22 | 150 | 3300 | 0.59 |  |  |  |  | 0
435 | 309 | Renetų g. | Visa | M5 | Ne | Ne | ŠO | G/B | 5 |  | 8 | Na | 5 | 100 | 500 | 0.1 |  |  |  |  | 0
436 | 310 | Technikos g. | Visa | M5 | Ne | Ne | ŠO | G/B | 29 |  | 8 | Na | 29 | 100 | 2900 | 0.8 |  |  |  |  | 0
437 | 311 | Telšių g. | Visa | M5 | Ne | Ne | ŠO | G/B | 16 |  | 8 | Na | 16 | 100 | 1600 | 0.35 |  |  |  |  | 0
438 | 312 | Žemaičių g. | Visa | M5 | Ne | Ne | ŠO | G/B | 22 |  | 8 | Na | 22 | 150 | 3300 | 0.55 |  |  |  |  | 0
439 | 313 | Zanavykų g. | Visa | M5 | Ne | Ne | ŠO | G/B | 8 |  | 8 | Na | 8 | 100 | 800 | 0.212 |  |  |  |  | 0
440 | 314 | Aukštaičių g. | Visa | M5 | Ne | Ne | ŠO | G/B | 16 |  | 8 | Na | 16 | 150 | 2400 | 0.423 |  |  |  |  | 0
441 | 315 | Kražių g. | Visa | M5 | Ne | Ne | ŠO | G/B | 12 |  | 8 | Na | 12 | 100 | 1200 | 0.331 |  |  |  |  | 0
442 | 316 | Varnių g. | Visa | M5 | Ne | Ne | ŠO | G/B | 9 |  | 8 | Na | 9 | 100 | 900 | 0.178 |  |  |  |  | 0
443 | 317 | Aguonų g. | Visa | M5 | Ne | Ne | ŠO | G/B | 11 |  | 8 | Na | 11 | 100 | 1100 | 0.84 |  |  |  |  | 0
444 | 318 | Trinyčių g. | Visa | M5 | Ne | Ne | ŠO | G/B | 6 |  | 8 | Na | 6 | 100 | 600 | 0.162 |  |  |  |  | 0
445 | 319 | Dzūkų g. | Visa | M5 | Ne | Ne | ŠO | G/B | 7 |  | 8 | Na | 7 | 100 | 700 | 0.192 |  |  |  |  | 0
446 | 320 | Višnių g. | Visa | M5 | Ne | Ne | ŠO | G/B | 12 |  | 8 | Na | 12 | 100 | 1200 | 0.319 |  |  |  |  | 0
447 | 321 | Kražių g. | Visa | M5 | Ne | Ne | ŠO | G/B | 13 |  | 8 | Na | 13 | 100 | 1300 | 0.346 |  |  |  |  | 0
448 | 322 | Audėjų g. | Visa | M5 | Ne | Ne | ŠO | G/B | 5 |  | 8 | Na | 5 | 70 | 350 | 0.136 |  |  |  |  | 0
449 | 323 | Jotvingių g. | Visa | M5 | Ne | Ne | ŠO | G/B | 18 |  | 8 | Na | 18 | 100 | 1800 | 0.5 |  |  |  |  | 0
450 | 324 | Kapsų g. | Visa | M5 | Ne | Ne | ŠO | G/B | 20 |  | 8 | Na | 20 | 100 | 2000 | 0.47 |  |  |  |  | 0
451 | 325 | Mažoji Zanavykų g. | Visa | M5 | Ne | Ne | ŠO | G/B | 7 |  | 8 | Na | 7 | 100 | 700 | 0.2 |  |  |  |  | 0
452 | 326 | Šilutės pl. | Tarp Vingio g. ir Statybininkų pr. | M3 | Taip | Taip | ŠAK | Md | 20 |  | 9 | Na | 40 | 250 | 10000 |  |  | 0.63 |  |  | 20
453 | 327 | Birutės g. | Kiemai nuo 15 namo iki 25 | P4 |  |  | ŠAK | Md | 34 |  | 4 | Na-P | 34 | 70 | 2380 |  |  | 0.996 |  |  | 34
454 | 328 | Taikos pr. | Kiemas nuo 48 iki 50 | P4 |  |  | ŠAK | Md | 19 |  | 4 | Na-P | 19 | 70 | 1330 |  |  | 0.352 |  |  | 19
455 |  | Taikos pr. | Kiemas nuo 28 iki 48 | P4 |  |  | ŠAK | Md | 11 |  | 4 | Na-P | 11 | 70 | 770 |  |  | 0.25 |  |  | 11
456 | 329 | Kūlių Vartų g. | Visa | M4 | Ne | Ne | ŠAK | Md | 5 |  | 9 | Na | 5 | 150 | 750 |  |  | 0.12 |  | Atitinkantis architektūrinius reikalavimus | 5
457 | 330 | Priestočio g. | Gatvė iki Tilto | M3 | Ne | Taip | ŠAK | Md | 78 |  | 9 | Na | 108 | 250 | 27000 |  |  | 2.4 |  | Atitinkantis architektūrinius reikalavimus | 78
458 |  | Priestočio g. | Nusukimas ties Norfa | M3 | Ne | Taip | Š | C | 6 |  | 9 | Na | 6 | 100 | 600 |  |  |  |  | Atitinkantis architektūrinius reikalavimus | 0
459 | 331 | Priestočio g - Mokyklos g. | mazgas ties tiltu | M3 | Ne | Taip | ŠA | Md | 47 |  | 9 | Na | 47 | 250 | 11750 | [5 empty] | 47
460 | 332 | Liepų g. | Ties Mokyklos g. tiltu per upę į KLAP puse | P4 |  |  | ŠAK | Md | 5 |  | 9 | Na | 10 | 250 | 2500 |  |  | 0.11 |  |  | 5
461 |  | Liepų g. | Takas nuo Artojų g. iki Liepų g. 54A | P4 |  |  | ŠAK | Md | 12 |  | 4 | Na-P | 12 | 70 | 840 |  |  | 0.32 | VS-84 |  | 12
| VISO: | [11 empty] | 6247 |  | 846410 | 34.535 | 1.133 | 97.315 |  |  | 3312
Note on H3: Š - šviestuvai ŠO - šviestuvai ir orinės linijos; ŠA - šviestuvai ir atramos ŠAK - šviestuvai, atramos ir kabelinės linijos.
Note on K162: Marius Bružas: Bus nauja gembė

## Valdymo spintos_inventorizacija
Priedas Nr. 1.2 Keičiamos valdymo spintos
Nr. | Valdymo skydo numeris | Adresas | X koordinatė (LKS-94) | Y koordinatė (LKS-94) | WGS-84 (Lat) | WGS-84 (Long) | Koordinatės linkas tarpinis | Vieta mieste (Google MAPS informacija) | Objekto Nr. | Galingumas pagal RA, kW | Srovė pagal RA, A | Įvadinio automato srovė, A | Jungimas | Linijų skaičius | Linijų galingumas A | Išeinančių kabelių skersmuo, mm2 | Komentaras
1 | VS-1 | Taikos pr. 18 | 320466.2334 | 6177818.1118 | 55.70174 | 21.14347 | https://www.google.com/maps/search/?api=1&query=55.70174,21.14347 | Nuoroda | 81094498 | 50 | 100 | 100 |  | 3 | 25/25/80 | 50/50/50
2 | VS-2 | Sausio 15-osios g. 24 | 321016.38 | 6177920.55 | 55.70286 | 21.15215 | https://www.google.com/maps/search/?api=1&query=55.70286,21.15215 | Nuoroda | 81094461 | 50 | 200 | 250 | Netiesioginis | 3 | 25/10/50/25 | 25/35/35/25
3 | VS-12 | Minijos g. 45 | 320190.44 | 6177143.31 | 55.69558 | 21.13953 | https://www.google.com/maps/search/?api=1&query=55.69558,21.13953 | Nuoroda | 81094392 | 50 | 100 | 250 | Tiesioginis | 2 | 80/80 | 50/50
4 | VS-14 | Strėvos g. 9 | 320712.5793 | 6175697.2711 | 55.6828 | 21.14877 | https://www.google.com/maps/search/?api=1&query=55.6828,21.14877 | Nuoroda | 81094438 | 75 | 160 | 125 | Tiesioginis | 4 | 10/25/32/40 | 35/50/50/50
5 | VS-15 | Naikupės g. 27 | 321344.06 | 6175460.22 | 55.68091 | 21.15896 | https://www.google.com/maps/search/?api=1&query=55.68091,21.15896 | Nuoroda | 81094440 | 50 | 100 | 250 | Tiesioginis | 2 | 32/40 | 35/35
6 | VS-16 | Pakruojo g. 1 | 320128.3 | 6181207.17 | 55.73202 | 21.13588 | https://www.google.com/maps/search/?api=1&query=55.73202,21.13588 | Nuoroda | 81094455 | 20 | 40 | 40 | Tiesioginis | 2 | 25/32 | 25/35
7 | VS-18 | Kalnupės g. 20 | 321622.96 | 6175066.92 | 55.67748 | 21.16364 | https://www.google.com/maps/search/?api=1&query=55.67748,21.16364 | Nuoroda | 81094450 | 50 | 250 | 250 | Tiesioginis | 2 | 63/100 | 35/50
8 | VS-19 | Statybininkų pr. 4 | 322444.259 | 6174781.931 | 55.67522 | 21.17687 | https://www.google.com/maps/search/?api=1&query=55.67522,21.17687 | Nuoroda | 81094352 | 18 | 32 | 250 | Tiesioginis | 1 | 40 | 50
9 | VS-20 | Žūklės g. 20 | 321027.63 | 6173236.31 | 55.66083 | 21.15538 | https://www.google.com/maps/search/?api=1&query=55.66083,21.15538 | Nuoroda | 81094367 | 50 | 100 | 100 | Tiesioginis | 2 | 80/16 | 35/35
10 | VS-24 | Joniškės g. 36A | 321935.5317 | 6179259.0069 | 55.71521 | 21.16588 | https://www.google.com/maps/search/?api=1&query=55.71521,21.16588 | Nuoroda | 81094444 | 40 | 63 | 50 | Tiesioginis | 3 | 20/20/20 | 35/35/50
11 | VS-27 | Sausio 15-osios g. 1 | 320111.77 | 6177946.74 | 55.70276 | 21.13776 | https://www.google.com/maps/search/?api=1&query=55.70276,21.13776 | Nuoroda | 81094462 | 50 | 100 | 100 | Netiesioginis | 2 | 32/100 | 50/50
12 | VS-31 | Dubysos g. 1 | 320573.53 | 6176234.7 | 55.68757 | 21.14621 | https://www.google.com/maps/search/?api=1&query=55.68757,21.14621 | Nuoroda | 81094387 | 45 | 100 | 100 | Netiesioginis | 7 | 20/40/40/40/63/63/80 | 35/50/50/50/50/50/50
13 | VS-34 | Debreceno g. 44 | 322479.24 | 6175901.09 | 55.68528 | 21.1767 | https://www.google.com/maps/search/?api=1&query=55.68528,21.1767 | Nuoroda | 81094339 | 30 | 80 | 80 | Tiesioginis | 5 | 16/25/63/80 | 16/16/25/50 | 1 grupė sudvigubinta
14 | VS-35 | Debreceno g. 27 | 322614.77 | 6175419.75 | 55.68101 | 21.17916 | https://www.google.com/maps/search/?api=1&query=55.68101,21.17916 | Nuoroda | 81094363 | 25 | 63 | 63 | Tiesioginis | 2 | 25/50 | 16/25
15 | VS-36 | Taikos pr. 101 | 322021.275 | 6175209.05 | 55.6789 | 21.16987 | https://www.google.com/maps/search/?api=1&query=55.6789,21.16987 | Nuoroda | 81094432 | 20 | 160 | 125 | Tiesioginis | 2 | 40/40 | 35/50
16 | VS-36 | Taikos pr. 101 | 322021.275 | 6175209.05 | 55.6789 | 21.16987 | https://www.google.com/maps/search/?api=1&query=55.6789,21.16987 | Nuoroda | 81094432 | 20 | 160 | 125 | Tiesioginis | 2 | 40/40 | 35/50
17 | VS-39 | Debreceno g. 72 | 321919.09 | 6175691.26 | 55.68319 | 21.16794 | https://www.google.com/maps/search/?api=1&query=55.68319,21.16794 | Nuoroda | 81094473 | 21 | 100 | 100 | Tiesioginis | 5 | 10/25/40/63 | 25/25/25/50/50 | 1 grupė sudvigubinta
18 | VS-40 | I.Simonaitytės g. 37 | 323197.2533 | 6174216.0979 | 55.67042 | 21.18919 | https://www.google.com/maps/search/?api=1&query=55.67042,21.18919 | Nuoroda | 81094420 | 50 | 200 | 250 | Netiesioginis | 4 | 25/40/40/50 | 16/25/25/35 | Pastotėje
19 | VS-43 | I.Kanto g. 44 | 319199.5 | 6179736.85 | 55.71848 | 21.12208 | https://www.google.com/maps/search/?api=1&query=55.71848,21.12208 | Nuoroda | 81094373 | 50 | 100 | 100 | Netiesioginis | 2 | 20/63 | 35/50 | Nėra NRA
20 | VS-44 | Sportininkų g. 8 | 319021.7071 | 6179959.9995 | 55.72042 | 21.11911 | https://www.google.com/maps/search/?api=1&query=55.72042,21.11911 | Nuoroda | 81094347 | 50 | 100 | 100 | Netiesioginis | 2 | 32/100 | 25/50
21 | VS-49 | V.Berbomo g. 11 | 319506.2389 | 6180346.7457 | 55.72407 | 21.12655 | https://www.google.com/maps/search/?api=1&query=55.72407,21.12655 | Nuoroda | 81094451 | 30 | 63 | 63 | Tiesioginis | 2 | 40/63 | 50/50
22 | VS-50 | Kretingos g. 19 | 319796.66 | 6180573.29 | 55.72621 | 21.13102 | https://www.google.com/maps/search/?api=1&query=55.72621,21.13102 | Nuoroda | 81094460 | 75 | 125 | 160 | Netiesioginis | 2 | 40/40 | 25/50
23 | VS-51 | Panevėžio g. 4 | 320275.87 | 6181425.99 | 55.73404 | 21.13808 | https://www.google.com/maps/search/?api=1&query=55.73404,21.13808 | Nuoroda | 81094356 | 75 | 125 | 125 | Tiesioginis | 2 | 63/63 | 50/50
24 | VS-53 | P.Lideikio g. 2 | 319394.4599 | 6181321.6999 | 55.73277 | 21.12413 | https://www.google.com/maps/search/?api=1&query=55.73277,21.12413 | Nuoroda | 81094463 | 60 | 63 | 63 | Netiesioginis | 1 | 25 | 50
25 | VS-58 | Vilnelės g. 4 | 321411.37 | 6172999.35 | 55.65885 | 21.16163 | https://www.google.com/maps/search/?api=1&query=55.65885,21.16163 | Nuoroda | 81094372 | 25 | 100 | 250 | Tiesioginis | 2 | 25/32 | 50/50
26 | VS-60 | Mokyklos g. 45 | 321466.35 | 6178339.72 | 55.70679 | 21.15902 | https://www.google.com/maps/search/?api=1&query=55.70679,21.15902 | Nuoroda | 81094394 | 50 | 100 | 100 | Tiesioginis | 5 | 25/25/50/50/63 | 35/35/35/35/35
27 | VS-63 | Minijos g. 19A | 320108.8789 | 6177411.4014 | 55.69796 | 21.13806 | https://www.google.com/maps/search/?api=1&query=55.69796,21.13806 | Nuoroda | 81094397 | 57 | 100 | 100 | Tiesioginis | 2 | 50/80 | 35/35
28 | VS-64 | Šiaulių g. 5 | 322905.0671 | 6175026.8097 | 55.67759 | 21.18403 | https://www.google.com/maps/search/?api=1&query=55.67759,21.18403 | Nuoroda | 81094413 | 20 | 100 | 250 | Tiesioginis | 1 | 50 | 16
29 | VS-66 | Žalgirio g. 2A | 320646.7212 | 6174979.3411 | 55.67633 | 21.1482 | https://www.google.com/maps/search/?api=1&query=55.67633,21.1482 | Nuoroda | 81094368 | 45 | 80 | 80 | Tiesioginis | 2 | 40/40 | 50/50
30 | VS-67 | Nidos g. 56 | 321110.52 | 6175048.23 | 55.67712 | 21.15552 | https://www.google.com/maps/search/?api=1&query=55.67712,21.15552 | Nuoroda | 81094346 | 20 | 40 | 50 | Tiesioginis | 3 | 16/25/50 | 16/35/50 | Pastotėje
31 | VS-68 | Žardininkų g. 6 | 322466.14 | 6174549.47 | 55.67314 | 21.17736 | https://www.google.com/maps/search/?api=1&query=55.67314,21.17736 | Nuoroda | 81094366 | 50 | 80 | 80 | Tiesioginis | 3 | 32/32/63 | 16/50/50 | Pastotėje
32 | VS-69 | Malūnininkų g. 2 | 318770.63 | 6179974.31 | 55.72045 | 21.11511 | https://www.google.com/maps/search/?api=1&query=55.72045,21.11511 | Nuoroda | 81094503 | 40 | 100 | 100 | Tiesioginis | 2 | 16/63 | 25/50
33 | VS-72 | M.Kaimelio g. 2 | 319840.49 | 6181435.35 | 55.73396 | 21.13115 | https://www.google.com/maps/search/?api=1&query=55.73396,21.13115 | Nuoroda | 81094443 | 50 | 100 | 100 | Netiesioginis | 5 | 32/40/40/63/80 | 25/35/35/50/50
34 | VS-74 | Taikos pr. 135 | 322262.33 | 6173946.46 | 55.66766 | 21.17452 | https://www.google.com/maps/search/?api=1&query=55.66766,21.17452 | Nuoroda | 81094412 | 50 | 250 | 250 | Netiesioginis | 5 | 25/32/40/50/80 | 35/35/35/50/50 | Pastotėje
35 | VS-75 | Naikupės g. 4 | 320760.1825 | 6175073.2395 | 55.67722 | 21.14994 | https://www.google.com/maps/search/?api=1&query=55.67722,21.14994 | Nuoroda | 81094362 | 50 | 100 | 100 | Tiesioginis | 3 | 25/40/40 | 25/25/35 | Pastotėje
36 | VS-84 | Artojo g. | 321041.55 | 6179591.98 | 55.71787 | 21.15146 | https://www.google.com/maps/search/?api=1&query=55.71787,21.15146 | Nuoroda |  |  |  | 100 |  | 5 | 16/16/16/16/16 | 25/25/35/35/50 | Tarpinė
37 | VS-85 | Šilutės pl. 58 | 322994.39 | 6175360.59 | 55.68062 | 21.18523 | https://www.google.com/maps/search/?api=1&query=55.68062,21.18523 | Nuoroda | 81094414 | 50 | 100 | 100 | Netiesioginis | 3 | 16/32/80 | 50/50/50 | Gaisrinės kieme
38 | VS-87 | Smiltelės g. 10 | 323590.71 | 6174363.15 | 55.67188 | 21.19534 | https://www.google.com/maps/search/?api=1&query=55.67188,21.19534 | Nuoroda | 81094408 | 50 | 250 | 250 | Netiesioginis | 5 | 25/25/25/63/80 | 25/25/35/50/50 | Pastotėje
39 | VS-92 | Smiltelės g. 22 | 321665.08 | 6173864.41 | 55.6667 | 21.16509 | https://www.google.com/maps/search/?api=1&query=55.6667,21.16509 | Nuoroda | 81094393 | 50 |  | 100 |  | 3 | 25/40/40 | 50/50/50
40 | VS-93 | I.Simonaitytės g. 7 | 323098.43 | 6174765.59 | 55.67531 | 21.18726 | https://www.google.com/maps/search/?api=1&query=55.67531,21.18726 | Nuoroda | 81094415 | 30 | 100 | 250 | Tiesioginis | 5 | 25/25/25/63/63 | 25/25/25/25/35 | Pastotėje
41 | VS-95 | Vingio g. 1 | 323505.424 | 6174552.0903 | 55.67355 | 21.19386 | https://www.google.com/maps/search/?api=1&query=55.67355,21.19386 | Nuoroda | 81094371 | 50 | 100 | 250 | Tiesioginis | 6 | 16/25/25/25/25/40 | 16/16/25/25/35/35 | Pastotėje
42 | VS-97 | Poilsio g. 37 | 321692.48 | 6174709.5 | 55.6743 | 21.16498 | https://www.google.com/maps/search/?api=1&query=55.6743,21.16498 | Nuoroda | 81094354 | 50 | 100 | 100 | Tiesioginis | 2 | 25/80 | 25/35
43 | VS-98 | Panevėžio g. 15 | 320429.2 | 6181628.41 | 55.73591 | 21.14039 | https://www.google.com/maps/search/?api=1&query=55.73591,21.14039 | Nuoroda | 81094357 | 50 | 100 | 100 | Netiesioginis | 3 | 10/16/40 | 16/25/25
44 | VS-99 | Kretingos g. 35 | 319783.54 | 6181131.08 | 55.73121 | 21.13045 | https://www.google.com/maps/search/?api=1&query=55.73121,21.13045 | Nuoroda | 81094399 | 8 | 20 | 20 | Tiesioginis | 3 | 16/16/16 | 16/16/25
45 | VS-109 | Laukininkų g. 6 | 323180.07 | 6173966.96 | 55.66818 | 21.18907 | https://www.google.com/maps/search/?api=1&query=55.66818,21.18907 | Nuoroda | 81094402 | 50 | 200 | 250 | Netiesioginis | 3 | 32/32/63 | 10/25/35
46 | VS-112 | Vyturio g. 13 | 323321.27 | 6173915.7 | 55.66777 | 21.19135 | https://www.google.com/maps/search/?api=1&query=55.66777,21.19135 | Nuoroda | 81094369 | 50 | 200 | 250 | Netiesioginis | 4 | 25/32/40/50 | 16/35/50/50
47 | VS-113 | Kuncų g. 12 | 323848.7 | 6173977.82 | 55.66852 | 21.19968 | https://www.google.com/maps/search/?api=1&query=55.66852,21.19968 | Nuoroda | 81094374 | 50 | 200 | 250 | Netiesioginis | 5 | 25/32/32/40/50 | 16/25/35/35/50 | Pastotėje
48 | VS-116 | Debreceno g. 61 | 321908.2815 | 6175307.8095 | 55.67974 | 21.16802 | https://www.google.com/maps/search/?api=1&query=55.67974,21.16802 | Nuoroda | 81094474 | 18 | 63 | 63 | Tiesioginis | 3 | 40/40/40 | 35/35/35
49 | VS-119 | Laukininkų g. 29 | 323357.5627 | 6173338.5924 | 55.6626 | 21.1923 | https://www.google.com/maps/search/?api=1&query=55.6626,21.1923 | Nuoroda | 81094401 | 50 | 250 | 250 | Tiesioginis | 6 | 32/32/32/50/50/63 | 25/25/25/50/50/50 | Pastotėje
50 | VS-120 | Laukininkų g. 45 | 323232.03 | 6173121.6 | 55.66061 | 21.19044 | https://www.google.com/maps/search/?api=1&query=55.66061,21.19044 | Nuoroda | 81094403 | 50 | 250 | 250 | Tiesioginis | 7 | 25/25/32/32/3240/40 | 25/25/35/35/35/35/50 | Pastotėje
51 | VS-121 | Budelkiemio g. 13 | 324013.01 | 6173660.31 | 55.66573 | 21.20249 | https://www.google.com/maps/search/?api=1&query=55.66573,21.20249 | Nuoroda | 81094446 | 50 | 250 | 250 | Netiesioginis | 7 | 32/32/32/32/32/32/32 | 25/25/25/25/35/35/35 | Pastotėje
52 | VS-124 | Liepojos g. 2 | 319606.93 | 6181157.4 | 55.73138 | 21.12762 | https://www.google.com/maps/search/?api=1&query=55.73138,21.12762 | Nuoroda | 81094504 | 60 | 250 | 40 | Netiesioginis | 4 | 32/40/63/63 | 16/50/50/50
53 | VS-127 | Taikos pr. 48 | 320811.56 | 6177008.45 | 55.6946 | 21.14949 | https://www.google.com/maps/search/?api=1&query=55.6946,21.14949 | Nuoroda | 81094418 | 25 | 250 | 250 | Tiesioginis | 5 | 25/25/25/32/40 | 25/35/50/50/50
54 | VS-130 | Rambyno g. 7 | 321479.3368 | 6174810.5256 | 55.67513 | 21.16153 | https://www.google.com/maps/search/?api=1&query=55.67513,21.16153 | Nuoroda | 81094348 | 20 | 40 | 250 | Tiesioginis | 2 | 16/40 | 16/25
55 | VS-134 | Pietinė g. 5 | 322077.86 | 6173967.59 | 55.66778 | 21.17158 | https://www.google.com/maps/search/?api=1&query=55.66778,21.17158 | Nuoroda | 81094349 | 30 | 80 | 80 | Tiesioginis | 3 | 25/25/50 | 25/50/50 | Pastotėje
56 | VS-135 | Mogiliovo g. 3T | 323886.41 | 6174200.5 | 55.67053 | 21.20014 | https://www.google.com/maps/search/?api=1&query=55.67053,21.20014 | Nuoroda | 81094361 | 22 | 50 | 50 | Tiesioginis | 2 | 20/40 | 35/50
57 | VS-140 | Jaunystės g. | 322397.12 | 6180420.82 | 55.7258 | 21.17247 | https://www.google.com/maps/search/?api=1&query=55.7258,21.17247 | Nuoroda | 81094384 | 10 | 32 | 32 | Tiesioginis | 1 | 25 | 50
58 | VS-145 | Verslo/metalo g. | 324084.14 | 6176256.06 | 55.68905 | 21.20196 | https://www.google.com/maps/search/?api=1&query=55.68905,21.20196 | Nuoroda | 81094522 | 24 | 50 | 50 | Tiesioginis | 3 | 16/16/32 | 35/35/35
59 | VS-148 | Panevėžio g. 25C | 320552.986 | 6181509.2367 | 55.73489 | 21.14243 | https://www.google.com/maps/search/?api=1&query=55.73489,21.14243 | Nuoroda | 81094505 | 8 | 16 | 40 | Tiesioginis | 2 | 16/16 | 50/50