## Tiekėjo pasiūlymai
Pasiūlymo priedas Nr. 1
Tiekėjas pasiūlymą privalo pateikti visai atitinkamos pirkimo objekto dalies apimčiai.
Kainos pasiūlymas turi būti pasirašytas.
Tiekėjo pavadinimas:
Pateiktų pasiūlymų: | A paketas | B paketas | C paketas | D paketas | E paketas | Bendra suma
Orientacinė pasiūlymo kaina be PVM: | Nepateikta | Nepateikta | Nepateikta | Nepateikta | Nepateikta | Nepateikta
PVM (21 %): | Nepateikta | Nepateikta | Nepateikta | Nepateikta | Nepateikta | Nepateikta
Orientacinė pasiūlymo kaina su PVM: | Nepateikta | Nepateikta | Nepateikta | Nepateikta | Nepateikta | Nepateikta
Pastabos:
- kainos pasiūlyme nurodomos, paliekant du skaitmenis po kablelio;
- bendra kaina (atskirų pirkimo objekto dalių kaina) turi atitikti pateiktų jos sudėtinių dalių sumą;
- tais atvejais, kai pagal galiojančius teisės aktus rangovui nereikia mokėti PVM, jis atitinkamų skilčių nepildo ir nurodo priežastis, dėl kurių PVM nemoka:
___________________________________________________________________________________________________________________________;
- bendra pasiūlymo kaina bus naudojama pasiūlymų vertinimui, pasiūlymų eilei ir laimėtojui nustatyti.

## A paketas
Pildant lentelę privaloma užpidyti visus įkainius
Eil. Nr. | Pirkimo objekto dalies darbų ir paslaugų pavadinimas |  | Orientaciniai darbų ir paslaugų kiekiai (36 mėn.) | Įkainis, EUR be PVM | Maksimalus galimas įkainis, EUR be PVM | Orientacinė kaina, EUR be PVM (4x5) | Tikrinimas
1 | 2 | 3 | 4 | 5 | 6 | 7 | 313
1. | Kelių ir gatvių asfaltbetonio dangos pažaidų taisymas, a/b dangos įrengimas, paviršiaus apdorojimas:
1.1 | A/b dangos remontas užtaisant duobes rankiniu būdu (AC 11 VN) | t | 20 |  |  |  | 1
1.2 | A/b dangos remontas užtaisant duobes rankiniu būdu (AC 8 VN) | t | 20 |  |  |  | 1
1.3 | A/b dangos remontas užtaisant duobes rankiniu būdu (AC 11 VS) | t | 20 |  |  |  | 1
1.4 | A/b dangos remontas užtaisant duobes rankiniu būdu (AC 16 PD) | t | 20 |  |  |  | 1
1.5 | A/b dangos remontas užtaisant duobes rankiniu būdu šaltuoju asfaltbetoniu | t | 20 |  |  |  | 1
1.6 | Duobių užtaisymas naudojant frezą (AC 11 VN) iki 5 cm gylio | m2 | 6000 |  |  |  | 1
1.7 | Keičiant sluoksnio storį, kiekvienam 1,0 cm. pridėti arba atimti (AC 11 VN) | m2 | 1000 |  |  |  | 1
1.8 | Duobių užtaisymas naudojant frezą (AC 8 VN) iki 5 cm gylio | m2 | 400 |  |  |  | 1
1.9 | Keičiant sluoksnio storį, kiekvienam 1,0 cm. pridėti arba atimti (AC 8 VN) | m2 | 200 |  |  |  | 1
1.10 | Duobių užtaisymas naudojant frezą (AC 11 VS) iki 5 cm gylio | m2 | 300 |  |  |  | 1
1.11 | Keičiant sluoksnio storį, kiekvienam 1,0 cm. pridėti arba atimti (AC 11 VS) | m2 | 200 |  |  |  | 1
1.12 | Duobių užtaisymas naudojant frezą (AC 16 PD) iki 5 cm gylio | m2 | 3000 |  |  |  | 1
1.13 | Keičiant sluoksnio storį kiekvienam 1,0 cm sluoksnio storio pridėti arba atimti (AC 16 PD) | m2 | 1500 |  |  |  | 1
1.14 | Paviršiaus apdorojimas "SEKMAIR" arba kitu analogišku agregatu (dalinis apdorojimas su skaldele) | m2 | 255 |  |  |  | 1
1.15 | Juodų dangų viensluoksnis paviršiaus apdaras su skaldele (VPA 11 BE) | m2 | 255 |  |  |  | 1
1.16 | Ištisinis asfaltavimas 40 mm (AC 11 VN) ant esamos asfaltbetonio dangos iki 400 m2 | m2 | 460 |  |  |  | 1
1.17 | Keičiant sluoksnio storį ištisinis asfaltavimas 40 mm (AC 11 VN) ant esamos asfaltbetonio dangos kiekvienam 1,0 cm sluoksnio storio pridėti arba atimti | m2 | 306 |  |  |  | 1
1.18 | Ištisinis asfaltavimas 40 mm (AC 8 VN) ant esamos asfaltbetonio dangos iki 400 m2 | m2 | 306 |  |  |  | 1
1.19 | Keičiant sluoksnio storį ištisinis asfaltavimas 40 mm (AC 8 VN) ant esamos asfaltbetonio dangos kiekvienam 1,0 cm sluoksnio storio pridėti arba atimti | m2 | 204 |  |  |  | 1
1.20 | Ištisinis asfaltavimas 40 mm (AC 11 VS) ant esamos asfaltbetonio dangos iki 400 m2 | m2 | 1000 |  |  |  | 1
1.21 | Keičiant sluoksnio storį ištisinis asfaltavimas 40 mm (AC 11 VS) ant esamos asfaltbetonio dangos kiekvienam 1,0 cm sluoksnio storio pridėti arba atimti | m2 | 500 |  |  |  | 1
1.22 | Ištisinis asfaltavimas 40 mm (AC 11 VN) ant esamos asfaltbetonio dangos virš 400 m2 | m2 | 15000 |  |  |  | 1
1.23 | Keičiant sluoksnio storį ištisinis asfaltavimas 40 mm (AC 11 VN) ant esamos asfaltbetonio dangos kiekvienam 1,0 cm sluoksnio storio pridėti arba atimti | m2 | 5000 |  |  |  | 1
1.24 | Ištisinis asfaltavimas 40 mm (AC 8 VN) ant esamos asfaltbetonio dangos virš 400 m2 | m2 | 610 |  |  |  | 1
1.25 | Keičiant sluoksnio storį ištisinis asfaltavimas 40 mm (AC 8 VN) ant esamos asfaltbetonio dangos kiekvienam 1,0 cm sluoksnio storio pridėti arba atimti | m2 | 700 |  |  |  | 1
1.26 | Ištisinis asfaltavimas 40 mm (AC 11 VS) ant esamos asfaltbetonio dangos virš 400 m2 | m2 | 1000 |  |  |  | 1
1.27 | Keičiant sluoksnio storį ištisinis asfaltavimas 40 mm (AC 11 VS) ant esamos asfaltbetonio dangos kiekvienam 1,0 cm sluoksnio storio pridėti arba atimti | m2 | 510 |  |  |  | 1
1.28 | Ištisinis asfaltavimas 40 mm (AC 22 PN) ant esamos asfaltbetonio dangos iki 400 m2 | m2 | 1500 |  |  |  | 1
1.29 | Keičiant sluoksnio storį ištisinis asfaltavimas 40 mm (AC 22 PN) ant esamos asfaltbetonio dangos kiekvienam 1,0 cm sluoksnio storio pridėti arba atimti | m2 | 1000 |  |  |  | 1
1.30 | Ištisinis asfaltavimas 40 mm (AC 22 PN) ant esamos asfaltbetonio dangos virš 400 m2 | m2 | 6000 |  |  |  | 1
1.31 | Keičiant sluoksnio storį ištisinis asfaltavimas 40 mm (AC 22 PN) ant esamos asfaltbetonio dangos kiekvienam 1,0 cm sluoksnio storio pridėti arba atimti | m2 | 2500 |  |  |  | 1
1.32 | Ištisinis asfaltavimas 40 mm (AC 11 AN) ant esamos asfaltbetonio dangos iki 400 m2 | m2 | 1000 |  |  |  | 1
1.33 | Keičiant sluoksnio storį ištisinis asfaltavimas 40 mm (AC 11 AN) ant esamos asfaltbetonio dangos kiekvienam 1,0 cm sluoksnio storio pridėti arba atimti | m2 | 400 |  |  |  | 1
1.34 | Ištisinis asfaltavimas 40 mm (AC 11 AN) ant esamos asfaltbetonio dangos virš 400 m2 | m2 | 1000 |  |  |  | 1
1.35 | Keičiant sluoksnio storį ištisinis asfaltavimas 40 mm (AC 11 AN) ant esamos asfaltbetonio dangos kiekvienam 1,0 cm sluoksnio storio pridėti arba atimti | m2 | 400 |  |  |  | 1
1.36 | Ištisinis asfaltavimas 8 cm AC 16 PD ant paruošto pagrindo iki 400 m2 | m2 | 6000 |  | 28.04 |  | 1
1.37 | Keičiant sluoksnio storį ištisinis asfaltavimas 8 cm AC 16 PD ant paruošto pagrindo kiekvienam 1,0 cm sluoksnio storio pridėti arba atimti | m2 | 3000 |  |  |  | 1
1.38 | Ištisinis asfaltavimas 8 cm AC 16 PD ant paruošto pagrindo virš 400 m2 | m2 | 45000 |  | 28.04 |  | 1
1.39 | Keičiant sluoksnio storį ištisinis asfaltavimas 8 cm AC 16 PD ant paruošto pagrindo kiekvienam 1,0 cm sluoksnio storio pridėti arba atimti | m2 | 10000 |  |  |  | 1
1.40 | Ištisinis asfaltavimas 4 cm SMA 11 S ant paruošto pagrindo iki 400 m2 | m2 | 450 |  |  |  | 1
1.41 | Keičiant sluoksnio storį ištisinis asfaltavimas 4 cm SMA 11 S ant paruošto pagrindo kiekvienam 1,0 cm sluoksnio storio pridėti arba atimti | m2 | 200 |  |  |  | 1
1.42 | Ištisinis asfaltavimas 4 cm SMA 11 S ant paruošto pagrindo virš 400 m2 | m2 | 450 |  |  |  | 1
1.43 | Keičiant sluoksnio storį ištisinis asfaltavimas 4 cm SMA 11 S ant paruošto pagrindo kiekvienam 1,0 cm sluoksnio storio pridėti arba atimti | m2 | 300 |  |  |  | 1
1.44 | Asfaltbetonio išlyginamojo sluoksnio įrengimas (AC 11 VN) ant esamos asfaltbetonio dangos virš 400 m2 su pilnu paruošimu | t | 400 |  |  |  | 1
1.45 | Asfaltbetonio išlyginamojo sluoksnio įrengimas (AC 8 VN) ant esamos asfaltbetonio dangos virš 400 m2 su pilnu paruošimu | t | 60 |  |  |  | 1
1.46 | Asfaltbetonio išlyginamojo sluoksnio įrengimas (AC 16 PD) ant esamos asfaltbetonio dangos virš 400 m2 su pilnu paruošimu | t | 60 |  |  |  | 1
1.47 | Dvigubas paviršiaus apdaras DPA su skaldele ant sluoksnio su rišikliu | m2 | 600 |  |  |  | 1
1.48 | Dvigubas paviršiaus apdaras su skaldele ant sluoksnio be rišiklių DPAsbr | m2 | 600 |  |  |  | 1
1.49 | Asfalto viršutinio sluoksnio iš minkštojo asfalto (SA 16-d-V 6000 tipas C) įrengimas, h-5,0 cm | m2 | 1530 |  |  |  | 1
1.50 | Keičiant sluoksnio storį asfalto viršutinio sluoksnio iš minkštojo asfalto (SA 16-d-V 6000 tipas C) įrengimas, kiekvienam 1,0 cm sluoksnio storio pridėti arba atimti | m2 | 760 |  |  |  | 1
1.51 | Asfalto pagrindo sluoksnio iš minkštojo asfalto (SAb 16-d-V 12000 tipas S) įrengimas, h-5,0 cm | m2 | 2000 |  |  |  | 1
1.52 | Keičiant sluoksnio storį asfalto pagrindo sluoksnio iš minkštojo asfalto (SAb 16-d-V 12000 tipas S) įrengimas, kiekvienam 1,0 cm sluoksnio storio pridėti arba atimti | m2 | 1530 |  |  |  | 1
1.53 | Asfalto pagrindo-dangos sluoksnio įrengimas iš raudonos spalvos mišinio AC 16 PD (h-8,0 cm) | m2 | 500 |  |  |  | 1
1.54 | Keičiant sluoksnio storį asfalto pagrindo-dangos sluoksnio įrengimas iš raudonos spalvos mišinio AC 16 PD, kiekvienam 1,0 cm pridėti arba atimti | m2 | 500 |  |  |  | 1
1.55 | Plyšių, siūlių užtaisymas 5 cm pločio bitumo mastika | m | 1120 |  |  |  | 1
1.56 | Siūlių frezavimas/pjaustymas freza bei siūlių užtaisymas bitumo mastika | m | 1000 |  |  |  | 1
1.57 | Asfalto dangos frezavimas | m2 | 12000 |  |  |  | 1
1.58 | Asfaltbetonio dangos gudronavimas emulsija | m2 | 1530 |  |  |  | 1
1.59 | Frezuoto asfaltbetonio paskleidimas, profiliavimas ir sutankinimas | m3 | 300 |  |  |  | 1
1.60 | Asfaltbetonio dangos plovimas ir valymas mechanizuotai | m2 | 1500 |  |  |  | 1
1.61 | Asfaltbetonio dangos ardymas be išvežimo | m3 | 90 |  |  |  | 1
1.62 | 30 cm grunto sluoksnio pagerinimas panaudojant cementą (6%) ir jonų mainus gerinantį priedą (UPD) | m2 | 9000 |  |  |  | 1
1.63 | Keičiant sluoksnio storį kiekvienam 1,0 cm sluoksnio storio pridėti arba atimti | m2 | 4000 |  |  |  | 1
1.64 | Grunto sluoksnio pagerinimo naudojant cementą už kiekvieną papildomą % pridėti arba atimti | m2 | 6000 |  |  |  | 1
2. | Šaligatvio, trinkelių dangos, kelio ar vejos bordiūrų įrengimas ir remontas:
2.1 | Betoninių trinkelių (h-8cm) dangos įrengimas ant 3 cm akmens atsijų pasluoksnio, užtaisant siūles akmens atsijomis: su trinkelių kaina | m2 | 3000 |  |  |  | 1
2.2 | Betoninių trinkelių (h-8 cm) dangos įrengimas ant 3 cm akmens atsijų pasluoksnio, užtaisant siūles akmens atsijomis: be trinkelių kainos | m2 | 300 |  |  |  | 1
2.3 | Įspėjamųjų paviršių trinkelių (h-8 cm) dangos įrengimas ant 3 cm akmens atsijų pasluoksnio, užtaisant siūles akmens atsijomis: su trinkelių kaina | m2 | 100 |  |  |  | 1
2.4 | Nukreipiamųjų (vedamųjų) paviršių trinkelių (h-8 cm) dangos įrengimas ant 3 cm akmens atsijų pasluoksnio, užtaisant siūles akmens atsijomis: su trinkelių kaina | m2 | 120 |  |  |  | 1
2.5 | Betoninių plytelių (h-8cm) įrengimas ant 3 cm akmens atsijų pasluoksnio, užtaisant siūles akmens atsijomis: su plytelių kaina | m2 | 760 |  |  |  | 1
2.6 | Betoninių plytelių (h-8cm) įrengimas ant 3 cm akmens atsijų pasluoksnio, užtaisant siūles akmens atsijomis: be plytelių kainos | m2 | 45 |  |  |  | 1
2.7 | Ažūrinių plytelių (h-8 cm) įrengimas (600x400 mm) ant 3 cm akmens atsijų pasluoksnio, užpildant tarpus dirvožemiu: su plytelių kaina | m2 | 200 |  |  |  | 1
2.8 | Pėsčiųjų takų viensluoksnio 20 cm storio pagrindo įrengimas iš žvyro-skaldos mišinio, pridedant ne mažiau 30 proc. dolomitinės skaldos | m2 | 1000 |  |  |  | 1
2.9 | Keičiant sluoksnio storį, kiekvienam sekančiam 1,0 cm sluoksnio storio pridėti arba atimti | m2 | 500 |  |  |  | 1
2.10 | Kelio bordiūrų įrengimas ant betono pagrindo su bordiūrų kaina | m | 1000 |  |  |  | 1
2.11 | Vejos bordiūrų įrengimas ant betono pagrindo su bordiūrų kaina | m | 300 |  |  |  | 1
2.12 | Vejos bordiūrų ardymas be išvežimo | m | 760 |  |  |  | 1
2.13 | Kelio bordiūrų ardymas be išvežimo | m | 450 |  |  |  | 1
2.14 | Ardoma šaligatvio danga be išvežimo | m2 | 300 |  |  |  | 1
2.15 | Vejos įrengimas (iš augalinio sluoksnio h-10 cm ir sėklų paskleidimas) | m2 | 350 |  |  |  | 1
2.16 | Keičiant sluoksnio storį, kiekvienam sekančiam 1,0 cm pridėti arba atimti | m2 | 350 |  |  |  | 1
2.17 | Kelio granitinių bordiūrų įrengimas ant betono pagrindo su bordiūrų kaina | m | 200 |  |  |  | 1
2.18 | Granitinių trinkelių (h-10cm) dangos įrengimas ant 3 cm akmens atsijų pasluoksnio, užtaisant cementinius mišiniu: su trinkelių kaina | m2 | 200 |  |  |  | 1
2.19 | Granitinių trinkelių (h-10cm) dangos įrengimas ant 3 cm akmens atsijų pasluoksnio, užtaisant siūles cementiniu mišiniu: be trinkelių kainos | m2 | 100 |  |  |  | 1
3. | Atitvarų remontas bei naujų įrengimas:
3.1 | Parapetinių aptvėrimų iš metalinių sijų ant g/b stulpelių išardymas | m | 15 |  |  |  | 1
3.2 | Kelio aptvėrimų metalinėmis sijomis įrengimas, tvirtinant jas ant metalinių statramsčių kas 4m (N2, W4, A) | m | 80 |  |  |  | 1
3.3 | Kelio aptvėrimų metalinėmis sijomis įrengimas, tvirtinant jas ant metalinių statramsčių kas 2m (N2,W3, A) | m | 80 |  |  |  | 1
3.4 | Plastmasinių signalinių stulpelių pastatymas | vnt. | 110 |  |  |  | 1
3.5 | Pėsčiųjų apsaugos tvorelių įrengimas | m | 30 |  |  |  | 1
3.6 | Turėklų įrengimas su statramsčiais iš cinkuotų metalinių vamzdžių | m | 30 |  |  |  | 1
4. | Šulinių, šulinėlių remontas ir naujų įrengimas, pralaidų įrengimas:
4.1 | "Plaukiojančio" tipo liukų įrengimas be pakėlimo | vnt. | 50 |  |  |  | 1
4.2 | Šulinių liukų pakėlimas g/b žiedais iki 0,5 m aukščio be liuko kainos | vnt. | 60 |  |  |  | 1
4.3 | Naujų lietaus šulinių įrengimas su žemės darbais, 2,0 m diametro g/b žiedais, 1,0 m gylis (su perdangos įrengimu) | vnt. | 7 |  |  |  | 1
4.4 | Keičiant šulinio gylį, kiekvienam sekančiam 1,0 m gyliui pridėti (be perdangos) | vnt. | 4 |  |  |  | 1
4.5 | Naujų lietaus šulinių įrengimas su žemės darbais, 1,5 m diametro g/b žiedais, 1,0 m gylis (su perdangos įrengimu) | vnt. | 6 |  |  |  | 1
4.6 | Keičiant šulinio gylį, kiekvienam sekančiam 1,0 m gyliui pridėti (be perdangos) | vnt. | 4 |  |  |  | 1
4.7 | Naujų lietaus šulinių įrengimas su žemės darbais, 1,0 m diametro g/b žiedais, 1,0 m gylis | vnt. | 8 |  |  |  | 1
4.8 | Keičiant šulinio gylį, kiekvienam sekančiam 1,0 m gyliui pridėti | vnt. | 4 |  |  |  | 1
4.9 | Naujų lietaus šulinių įrengimas su žemės darbais, 0,7 m diametro g/b žiedais, 1,0m gylis | vnt. | 7 |  |  |  | 1
4.10 | Keičiant šulinio gylį, kiekvienam sekančiam 1,0 m gyliui pridėti | vnt. | 5 |  |  |  | 1
4.11 | Vamzdyno įrengimas iš plastikinių vamzdžių iki 3m gylio su žemės darbais:
4.11.1 | - kai vamzdžio d-110 mm | m | 450 |  |  |  | 1
4.11.2 | - kai vamzdžio d-160 mm | m | 100 |  |  |  | 1
4.11.3 | - kai vamzdžio d-200 mm | m | 150 |  |  |  | 1
4.11.4 | - kai vamzdžio d-315 mm | m | 25 |  |  |  | 1
4.11.5 | - kai vamzdžio d-400 mm | m | 25 |  |  |  | 1
4.12 | Vamzdžių įvadų į g/b šulinius ir dėžes įrengimas (vamzdžių įjungimas ir skylių užbetonavimas C20/25, įvertinant skylių iškirtimą) | vnt. | 15 |  |  |  | 1
4.13 | Plastikinių vamzdžių d-300 mm pralaidoms paklojimas | m | 125 |  |  |  | 1
4.14 | d-300 mm vandens pralaidų antgalių įrengimas | vnt. | 50 |  |  |  | 1
4.15 | Plastikinių vamzdžių d-400 mm pralaidoms paklojimas | m | 150 |  |  |  | 1
4.16 | d-400 mm vandens pralaidų antgalių įrengimas | vnt. | 15 |  |  |  | 1
4.17 | Plastikinių vamzdžių d-500 mm pralaidoms paklojimas | m | 10 |  |  |  | 1
4.18 | d-500 mm vandens pralaidų antgalių įrengimas | vnt. | 2 |  |  |  | 1
4.19 | Plastikinių vamzdžių d-600 mm pralaidoms paklojimas | m | 12 |  |  |  | 1
4.20 | d-600 mm vandens pralaidų antgalių įrengimas | vnt. | 2 |  |  |  | 1
4.21 | Plastikinių vamzdžių d-800 mm pralaidoms paklojimas | m | 12 |  |  |  | 1
4.22 | d-800 mm vandens pralaidų antgalių įrengimas | vnt. | 2 |  |  |  | 1
4.23 | Plastikinių vamzdžių d-1000 mm pralaidoms paklojimas | m | 12 |  |  |  | 1
4.24 | d-1000 mm vandens pralaidų antgalių įrengimas | vnt. | 2 |  |  |  | 1
4.25 | Metalinių vamzdžių d-800 mm pralaidoms paklojimas | m | 12 |  |  |  | 1
4.26 | d-800 mm vandens pralaidų antgalių įrengimas | vnt. | 2 |  |  |  | 1
4.27 | Metalinių vamzdžių d-1000 mm pralaidoms paklojimas | m | 12 |  |  |  | 1
4.28 | d-1000 mm vandens pralaidų antgalių įrengimas | vnt. | 2 |  |  |  | 1
4.29 | Metalinių vamzdžių d-1200 mm pralaidoms paklojimas | m | 12 |  |  |  | 1
4.30 | d-1200 mm vandens pralaidų antgalių įrengimas | vnt. | 2 |  |  |  | 1
4.31 | Metalinių vamzdžių d-1400 mm pralaidoms paklojimas | m | 12 |  |  |  | 1
4.32 | d-1400 mm vandens pralaidų antgalių įrengimas | vnt. | 2 |  |  |  | 1
4.33 | Metalinių vamzdžių d-1600 mm pralaidoms paklojimas | m | 12 |  |  |  | 1
4.34 | d-1600 mm vandens pralaidų antgalių įrengimas | vnt. | 2 |  |  |  | 1
4.35 | G/B vamzdžių d-800 mm pralaidoms paklojimas L-5 m | vnt. | 4 |  |  |  | 1
4.36 | d-800 mm vandens pralaidų antgalių įrengimas | vnt. | 2 |  |  |  | 1
4.37 | G/B vamzdžių d-1000 mm pralaidoms paklojimas L-2,5 m | vnt. | 7 |  |  |  | 1
4.38 | d-1000 mm vandens pralaidų antgalių įrengimas | vnt. | 2 |  |  |  | 1
4.39 | G/B vamzdžių d-1200 mm pralaidoms paklojimas L-2,5 m | vnt. | 7 |  |  |  | 1
4.40 | d-1200 mm vandens pralaidų antgalių įrengimas | vnt. | 2 |  |  |  | 1
4.41 | G/B vamzdžių d-1600 mm pralaidoms paklojimas L-2,5 m | vnt. | 8 |  |  |  | 1
4.42 | d-1600 mm vandens pralaidų antgalių įrengimas | vnt. | 2 |  |  |  | 1
4.43 | Pralaidų antgalių betonavimas C20/25 | m3 | 3 |  |  |  | 1
4.44 | Šlaitų tvirtinimas plytelėmis P1 (h – 8 cm) su betonavimo darbais C20/25 | m2 | 7 |  |  |  | 1
4.45 | Vamzdyno įrengimas uždaruoju būdu, kai vamzdžio d-110 mm | m | 6 |  |  |  | 1
4.46 | Vamzdyno įrengimas uždaruoju būdu, kai vamzdžio d-160 mm | m | 6 |  |  |  | 1
4.47 | Vamzdyno įrengimas uždaruoju būdu, kai vamzdžio d-200 mm | m | 6 |  |  |  | 1
4.48 | Vamzdyno įrengimas uždaruoju būdu, kai vamzdžio d-315 mm | m | 6 |  |  |  | 1
4.49 | Infiltracinio šulinio įrengimas (1,0 m diametras, 2,0 m gylis) | kompl. | 3 |  |  |  | 1
4.50 | Keičiant šulinio gylį, kiekvienam sekančiam 1,0 m gyliui pridėti | kompl. | 1 |  |  |  | 1
4.51 | Infiltracinio šulinio įrengimas (1,5 m diametras, 2,0 m gylis) | kompl. | 3 |  |  |  | 1
4.52 | Keičiant šulinio gylį, kiekvienam sekančiam 1,0 m gyliui pridėti | kompl. | 1 |  |  |  | 1
4.53 | Infiltracinio šulinio įrengimas (2,0 m diametras, 2,0 m gylis) | kompl. | 3 |  |  |  | 1
4.54 | Keičiant šulinio gylį, kiekvienam sekančiam 1,0 m gyliui pridėti | kompl. | 1 |  |  |  | 1
4.55 | Borto grotelių įrengimas | vnt. | 5 |  |  |  | 1
5 | Žemės darbai:
5.1 | Plotų lyginimas mechanizuotai (kelio atstatymas) | 100 m2 | 700 |  |  |  | 1
5.2 | Plotų lyginimas rankiniu būdu | m2 | 4000 |  |  |  | 1
5.3 | Pralaidų išvalymas mechanizuotu būdu | m3 | 8 |  |  |  | 1
5.4 | Pralaidų išvalymas rankiniu būdu | m3 | 8 |  |  |  | 1
5.5 | Grunto perstūmimas buldozeriu 10 m atstumu | m3 | 10000 |  |  |  | 1
5.6 | Grunto kasimas ekskavatoriais, suverčiant į sankasą | m3 | 910 |  |  |  | 1
5.7 | Grunto kasimas ekskavatoriais, su pakrovimu ir transportavimu auto savivarčiais | m3 | 18000 |  |  |  | 1
5.8 | Grunto kasimas rankiniu būdu | m3 | 610 |  |  |  | 1
5.9 | Grunto valymas nuo važiuojamosios dalies ir kelkraščių, su pakrovimu į savivartį ir transportavimu | m3 | 4000 |  |  |  | 1
5.10 | Žemės sankasos įrengimas pylimuose iš esamo iškasų grunto | m3 | 918 |  |  |  | 1
5.11 | Žemės sankasos įrengimas pylimuose (atvežant gruntą rangovo pasirinktu atstumu, įvertinant grunto įsigijimo kainą) | m3 | 500 |  |  |  | 1
5.12 | Kelio griovių įrengimas, atstatymas (kasimas) mechanizuotai, su grunto pakrovimu į savivartį ir transportavimu | m3 | 3000 |  |  |  | 1
6 | Kelio dangos pagrindo įrengimas:
6.1 | Apsauginio šalčiui atsparaus sluoksnio (AŠAS) iš nesurištojo mišinio įrengimas | m3 | 18000 |  | 25.49 |  | 1
6.2 | Šalčiui nejautraus sluoksnio (ŠNS) iš nesurištojo mišinio įrengimas | m3 | 4000 |  | 25.49 |  | 1
6.3 | Žvyro sluoksnio įrengimas | m3 | 4000 |  | 29.59 |  | 1
6.4 | Žvyro-skaldos mišinio sluoksnio įrengimas (kai skaldos 40 proc.) | m3 | 4500 |  |  |  | 1
6.5 | Skaldos pagrindo sluoksnio iš nesurištojo mišinio pagrindo įrengimas | m3 | 4120 |  | 81.62 |  | 1
6.6 | Skaldos pagrindo sluoksnio iš nesurišto mišinio įrengimas h-20 cm | m2 | 22500 |  | 13.63 |  | 1
6.7 | Keičiant sluoksnio storį, kiekvienam sekančiam cm pridėti arba atimti | m2 | 5000 |  |  |  | 1
6.8 | Kelkraščių įrengimas smėlio - žvyro mišiniu, pridedant 40 proc. skaldos (sluoksnio storis 8 cm) | m2 | 5000 |  |  |  | 1
6.9 | Keičiant sluoksnio storį, kiekvienam sekančiam cm pridėti arba atimti | m2 | 2500 |  |  |  | 1
7 | Pagalbiniai darbai:
7.1 | Auto kranas iki 10 t darbas | maš. val. | 30 |  |  |  | 1
7.2 | Buldozeris (iki 18 t) | maš. val. | 500 |  |  |  | 1
7.3 | Krovininės automašinos iki 20 t | maš. val. | 100 |  |  |  | 1
7.4 | Suvirinimo agregato darbas | maš. val. | 20 |  |  |  | 1
7.5 | Kompresoriaus darbas | maš. val. | 20 |  |  |  | 1
7.6 | Ekskavatoriaus darbas | maš. val. | 12 |  |  |  | 1
7.7 | Ratinio ekskavatoriaus-krautuvo darbas | maš. val. | 30 |  |  |  | 1
7.8 | Gruntinio vibro-volo darbas (nuo 3 iki 12 t) | maš. val. | 30 |  |  |  | 1
7.9 | Vandenvežės darbas | maš. val. | 30 |  |  |  | 1
7.10 | Kelkraščių lyginimas auto greideriu | maš. val. | 500 |  |  |  | 1
7.11 | Žvyrkelių greideriavimas | maš. val. | 500 |  |  |  | 1
7.12 | Vibroplokštės 100 kg darbas | maš. val. | 20 |  |  |  | 1
7.13 | Vibroplokštės 200 kg darbas | maš. val. | 20 |  |  |  | 1
7.14 | Vibroplokštės 500 kg darbas | maš. val. | 12 |  |  |  | 1
8 | Kiti darbai:
8.1 | Laiptų pakopų įrengimas ant betono pagrindo, su pakopų kaina | m | 25 |  |  |  | 1
8.2 | Laiptų pakopų įrengimas ant betono pagrindo, be pakopų kainos | m | 25 |  |  |  | 1
8.3 | Betono dangos išardymas | m3 | 15 |  |  |  | 1
8.4 | Latakų ant betono pagrindo (h-10 cm) įrengimas:
8.4.1. | LE-1-8 (300x200x80) | m | 25 |  |  |  | 1
8.4.2. | LE-2-10 (300x200x100) | m | 20 |  |  |  | 1
8.5 | Polimerbetonio latakas su ketaus grotelėmis | m | 30 |  |  |  | 1
8.6 | Statybinio laužo mechanizuotas pakrovimas ir transportavimas auto savivarčiais 1 km atstumu | m3. | 10 |  |  |  | 1
8.7 | Keičiant vežamo statybinio laužo atstumą kiekvienam 1,0 km atstumui pridėti | m3 | 10 |  |  |  | 1
8.8 | Kietų veislių medžių kirtimas iki 16 cm storio | vnt. | 12 |  |  |  | 1
8.9 | Kietų veislių medžių kirtimas 16-32 cm storio | vnt. | 13 |  |  |  | 1
8.10 | Kietų veislių medžių kirtimas virš 32 cm storio | vnt. | 200 |  |  |  | 1
8.11 | Kelmų rovimas iki 16 cm storio | vnt. | 50 |  |  |  | 1
8.12 | Kelmų rovimas 16-32 cm storio | vnt. | 50 |  |  |  | 1
8.13 | Kelmų rovimas 32 cm storio | vnt. | 200 |  |  |  | 1
8.14 | Medienos smulkinimas medžio smulkintuvu ir paskleidimas vietoje | m3 | 60 |  |  |  | 1
8.15 | Krūmų kirtimas | m2 | 50 |  |  |  | 1
8.16 | Medžių genėjimas mechaniniu būdu | vnt. | 76 |  |  |  | 1
8.17 | Medienos (krūmų, medžių ir t.t.) mechanizuotas pakrovimas ir transportavimas 1,0 km atstumu | m3 | 50 |  |  |  | 1
8.18 | Keičiant vežamos medienos atstumą kiekvienam 1,0 km atstumui pridėti | m3 | 50 |  |  |  | 1
8.19 | Kelio ženklų skydų montavimas prie vienstiebių atramų rankiniu būdu (skydelis iki 1 m ilgio) | vnt. | 150 |  |  |  | 1
8.20 | Kelio ženklų skydų montavimas prie dvistiebių atramų rankiniu būdu (skydelis daugiau kaip 1 m ilgio) | vnt. | 40 |  |  |  | 1
8.21 | Kelio ženklų atramų ant monolitinių betoninių pamatų (atramų skaičius 1 vnt.) pastatymas | vnt. | 100 |  |  |  | 1
8.22 | Kelio ženklų atramų ant monolitinių betoninių pamatų (atramų skaičius 2 vnt.) pastatymas | vnt. | 40 |  |  |  | 1
8.23 | Apskritiminės formos greičio ribojimo kalnelių įrengimas iš asfaltbetonio | m | 40 |  |  |  | 1
8.24 | Trapecinės formos greičio ribojimo kalnelių įrengimas iš asfaltbetonio | m | 70 |  |  |  | 1
8.25 | Šlaitų eroziją stabdančio demblio įrengimas su 10 cm juodžemio storiu, bei apsėjimu žole sankasos šlaitų stabilizavimui | m2 | 50 |  |  |  | 1
8.26 | Geotinklo įrengimas žemės sankasos stabilizavimui | m2 | 1530 |  |  |  | 1
8.27 | Neaustinės geotekstilės stabilizuojančio sluoksnio įrengimas | m2 | 1530 |  |  |  | 1
8.28 | Kelio dangos ženklinimas akriliniais dažais mechanizuotu būdu | m2 | 50 |  |  |  | 1
8.29 | Kelio dangos ženklinimas termoplastikiniais dažais mechanizuotu būdu | m2 | 100 |  |  |  | 1
8.30 | Kelio dangos ženklinimas termoplastikiniais dažais ištisine 0,12 m pločio linija mechanizuotu būdu | m | 80 |  |  |  | 1
8.31 | Kelio dangos ženklinimas termoplastikiniais dažais ištisine 0,20 m pločio linija mechanizuotu būdu | m | 80 |  |  |  | 1
8.32 | Kelio dangos ženklinimas termoplastikiniais dažais ištisine 0,40 m pločio linija mechanizuotu būdu | m | 80 |  |  |  | 1
8.33 | Druskų ir smėlio mišinio barstymas | 1000 m2 | 10 |  |  |  | 1
8.34 | Kalcio chlorido (CaCl2) tirpalo paskleidimas žvyrkeliuose | m2 | 10000 |  |  |  | 1
8.35 | Suoliuko įrengimas | vnt. | 10 |  |  |  | 1
8.36 | Šiukšlių dėžės įrengimas | vnt. | 10 |  |  |  | 1
8.37 | Paviljono įrengimas | vnt. | 10 |  |  |  | 1
8.38 | Betonavimo darbai (įskaitant klojinių kainą) | m3 | 20 |  |  |  | 1
8.39 | Armatūros tinklo sudėjimas, betono dangoje | t | 2 |  |  |  | 1
9 | Melioracijos statinių pertvarkymo darbai su projektavimu:
9.1 | Melioracijos statinių pertvarkimo techninis darbo projektas (iki 30 m) | vnt. | 2 |  |  |  | 1
9.2 | Melioracijos statinių pertvarkimo techninis darbo projektas (nuo 31 iki 100 m) | vnt. | 2 |  |  |  | 1
9.3 | Melioracijos statinių pertvarkimo techninis darbo projektas (nuo 101 iki 500 m) | vnt. | 2 |  |  |  | 1
9.4 | Melioracijos statinių pertvarkimo techninis darbo projektas (nuo 501 iki 1000 m) | vnt. | 2 |  |  |  | 1
9.5 | Melioracijos statinių pertvarkimo techninis darbo projektas (virš 1000 m) | vnt. | 2 |  |  |  | 1
9.6 | Paslėpto drenažo šulinio įrengimas | vnt. | 4 |  |  |  | 1
9.7 | Remontuojamų drenažo žiočių pakeitimas polietileninėmis žiotimis vid. (ne mažiau) d-100 mm | vnt. | 3 |  |  |  | 1
9.8 | Remontuojamų drenažo žiočių pakeitimas polietileninėmis žiotimis vid. (ne mažiau) d-125 mm | vnt. | 3 |  |  |  | 1
9.9 | Remontuojamų drenažo žiočių pakeitimas polietileninėmis žiotimis vid. (ne mažiau) d-150 mm | vnt. | 3 |  |  |  | 1
9.10 | Remontuojamų drenažo žiočių pakeitimas polietileninėmis žiotimis vid. (ne mažiau) d-175 mm | vnt. | 3 |  |  |  | 1
9.11 | Remontuojamų drenažo žiočių pakeitimas polietileninėmis žiotimis vid. (ne mažiau) d-200 mm | vnt. | 3 |  |  |  | 1
9.12 | Remontuojamų drenažo žiočių pakeitimas polietileninėmis žiotimis vid. (ne mažiau) d-250 mm | vnt. | 3 |  |  |  | 1
9.13 | Remontuojamų drenažo žiočių pakeitimas polietileninėmis žiotimis vid. (ne mažiau) d-300 mm | vnt. | 1 |  |  |  | 1
9.14 | Žiočių išvalymas rankiniu būdu | m3 | 8 |  |  |  | 1
9.15 | Drenažo rinktuvų iš poliet. vamzdžių (SN8 klasės) įrengimas molio, priem., durp. grunte, kasant tr. vienak. eksk. vid. (ne mažiau) d-100 mm (su geotekstilės filtru, filtracinė medžiaga (170 g/m2) | m | 30 |  |  |  | 1
9.16 | Drenažo rinktuvų iš poliet. vamzdžių (SN8 klasės) įrengimas molio, priem., durp. grunte, kasant tr. vienak. eksk. vid. (ne mažiau) d-125 mm (su geotekstilės filtru, filtracinė medžiaga (170 g/m2) | m | 30 |  |  |  | 1
9.17 | Drenažo rinktuvų iš poliet. vamzdžių (SN8 klasės) įrengimas molio, priem., durp. grunte, kasant tr. vienak. eksk. vid. (ne mažiau) d-150 mm (su geotekstilės filtru, filtracinė medžiaga (170 g/m2) | m | 30 |  |  |  | 1
9.18 | Drenažo rinktuvų iš poliet. vamzdžių (SN8 klasės) įrengimas molio, priem., durp. grunte, kasant tr. vienak. eksk. vid. (ne mažiau) d-175 mm (su geotekstilės filtru, filtracinė medžiaga (170 g/m2) | m | 30 |  |  |  | 1
9.19 | Drenažo rinktuvų iš poliet. vamzdžių (SN8 klasės) įrengimas molio, priem., durp. grunte, kasant tr. vienak. eksk. vid. (ne mažiau) d-200 mm (su geotekstilės filtru, filtracinė medžiaga (170 g/m2) | m | 30 |  |  |  | 1
9.20 | Drenažo rinktuvų iš poliet. vamzdžių (SN8 klasės) įrengimas molio, priem., durp. grunte, kasant tr. vienak. eksk. vid. (ne mažiau) d-250 mm (su geotekstilės filtru, filtracinė medžiaga (170 g/m2) | m | 30 |  |  |  | 1
9.21 | Drenažo rinktuvų iš poliet. vamzdžių (SN8 klasės) įrengimas molio, priem., durp. grunte, kasant tr. vienak. eksk. vid. (ne mažiau) d-300 mm (su geotekstilės filtru, filtracinė medžiaga (170 g/m2) | m | 20 |  |  |  | 1
9.22 | Drenažo sausintuvų iš poliet. vamzdžių (SN8 klasės) įrengimas mineral. gruntuose vid. (ne mažiau) d-50 mm | m | 10 |  |  |  | 1
9.23 | Drenažo sausintuvų iš poliet. vamzdžių (SN8 klasės) įrengimas mineral. gruntuose vid. (ne mažiau) d-75 mm | m | 10 |  |  |  | 1
9.24 | Drenažo sausintuvų iš poliet. vamzdžių (SN8 klasės) įrengimas mineral. gruntuose vid. (ne mažiau) d-100 mm | m | 10 |  |  |  | 1
9.25 | Esamų keramikinių drenažo sausintuvų ir rinktuvų prisijungimas prie naujo rinktuvo, kuris yra žemiau sausintuvo >10cm | vnt. | 4 |  |  |  | 1
9.26 | Drenažo rinktuvų prijungimas prie gelžbetoninių ar polietileninių vamzdynų vid. (ne mažiau) d-100÷125 mm | vnt. | 4 |  |  |  | 1
9.27 | Drenažo rinktuvų prijungimas prie gelžbetoninių ar polietileninių vamzdynų vid. (ne mažiau) d-150÷175 mm | vnt. | 4 |  |  |  | 1
9.28 | Drenažo rinktuvų prijungimas prie gelžbetoninių ar polietileninių vamzdynų vid. (ne mažiau) d-200÷250 mm | vnt. | 4 |  |  |  | 1
9.29 | Drenažo rinktuvų prijungimas prie gelžbetoninių ar polietileninių vamzdynų vid. (ne mažiau) d-300 mm | vnt. | 4 |  |  |  | 1
9.30 | Gelžbetoninių tvirtinimo plokščių pakeitimas, užtaisant sandūras betono mišiniu | 10 m2 | 3 |  |  |  | 1
9.31 | Vandens pašalinimas iš tranšėjų ir iškasų siurbliu su vidaus degimo varikliu | val. | 15 |  |  |  | 1
9.32 | Supilto I-II grupės grunto sklaidymas buldozeriais iki 59 kw (80 aj) galingumo, kai paskleistos juostos plotis 10 m | m3 | 25 |  |  |  | 1
9.33 | Vandens nuleistuvo F-5-1 įrengimas pakelės griovyje | vnt. | 3 |  |  |  | 1
9.34 | Drenažo įrengimas iš 80/92 mm gofruotų PVC vamzdžių iki 2.0 m. gylio (su geotekstilės filtru, filtracinė medžiaga (170 g/m2), pagrindas po drenažu iš skaldelės 5/8, drenažo prizmė iš skaldelės 11/16, drenuojančio sluoksnio nevertinti) | m | 20 |  |  |  | 1
9.35 | Drenažo įrengimas iš 113/126 mm gofruotų PVC vamzdžių iki 2.0 m. gylio (su geotekstilės filtru, filtracinė medžiaga (170 g/m2), pagrindas po drenažu iš skaldelės 5/8, drenažo prizmė iš skaldelės 11/16, drenuojančio sluoksnio nevertinti) | m | 20 |  |  |  | 1
9.36 | Drenažo įrengimas iš 145/160 mm gofruotų PVC vamzdžių iki 2.0 m. gylio (su geotekstilės filtru, filtracinė medžiaga (170 g/m2), pagrindas po drenažu iš skaldelės 5/8, drenažo prizmė iš skaldelės 11/16, drenuojančio sluoksnio nevertinti) | m | 15 |  |  |  | 1
9.37 | Drenažo įrengimas iš 180/200 mm gofruotų PVC vamzdžių iki 2.0 m. gylio (su geotekstilės filtru, filtracinė medžiaga (170 g/m2), pagrindas po drenažu iš skaldelės 5/8, drenažo prizmė iš skaldelės 11/16, drenuojančio sluoksnio nevertinti) | m | 20 |  |  |  | 1
9.38 | Kontrolinių drenažo apžiūros šulinių montavimas (plastikinių 315 mm skersmens, iki 2.0 m. gylio, "plaukiojančio" tipo ketaus dangtis, guminis sandariklis ) | vnt. | 7 |  |  |  | 1
9.39 | Kontrolinių drenažo apžiūros šulinių montavimas (plastikinių 425 mm skersmens, iki 2.0 m. gylio, "plaukiojančio" tipo ketaus dangtis, guminis sandariklis ) | vnt. | 7 |  |  |  | 1
9.40 | Drenažo linijų paieška vienakaušiais ekskavatoriais | 100 m3 | 3 |  |  |  | 1
9.41 | Drenažo atkasimas rankiniu būdu | 100 m3 | 2 |  |  |  | 1
9.42 | Laikino filtro montavimas | vnt. | 3 |  |  |  | 1
9.43 | Vandens pašalinimas iš tranšėjų ir iškasų siurbliais | val. | 400 |  |  |  | 1
9.44 | Plastikinių vamzdžių rinktuvų klojimas per kelius, atstatant kelio dangą PE100PN10 vid. (ne mažiau) d-100 mm | m | 10 |  |  |  | 1
9.45 | Plastikinių vamzdžių rinktuvų klojimas per kelius, atstatant kelio dangą PE100PN10 vid. (ne mažiau) d-125 mm | m | 10 |  |  |  | 1
9.46 | Plastikinių vamzdžių rinktuvų klojimas per kelius, atstatant kelio dangą PE100PN10 vid. (ne mažiau) d-150 mm | m | 10 |  |  |  | 1
9.47 | Plastikinių vamzdžių rinktuvų klojimas per kelius, atstatant kelio dangą PE100PN10 vid. (ne mažiau) d-175 mm | m | 10 |  |  |  | 1
9.48 | Plastikinių vamzdžių rinktuvų klojimas per kelius, atstatant kelio dangą PE100PN10 vid. (ne mažiau) d-200 mm | m | 10 |  |  |  | 1
9.49 | Plastikinių vamzdžių rinktuvų klojimas per kelius, atstatant kelio dangą PE100PN10 vid. (ne mažiau) d-250 mm | m | 10 |  |  |  | 1
9.50 | Plastikinių vamzdžių rinktuvų klojimas per kelius, atstatant kelio dangą PE100PN10 vid. (ne mažiau) d-300 mm | m | 10 |  |  |  | 1
9.51 | Plastikinių vamzdžių rinktuvų klojimas per kelius be kelio dangos atstatymo PE100PN10 vid. (ne mažiau) d-100 mm | m | 10 |  |  |  | 1
9.52 | Plastikinių vamzdžių rinktuvų klojimas per kelius be kelio dangos atstatymo PE100PN10 vid. (ne mažiau) d-125 mm | m | 10 |  |  |  | 1
9.53 | Plastikinių vamzdžių rinktuvų klojimas per kelius be kelio dangos atstatymo PE100PN10 vid. (ne mažiau) d-150 mm | m | 10 |  |  |  | 1
9.54 | Plastikinių vamzdžių rinktuvų klojimas per kelius be kelio dangos atstatymo PE100PN10 vid. (ne mažiau) d-175 mm | m | 10 |  |  |  | 1
9.55 | Plastikinių vamzdžių rinktuvų klojimas per kelius be kelio dangos atstatymo PE100PN10 vid. (ne mažiau) d-200 mm | m | 10 |  |  |  | 1
9.56 | Plastikinių vamzdžių rinktuvų klojimas per kelius be kelio dangos atstatymo PE100PN10 vid. (ne mažiau) d-250 mm | m | 10 |  |  |  | 1
9.57 | Plastikinių vamzdžių rinktuvų klojimas per kelius be kelio dangos atstatymo PE100PN10 vid. (ne mažiau) d-300 mm | m | 10 |  |  |  | 1
9.58 | Plastikinių rinktuvų per kelius uždaru budu tiesimas vamzdžiais PE100PN10 vid. (ne mažiau) d-100 mm | m | 10 |  |  |  | 1
9.59 | Plastikinių rinktuvų per kelius uždaru budu tiesimas vamzdžiais PE100PN10 vid. (ne mažiau) d-125 mm | m | 10 |  |  |  | 1
9.60 | Plastikinių rinktuvų per kelius uždaru budu tiesimas vamzdžiais PE100PN10 vid. (ne mažiau) d-150 mm | m | 10 |  |  |  | 1
9.61 | Plastikinių rinktuvų per kelius uždaru budu tiesimas vamzdžiais PE100PN10 vid. (ne mažiau) d-175 mm | m | 10 |  |  |  | 1
9.62 | Plastikinių rinktuvų per kelius uždaru budu tiesimas vamzdžiais PE100PN10 vid. (ne mažiau) d-200 mm | m | 10 |  |  |  | 1
9.63 | Plastikinių rinktuvų per kelius uždaru budu tiesimas vamzdžiais PE100PN10 vid. (ne mažiau) d-250 mm | m | 10 |  |  |  | 1
9.64 | Plastikinių rinktuvų per kelius uždaru budu tiesimas vamzdžiais PE100PN10 vid. (ne mažiau) d-300 mm | m | 10 |  |  |  | 1
9.65 | Požeminio smėlio-žvyro filtro F-S-60 įrengimas | vnt. | 3 |  |  |  | 1
9.66 | Drenažo aklių įrengimas | vnt. | 7 |  |  |  | 1
9.67 | Pagriovių lėkščiavimas iškastų sąnašų smulkinimui (2 kartus) | ha | 1 |  |  |  | 1
9.68 | Griovių šlaitų papėdės tvirtinimas žabų tvorele, kai tvorelės aukštis 0,2 m, paramstyta | 100m | 3 |  |  |  | 1
10. | Kelių/gatvių defektavimas ir dokumentacijos paruošimas:
10.1 | Paprasto remonto aprašo parengimas ant ortofotografinio pagrindo su žemės sklypo ribomis ir darbų kiekio žiniaraščiais | vnt. | 7 |  |  |  | 1
10.2 | Kapitalinio remonto aprašo parengimas kai darbų ruožas iki 500 m | vnt. | 3 |  |  |  | 1
10.3 | Kapitalinio remonto aprašo parengimas kai darbų ruožas nuo 500 m iki 1000 m | vnt. | 3 |  |  |  | 1
10.4 | Kapitalinio remonto aprašo parengimas kai darbų ruožas nuo 1000 m ir daugiau | vnt. | 2 |  |  |  | 1
10.5 | Projekto parengimas kapitalinio remonto darbų atlikimui kai darbų ruožas iki 500 m | vnt. | 3 |  |  |  | 1
10.6 | Projekto parengimas kapitalinio remonto darbų atlikimui kai darbų ruožas nuo 500 m iki 1000 m | vnt. | 3 |  |  |  | 1
10.7 | Projekto parengimas kapitalinio remonto darbų atlikimui kai darbų ruožas nuo 1000 m ir daugiau | vnt. | 2 |  |  |  | 1
10.8 | Gatvių ar vietinės reikšmės kelių apšvietimo tinklų projektas, kai planuojamų apšvietimo atramų skaičius – iki 5 vnt. | vnt. | 2 |  |  |  | 1
10.9 | Gatvių ar vietinės reikšmės kelių apšvietimo tinklų projektas, kai planuojamų apšvietimo atramų skaičius – nuo 6 vnt. iki 15 vnt. | vnt. | 2 |  |  |  | 1
10.10 | Gatvių ar vietinės reikšmės kelių apšvietimo tinklų projektas, kai planuojamų apšvietimo atramų skaičius – nuo 16 vnt. iki 40 vnt. | vnt. | 3 |  |  |  | 1
10.11 | Geodezinės nuotraukos parengimas | km | 10 |  |  |  | 1
10.12 | Topografinio plano parengimas | m2 | 25000 |  |  |  | 1
10.13 | Statybos užbaigimo deklaracijų pildymas pagal Statytojo išduotą įgaliojimą | vnt. | 10 |  |  |  | 1
11. | Lauko elektros tinklai:
11.1 | Elektros kabelio paklojimas atviru būdu su kabelio kaina | m | 6000 |  |  |  | 1
11.2 | Elektros kabelio paklojimas uždaru būdu su kabelio kaina | m | 1700 |  |  |  | 1
11.3 | 6 m aukščio cinkuoto stulpo su gembe ir pamatu įrengimas | vnt. | 50 |  |  |  | 1
11.4 | 8 m aukščio cinkuoto stulpo su gembė ir pamatu įrengimas | vnt. | 205 |  |  |  | 1
11.5 | Šviestuvo montavimas su šviestuvo kaina | vnt. | 255 |  |  |  | 1
11.6 | Kryptinio apšvietimo šviestuvo montavimas su šviestuvo kaina | vnt. | 4 |  |  |  | 1
11.7 | Gatvės apšvietimo tinklo automatikos/prijungimo įrengimas (su skydelio įrengimu) | vnt. | 6 |  |  |  | 1
11.8 | Gatvės apšvietimo tinklo automatikos/prijungimo įrengimas (be skydelio įrengimo) | vnt. | 5 |  |  |  | 1
11.9 | Kabelio apgaubimas/apsaugojimas | m | 1000 |  |  |  | 1
Orientacinė pasiūlymo kaina be PVM:
PVM tarifas (pasirinkti):
PVM suma:
Orientacinė pasiūlymo kaina su PVM:
*Pastaba: Rangovo pasiūlyme pateiktų įkainių Nr. 1.36, 1.38, 6.1, 6.2, 6.3, 6.5, 6.6 siūlomos vertės negali viršyti nustatytų maksimalių galimų įkainių verčių.
| _______________________________________________________________________ |  | _________________ |  | ____________________
| (Tiekėjo arba įgalioto asmens pareigų pavadinimas) |  | (Parašas) |  | (Vardas, pavardė)

## B paketas
Pildant lentelę privaloma užpidyti visus įkainius
Eil. Nr. | Pirkimo objekto dalies darbų ir paslaugų pavadinimas |  | Orientaciniai darbų ir paslaugų kiekiai (36 mėn.) | Įkainis, EUR be PVM | Maksimalus galimas įkainis, EUR be PVM | Orientacinė kaina, EUR be PVM (4x5) | Tikrinimas
1 | 2 | 3 | 4 | 5 | 6 | 7 | 313
1. | Kelių ir gatvių asfaltbetonio dangos pažaidų taisymas, a/b dangos įrengimas, paviršiaus apdorojimas:
1.1 | A/b dangos remontas užtaisant duobes rankiniu būdu (AC 11 VN) | t | 20 |  |  |  | 1
1.2 | A/b dangos remontas užtaisant duobes rankiniu būdu (AC 8 VN) | t | 15 |  |  |  | 1
1.3 | A/b dangos remontas užtaisant duobes rankiniu būdu (AC 11 VS) | t | 15 |  |  |  | 1
1.4 | A/b dangos remontas užtaisant duobes rankiniu būdu (AC 16 PD) | t | 15 |  |  |  | 1
1.5 | A/b dangos remontas užtaisant duobes rankiniu būdu šaltuoju asfaltbetoniu | t | 15 |  |  |  | 1
1.6 | Duobių užtaisymas naudojant frezą (AC 11 VN) iki 5 cm gylio | m2 | 5000 |  |  |  | 1
1.7 | Keičiant sluoksnio storį, kiekvienam 1,0 cm. pridėti arba atimti (AC 11 VN) | m2 | 1000 |  |  |  | 1
1.8 | Duobių užtaisymas naudojant frezą (AC 8 VN) iki 5 cm gylio | m2 | 300 |  |  |  | 1
1.9 | Keičiant sluoksnio storį, kiekvienam 1,0 cm. pridėti arba atimti (AC 8 VN) | m2 | 200 |  |  |  | 1
1.10 | Duobių užtaisymas naudojant frezą (AC 11 VS) iki 5 cm gylio | m2 | 250 |  |  |  | 1
1.11 | Keičiant sluoksnio storį, kiekvienam 1,0 cm. pridėti arba atimti (AC 11 VS) | m2 | 200 |  |  |  | 1
1.12 | Duobių užtaisymas naudojant frezą (AC 16 PD) iki 5 cm gylio | m2 | 2500 |  |  |  | 1
1.13 | Keičiant sluoksnio storį kiekvienam 1,0 cm sluoksnio storio pridėti arba atimti (AC 16 PD) | m2 | 1200 |  |  |  | 1
1.14 | Paviršiaus apdorojimas "SEKMAIR" arba kitu analogišku agregatu (dalinis apdorojimas su skaldele) | m2 | 160 |  |  |  | 1
1.15 | Juodų dangų viensluoksnis paviršiaus apdaras su skaldele (VPA 11 BE) | m2 | 160 |  |  |  | 1
1.16 | Ištisinis asfaltavimas 40 mm (AC 11 VN) ant esamos asfaltbetonio dangos iki 400 m2 | m2 | 150 |  |  |  | 1
1.17 | Keičiant sluoksnio storį ištisinis asfaltavimas 40 mm (AC 11 VN) ant esamos asfaltbetonio dangos kiekvienam 1,0 cm sluoksnio storio pridėti arba atimti | m2 | 150 |  |  |  | 1
1.18 | Ištisinis asfaltavimas 40 mm (AC 8 VN) ant esamos asfaltbetonio dangos iki 400 m2 | m2 | 159 |  |  |  | 1
1.19 | Keičiant sluoksnio storį ištisinis asfaltavimas 40 mm (AC 8 VN) ant esamos asfaltbetonio dangos kiekvienam 1,0 cm sluoksnio storio pridėti arba atimti | m2 | 106 |  |  |  | 1
1.20 | Ištisinis asfaltavimas 40 mm (AC 11 VS) ant esamos asfaltbetonio dangos iki 400 m2 | m2 | 900 |  |  |  | 1
1.21 | Keičiant sluoksnio storį ištisinis asfaltavimas 40 mm (AC 11 VS) ant esamos asfaltbetonio dangos kiekvienam 1,0 cm sluoksnio storio pridėti arba atimti | m2 | 300 |  |  |  | 1
1.22 | Ištisinis asfaltavimas 40 mm (AC 11 VN) ant esamos asfaltbetonio dangos virš 400 m2 | m2 | 15000 |  |  |  | 1
1.23 | Keičiant sluoksnio storį ištisinis asfaltavimas 40 mm (AC 11 VN) ant esamos asfaltbetonio dangos kiekvienam 1,0 cm sluoksnio storio pridėti arba atimti | m2 | 4000 |  |  |  | 1
1.24 | Ištisinis asfaltavimas 40 mm (AC 8 VN) ant esamos asfaltbetonio dangos virš 400 m2 | m2 | 370 |  |  |  | 1
1.25 | Keičiant sluoksnio storį ištisinis asfaltavimas 40 mm (AC 8 VN) ant esamos asfaltbetonio dangos kiekvienam 1,0 cm sluoksnio storio pridėti arba atimti | m2 | 600 |  |  |  | 1
1.26 | Ištisinis asfaltavimas 40 mm (AC 11 VS) ant esamos asfaltbetonio dangos virš 400 m2 | m2 | 500 |  |  |  | 1
1.27 | Keičiant sluoksnio storį ištisinis asfaltavimas 40 mm (AC 11 VS) ant esamos asfaltbetonio dangos kiekvienam 1,0 cm sluoksnio storio pridėti arba atimti | m2 | 400 |  |  |  | 1
1.28 | Ištisinis asfaltavimas 40 mm (AC 22 PN) ant esamos asfaltbetonio dangos iki 400 m2 | m2 | 1300 |  |  |  | 1
1.29 | Keičiant sluoksnio storį ištisinis asfaltavimas 40 mm (AC 22 PN) ant esamos asfaltbetonio dangos kiekvienam 1,0 cm sluoksnio storio pridėti arba atimti | m2 | 1000 |  |  |  | 1
1.30 | Ištisinis asfaltavimas 40 mm (AC 22 PN) ant esamos asfaltbetonio dangos virš 400 m2 | m2 | 5000 |  |  |  | 1
1.31 | Keičiant sluoksnio storį ištisinis asfaltavimas 40 mm (AC 22 PN) ant esamos asfaltbetonio dangos kiekvienam 1,0 cm sluoksnio storio pridėti arba atimti | m2 | 2000 |  |  |  | 1
1.32 | Ištisinis asfaltavimas 40 mm (AC 11 AN) ant esamos asfaltbetonio dangos iki 400 m2 | m2 | 1000 |  |  |  | 1
1.33 | Keičiant sluoksnio storį ištisinis asfaltavimas 40 mm (AC 11 AN) ant esamos asfaltbetonio dangos kiekvienam 1,0 cm sluoksnio storio pridėti arba atimti | m2 | 400 |  |  |  | 1
1.34 | Ištisinis asfaltavimas 40 mm (AC 11 AN) ant esamos asfaltbetonio dangos virš 400 m2 | m2 | 800 |  |  |  | 1
1.35 | Keičiant sluoksnio storį ištisinis asfaltavimas 40 mm (AC 11 AN) ant esamos asfaltbetonio dangos kiekvienam 1,0 cm sluoksnio storio pridėti arba atimti | m2 | 400 |  |  |  | 1
1.36 | Ištisinis asfaltavimas 8 cm AC 16 PD ant paruošto pagrindo iki 400 m2 | m2 | 4000 |  | 28.04 |  | 1
1.37 | Keičiant sluoksnio storį ištisinis asfaltavimas 8 cm AC 16 PD ant paruošto pagrindo kiekvienam 1,0 cm sluoksnio storio pridėti arba atimti | m2 | 2000 |  |  |  | 1
1.38 | Ištisinis asfaltavimas 8 cm AC 16 PD ant paruošto pagrindo virš 400 m2 | m2 | 35000 |  | 28.04 |  | 1
1.39 | Keičiant sluoksnio storį ištisinis asfaltavimas 8 cm AC 16 PD ant paruošto pagrindo kiekvienam 1,0 cm sluoksnio storio pridėti arba atimti | m2 | 8000 |  |  |  | 1
1.40 | Ištisinis asfaltavimas 4 cm SMA 11 S ant paruošto pagrindo iki 400 m2 | m2 | 400 |  |  |  | 1
1.41 | Keičiant sluoksnio storį ištisinis asfaltavimas 4 cm SMA 11 S ant paruošto pagrindo kiekvienam 1,0 cm sluoksnio storio pridėti arba atimti | m2 | 185 |  |  |  | 1
1.42 | Ištisinis asfaltavimas 4 cm SMA 11 S ant paruošto pagrindo virš 400 m2 | m2 | 400 |  |  |  | 1
1.43 | Keičiant sluoksnio storį ištisinis asfaltavimas 4 cm SMA 11 S ant paruošto pagrindo kiekvienam 1,0 cm sluoksnio storio pridėti arba atimti | m2 | 200 |  |  |  | 1
1.44 | Asfaltbetonio išlyginamojo sluoksnio įrengimas (AC 11 VN) ant esamos asfaltbetonio dangos virš 400 m2 su pilnu paruošimu | t | 300 |  |  |  | 1
1.45 | Asfaltbetonio išlyginamojo sluoksnio įrengimas (AC 8 VN) ant esamos asfaltbetonio dangos virš 400 m2 su pilnu paruošimu | t | 40 |  |  |  | 1
1.46 | Asfaltbetonio išlyginamojo sluoksnio įrengimas (AC 16 PD) ant esamos asfaltbetonio dangos virš 400 m2 su pilnu paruošimu | t | 40 |  |  |  | 1
1.47 | Dvigubas paviršiaus apdaras DPA su skaldele ant sluoksnio su rišikliu | m2 | 500 |  |  |  | 1
1.48 | Dvigubas paviršiaus apdaras su skaldele ant sluoksnio be rišiklių DPAsbr | m2 | 500 |  |  |  | 1
1.49 | Asfalto viršutinio sluoksnio iš minkštojo asfalto (SA 16-d-V 6000 tipas C) įrengimas, h-5,0 cm | m2 | 1500 |  |  |  | 1
1.50 | Keičiant sluoksnio storį asfalto viršutinio sluoksnio iš minkštojo asfalto (SA 16-d-V 6000 tipas C) įrengimas, kiekvienam 1,0 cm sluoksnio storio pridėti arba atimti | m2 | 530 |  |  |  | 1
1.51 | Asfalto pagrindo sluoksnio iš minkštojo asfalto (SAb 16-d-V 12000 tipas S) įrengimas, h-5,0 cm | m2 | 1800 |  |  |  | 1
1.52 | Keičiant sluoksnio storį asfalto pagrindo sluoksnio iš minkštojo asfalto (SAb 16-d-V 12000 tipas S) įrengimas, kiekvienam 1,0 cm sluoksnio storio pridėti arba atimti | m2 | 1500 |  |  |  | 1
1.53 | Asfalto pagrindo-dangos sluoksnio įrengimas iš raudonos spalvos mišinio AC 16 PD (h-8,0 cm) | m2 | 500 |  |  |  | 1
1.54 | Keičiant sluoksnio storį asfalto pagrindo-dangos sluoksnio įrengimas iš raudonos spalvos mišinio AC 16 PD, kiekvienam 1,0 cm pridėti arba atimti | m2 | 500 |  |  |  | 1
1.55 | Plyšių, siūlių užtaisymas 5 cm pločio bitumo mastika | m | 1000 |  |  |  | 1
1.56 | Siūlių frezavimas/pjaustymas freza bei siūlių užtaisymas bitumo mastika | m | 900 |  |  |  | 1
1.57 | Asfalto dangos frezavimas | m2 | 7000 |  |  |  | 1
1.58 | Asfaltbetonio dangos gudronavimas emulsija | m2 | 4240 |  |  |  | 1
1.59 | Frezuoto asfaltbetonio paskleidimas, profiliavimas ir sutankinimas | m3 | 60 |  |  |  | 1
1.60 | Asfaltbetonio dangos plovimas ir valymas mechanizuotai | m2 | 3180 |  |  |  | 1
1.61 | Asfaltbetonio dangos ardymas be išvežimo | m3 | 40 |  |  |  | 1
1.62 | 30 cm grunto sluoksnio pagerinimas panaudojant cementą (6%) ir jonų mainus gerinantį priedą (UPD) | m2 | 10600 |  |  |  | 1
1.63 | Keičiant sluoksnio storį kiekvienam 1,0 cm sluoksnio storio pridėti arba atimti | m2 | 4000 |  |  |  | 1
1.64 | Grunto sluoksnio pagerinimo naudojant cementą už kiekvieną papildomą % pridėti arba atimti | m2 | 5000 |  |  |  | 1
2. | Šaligatvio, trinkelių dangos, kelio ar vejos bordiūrų įrengimas ir remontas:
2.1 | Betoninių trinkelių (h-8cm) dangos įrengimas ant 3 cm akmens atsijų pasluoksnio, užtaisant siūles akmens atsijomis: su trinkelių kaina | m2 | 3000 |  |  |  | 1
2.2 | Betoninių trinkelių (h-8 cm) dangos įrengimas ant 3 cm akmens atsijų pasluoksnio, užtaisant siūles akmens atsijomis: be trinkelių kainos | m2 | 300 |  |  |  | 1
2.3 | Įspėjamųjų paviršių trinkelių (h-8 cm) dangos įrengimas ant 3 cm akmens atsijų pasluoksnio, užtaisant siūles akmens atsijomis: su trinkelių kaina | m2 | 42 |  |  |  | 1
2.4 | Nukreipiamųjų (vedamųjų) paviršių trinkelių (h-8 cm) dangos įrengimas ant 3 cm akmens atsijų pasluoksnio, užtaisant siūles akmens atsijomis: su trinkelių kaina | m2 | 80 |  |  |  | 1
2.5 | Betoninių plytelių (h-8cm) įrengimas ant 3 cm akmens atsijų pasluoksnio, užtaisant siūles akmens atsijomis: su plytelių kaina | m2 | 300 |  |  |  | 1
2.6 | Betoninių plytelių (h-8cm) įrengimas ant 3 cm akmens atsijų pasluoksnio, užtaisant siūles akmens atsijomis: be plytelių kainos | m2 | 21 |  |  |  | 1
2.7 | Ažūrinių plytelių (h-8 cm) įrengimas (600x400 mm) ant 3 cm akmens atsijų pasluoksnio, užpildant tarpus dirvožemiu: su plytelių kaina | m2 | 200 |  |  |  | 1
2.8 | Pėsčiųjų takų viensluoksnio 20 cm storio pagrindo įrengimas iš žvyro-skaldos mišinio, pridedant ne mažiau 30 proc. dolomitinės skaldos | m2 | 1000 |  |  |  | 1
2.9 | Keičiant sluoksnio storį, kiekvienam sekančiam 1,0 cm sluoksnio storio pridėti arba atimti | m2 | 500 |  |  |  | 1
2.10 | Kelio bordiūrų įrengimas ant betono pagrindo su bordiūrų kaina | m | 1000 |  |  |  | 1
2.11 | Vejos bordiūrų įrengimas ant betono pagrindo su bordiūrų kaina | m | 300 |  |  |  | 1
2.12 | Vejos bordiūrų ardymas be išvežimo | m | 530 |  |  |  | 1
2.13 | Kelio bordiūrų ardymas be išvežimo | m | 300 |  |  |  | 1
2.14 | Ardoma šaligatvio danga be išvežimo | m2 | 265 |  |  |  | 1
2.15 | Vejos įrengimas (iš augalinio sluoksnio h-10 cm ir sėklų paskleidimas) | m2 | 350 |  |  |  | 1
2.16 | Keičiant sluoksnio storį, kiekvienam sekančiam 1,0 cm pridėti arba atimti | m2 | 350 |  |  |  | 1
2.17 | Kelio granitinių bordiūrų įrengimas ant betono pagrindo su bordiūrų kaina | m | 200 |  |  |  | 1
2.18 | Granitinių trinkelių (h-10cm) dangos įrengimas ant 3 cm akmens atsijų pasluoksnio, užtaisant cementinius mišiniu: su trinkelių kaina | m2 | 200 |  |  |  | 1
2.19 | Granitinių trinkelių (h-10cm) dangos įrengimas ant 3 cm akmens atsijų pasluoksnio, užtaisant siūles cementiniu mišiniu: be trinkelių kainos | m2 | 100 |  |  |  | 1
3. | Atitvarų remontas bei naujų įrengimas:
3.1 | Parapetinių aptvėrimų iš metalinių sijų ant g/b stulpelių išardymas | m | 15 |  |  |  | 1
3.2 | Kelio aptvėrimų metalinėmis sijomis įrengimas, tvirtinant jas ant metalinių statramsčių kas 4m (N2, W4, A) | m | 80 |  |  |  | 1
3.3 | Kelio aptvėrimų metalinėmis sijomis įrengimas, tvirtinant jas ant metalinių statramsčių kas 2m (N2,W3, A) | m | 50 |  |  |  | 1
3.4 | Plastmasinių signalinių stulpelių pastatymas | vnt. | 130 |  |  |  | 1
3.5 | Pėsčiųjų apsaugos tvorelių įrengimas | m | 15 |  |  |  | 1
3.6 | Turėklų įrengimas su statramsčiais iš cinkuotų metalinių vamzdžių | m | 15 |  |  |  | 1
4. | Šulinių, šulinėlių remontas ir naujų įrengimas, pralaidų įrengimas:
4.1 | "Plaukiojančio" tipo liukų įrengimas be pakėlimo | vnt. | 40 |  |  |  | 1
4.2 | Šulinių liukų pakėlimas g/b žiedais iki 0,5 m aukščio be liuko kainos | vnt. | 35 |  |  |  | 1
4.3 | Naujų lietaus šulinių įrengimas su žemės darbais, 2,0 m diametro g/b žiedais, 1,0 m gylis (su perdangos įrengimu) | vnt. | 7 |  |  |  | 1
4.4 | Keičiant šulinio gylį, kiekvienam sekančiam 1,0 m gyliui pridėti (be perdangos) | vnt. | 6 |  |  |  | 1
4.5 | Naujų lietaus šulinių įrengimas su žemės darbais, 1,5 m diametro g/b žiedais, 1,0 m gylis (su perdangos įrengimu) | vnt. | 6 |  |  |  | 1
4.6 | Keičiant šulinio gylį, kiekvienam sekančiam 1,0 m gyliui pridėti (be perdangos) | vnt. | 4 |  |  |  | 1
4.7 | Naujų lietaus šulinių įrengimas su žemės darbais, 1,0 m diametro g/b žiedais, 1,0 m gylis | vnt. | 8 |  |  |  | 1
4.8 | Keičiant šulinio gylį, kiekvienam sekančiam 1,0 m gyliui pridėti | vnt. | 4 |  |  |  | 1
4.9 | Naujų lietaus šulinių įrengimas su žemės darbais, 0,7 m diametro g/b žiedais, 1,0m gylis | vnt. | 7 |  |  |  | 1
4.10 | Keičiant šulinio gylį, kiekvienam sekančiam 1,0 m gyliui pridėti | vnt. | 5 |  |  |  | 1
4.11 | Vamzdyno įrengimas iš plastikinių vamzdžių iki 3m gylio su žemės darbais:
4.11.1 | - kai vamzdžio d-110 mm | m | 234 |  |  |  | 1
4.11.2 | - kai vamzdžio d-160 mm | m | 100 |  |  |  | 1
4.11.3 | - kai vamzdžio d-200 mm | m | 150 |  |  |  | 1
4.11.4 | - kai vamzdžio d-315 mm | m | 20 |  |  |  | 1
4.11.5 | - kai vamzdžio d-400 mm | m | 20 |  |  |  | 1
4.12 | Vamzdžių įvadų į g/b šulinius ir dėžes įrengimas (vamzdžių įjungimas ir skylių užbetonavimas C20/25, įvertinant skylių iškirtimą) | vnt. | 15 |  |  |  | 1
4.13 | Plastikinių vamzdžių d-300 mm pralaidoms paklojimas | m | 130 |  |  |  | 1
4.14 | d-300 mm vandens pralaidų antgalių įrengimas | vnt. | 40 |  |  |  | 1
4.15 | Plastikinių vamzdžių d-400 mm pralaidoms paklojimas | m | 96 |  |  |  | 1
4.16 | d-400 mm vandens pralaidų antgalių įrengimas | vnt. | 16 |  |  |  | 1
4.17 | Plastikinių vamzdžių d-500 mm pralaidoms paklojimas | m | 4 |  |  |  | 1
4.18 | d-500 mm vandens pralaidų antgalių įrengimas | vnt. | 2 |  |  |  | 1
4.19 | Plastikinių vamzdžių d-600 mm pralaidoms paklojimas | m | 10 |  |  |  | 1
4.20 | d-600 mm vandens pralaidų antgalių įrengimas | vnt. | 2 |  |  |  | 1
4.21 | Plastikinių vamzdžių d-800 mm pralaidoms paklojimas | m | 6 |  |  |  | 1
4.22 | d-800 mm vandens pralaidų antgalių įrengimas | vnt. | 2 |  |  |  | 1
4.23 | Plastikinių vamzdžių d-1000 mm pralaidoms paklojimas | m | 6 |  |  |  | 1
4.24 | d-1000 mm vandens pralaidų antgalių įrengimas | vnt. | 2 |  |  |  | 1
4.25 | Metalinių vamzdžių d-800 mm pralaidoms paklojimas | m | 6 |  |  |  | 1
4.26 | d-800 mm vandens pralaidų antgalių įrengimas | vnt. | 2 |  |  |  | 1
4.27 | Metalinių vamzdžių d-1000 mm pralaidoms paklojimas | m | 6 |  |  |  | 1
4.28 | d-1000 mm vandens pralaidų antgalių įrengimas | vnt. | 2 |  |  |  | 1
4.29 | Metalinių vamzdžių d-1200 mm pralaidoms paklojimas | m | 6 |  |  |  | 1
4.30 | d-1200 mm vandens pralaidų antgalių įrengimas | vnt. | 2 |  |  |  | 1
4.31 | Metalinių vamzdžių d-1400 mm pralaidoms paklojimas | m | 6 |  |  |  | 1
4.32 | d-1400 mm vandens pralaidų antgalių įrengimas | vnt. | 2 |  |  |  | 1
4.33 | Metalinių vamzdžių d-1600 mm pralaidoms paklojimas | m | 6 |  |  |  | 1
4.34 | d-1600 mm vandens pralaidų antgalių įrengimas | vnt. | 2 |  |  |  | 1
4.35 | G/B vamzdžių d-800 mm pralaidoms paklojimas L-5 m | vnt. | 4 |  |  |  | 1
4.36 | d-800 mm vandens pralaidų antgalių įrengimas | vnt. | 2 |  |  |  | 1
4.37 | G/B vamzdžių d-1000 mm pralaidoms paklojimas L-2,5 m | vnt. | 6 |  |  |  | 1
4.38 | d-1000 mm vandens pralaidų antgalių įrengimas | vnt. | 2 |  |  |  | 1
4.39 | G/B vamzdžių d-1200 mm pralaidoms paklojimas L-2,5 m | vnt. | 4 |  |  |  | 1
4.40 | d-1200 mm vandens pralaidų antgalių įrengimas | vnt. | 2 |  |  |  | 1
4.41 | G/B vamzdžių d-1600 mm pralaidoms paklojimas L-2,5 m | vnt. | 4 |  |  |  | 1
4.42 | d-1600 mm vandens pralaidų antgalių įrengimas | vnt. | 2 |  |  |  | 1
4.43 | Pralaidų antgalių betonavimas C20/25 | m3 | 4 |  |  |  | 1
4.44 | Šlaitų tvirtinimas plytelėmis P1 (h – 8 cm) su betonavimo darbais C20/25 | m2 | 8 |  |  |  | 1
4.45 | Vamzdyno įrengimas uždaruoju būdu, kai vamzdžio d-110 mm | m | 8 |  |  |  | 1
4.46 | Vamzdyno įrengimas uždaruoju būdu, kai vamzdžio d-160 mm | m | 5 |  |  |  | 1
4.47 | Vamzdyno įrengimas uždaruoju būdu, kai vamzdžio d-200 mm | m | 5 |  |  |  | 1
4.48 | Vamzdyno įrengimas uždaruoju būdu, kai vamzdžio d-315 mm | m | 5 |  |  |  | 1
4.49 | Infiltracinio šulinio įrengimas (1,0 m diametras, 2,0 m gylis) | kompl. | 3 |  |  |  | 1
4.50 | Keičiant šulinio gylį, kiekvienam sekančiam 1,0 m gyliui pridėti | kompl. | 1 |  |  |  | 1
4.51 | Infiltracinio šulinio įrengimas (1,5 m diametras, 2,0 m gylis) | kompl. | 3 |  |  |  | 1
4.52 | Keičiant šulinio gylį, kiekvienam sekančiam 1,0 m gyliui pridėti | kompl. | 1 |  |  |  | 1
4.53 | Infiltracinio šulinio įrengimas (2,0 m diametras, 2,0 m gylis) | kompl. | 3 |  |  |  | 1
4.54 | Keičiant šulinio gylį, kiekvienam sekančiam 1,0 m gyliui pridėti | kompl. | 1 |  |  |  | 1
4.55 | Borto grotelių įrengimas | vnt. | 5 |  |  |  | 1
5 | Žemės darbai:
5.1 | Plotų lyginimas mechanizuotai (kelio atstatymas) | 100 m2 | 800 |  |  |  | 1
5.2 | Plotų lyginimas rankiniu būdu | m2 | 4000 |  |  |  | 1
5.3 | Pralaidų išvalymas mechanizuotu būdu | m3 | 8 |  |  |  | 1
5.4 | Pralaidų išvalymas rankiniu būdu | m3 | 8 |  |  |  | 1
5.5 | Grunto perstūmimas buldozeriu 10 m atstumu | m3 | 10000 |  |  |  | 1
5.6 | Grunto kasimas ekskavatoriais, suverčiant į sankasą | m3 | 159 |  |  |  | 1
5.7 | Grunto kasimas ekskavatoriais, su pakrovimu ir transportavimu auto savivarčiais | m3 | 18000 |  |  |  | 1
5.8 | Grunto kasimas rankiniu būdu | m3 | 530 |  |  |  | 1
5.9 | Grunto valymas nuo važiuojamosios dalies ir kelkraščių, su pakrovimu į savivartį ir transportavimu | m3 | 3000 |  |  |  | 1
5.10 | Žemės sankasos įrengimas pylimuose iš esamo iškasų grunto | m3 | 212 |  |  |  | 1
5.11 | Žemės sankasos įrengimas pylimuose (atvežant gruntą rangovo pasirinktu atstumu, įvertinant grunto įsigijimo kainą) | m3 | 1060 |  |  |  | 1
5.12 | Kelio griovių įrengimas, atstatymas (kasimas) mechanizuotai, su grunto pakrovimu į savivartį ir transportavimu | m3 | 3000 |  |  |  | 1
6 | Kelio dangos pagrindo įrengimas:
6.1 | Apsauginio šalčiui atsparaus sluoksnio (AŠAS) iš nesurištojo mišinio įrengimas | m3 | 18000 |  | 25.49 |  | 1
6.2 | Šalčiui nejautraus sluoksnio (ŠNS) iš nesurištojo mišinio įrengimas | m3 | 4000 |  | 25.49 |  | 1
6.3 | Žvyro sluoksnio įrengimas | m3 | 4000 |  | 29.59 |  | 1
6.4 | Žvyro-skaldos mišinio sluoksnio įrengimas (kai skaldos 40 proc.) | m3 | 7890 |  |  |  | 1
6.5 | Skaldos pagrindo sluoksnio iš nesurištojo mišinio pagrindo įrengimas | m3 | 3180 |  | 81.62 |  | 1
6.6 | Skaldos pagrindo sluoksnio iš nesurišto mišinio įrengimas h-20 cm | m2 | 26850 |  | 13.63 |  | 1
6.7 | Keičiant sluoksnio storį, kiekvienam sekančiam cm pridėti arba atimti | m2 | 4000 |  |  |  | 1
6.8 | Kelkraščių įrengimas smėlio - žvyro mišiniu, pridedant 40 proc. skaldos (sluoksnio storis 8 cm) | m2 | 5000 |  |  |  | 1
6.9 | Keičiant sluoksnio storį, kiekvienam sekančiam cm pridėti arba atimti | m2 | 2500 |  |  |  | 1
7 | Pagalbiniai darbai:
7.1 | Auto kranas iki 10 t darbas | maš. val. | 40 |  |  |  | 1
7.2 | Buldozeris (iki 18 t) | maš. val. | 636 |  |  |  | 1
7.3 | Krovininės automašinos iki 20 t | maš. val. | 400 |  |  |  | 1
7.4 | Suvirinimo agregato darbas | maš. val. | 10 |  |  |  | 1
7.5 | Kompresoriaus darbas | maš. val. | 10 |  |  |  | 1
7.6 | Ekskavatoriaus darbas | maš. val. | 63 |  |  |  | 1
7.7 | Ratinio ekskavatoriaus-krautuvo darbas | maš. val. | 68 |  |  |  | 1
7.8 | Gruntinio vibro-volo darbas (nuo 3 iki 12 t) | maš. val. | 300 |  |  |  | 1
7.9 | Vandenvežės darbas | maš. val. | 40 |  |  |  | 1
7.10 | Kelkraščių lyginimas auto greideriu | maš. val. | 500 |  |  |  | 1
7.11 | Žvyrkelių greideriavimas | maš. val. | 500 |  |  |  | 1
7.12 | Vibroplokštės 100 kg darbas | maš. val. | 30 |  |  |  | 1
7.13 | Vibroplokštės 200 kg darbas | maš. val. | 20 |  |  |  | 1
7.14 | Vibroplokštės 500 kg darbas | maš. val. | 23 |  |  |  | 1
8 | Kiti darbai:
8.1 | Laiptų pakopų įrengimas ant betono pagrindo, su pakopų kaina | m | 25 |  |  |  | 1
8.2 | Laiptų pakopų įrengimas ant betono pagrindo, be pakopų kainos | m | 25 |  |  |  | 1
8.3 | Betono dangos išardymas | m3 | 106 |  |  |  | 1
8.4 | Latakų ant betono pagrindo (h-10 cm) įrengimas:
8.4.1. | LE-1-8 (300x200x80) | m | 25 |  |  |  | 1
8.4.2. | LE-2-10 (300x200x100) | m | 15 |  |  |  | 1
8.5 | Polimerbetonio latakas su ketaus grotelėmis | m | 30 |  |  |  | 1
8.6 | Statybinio laužo mechanizuotas pakrovimas ir transportavimas auto savivarčiais 1 km atstumu | m3. | 63 |  |  |  | 1
8.7 | Keičiant vežamo statybinio laužo atstumą kiekvienam 1,0 km atstumui pridėti | m3 | 63 |  |  |  | 1
8.8 | Kietų veislių medžių kirtimas iki 16 cm storio | vnt. | 30 |  |  |  | 1
8.9 | Kietų veislių medžių kirtimas 16-32 cm storio | vnt. | 30 |  |  |  | 1
8.10 | Kietų veislių medžių kirtimas virš 32 cm storio | vnt. | 212 |  |  |  | 1
8.11 | Kelmų rovimas iki 16 cm storio | vnt. | 64 |  |  |  | 1
8.12 | Kelmų rovimas 16-32 cm storio | vnt. | 52 |  |  |  | 1
8.13 | Kelmų rovimas 32 cm storio | vnt. | 265 |  |  |  | 1
8.14 | Medienos smulkinimas medžio smulkintuvu ir paskleidimas vietoje | m3 | 60 |  |  |  | 1
8.15 | Krūmų kirtimas | m2 | 63 |  |  |  | 1
8.16 | Medžių genėjimas mechaniniu būdu | vnt. | 106 |  |  |  | 1
8.17 | Medienos (krūmų, medžių ir t.t.) mechanizuotas pakrovimas ir transportavimas 1,0 km atstumu | m3 | 42 |  |  |  | 1
8.18 | Keičiant vežamos medienos atstumą kiekvienam 1,0 km atstumui pridėti | m3 | 20 |  |  |  | 1
8.19 | Kelio ženklų skydų montavimas prie vienstiebių atramų rankiniu būdu (skydelis iki 1 m ilgio) | vnt. | 155 |  |  |  | 1
8.20 | Kelio ženklų skydų montavimas prie dvistiebių atramų rankiniu būdu (skydelis daugiau kaip 1 m ilgio) | vnt. | 40 |  |  |  | 1
8.21 | Kelio ženklų atramų ant monolitinių betoninių pamatų (atramų skaičius 1 vnt.) pastatymas | vnt. | 100 |  |  |  | 1
8.22 | Kelio ženklų atramų ant monolitinių betoninių pamatų (atramų skaičius 2 vnt.) pastatymas | vnt. | 40 |  |  |  | 1
8.23 | Apskritiminės formos greičio ribojimo kalnelių įrengimas iš asfaltbetonio | m | 30 |  |  |  | 1
8.24 | Trapecinės formos greičio ribojimo kalnelių įrengimas iš asfaltbetonio | m | 60 |  |  |  | 1
8.25 | Šlaitų eroziją stabdančio demblio įrengimas su 10 cm juodžemio storiu, bei apsėjimu žole sankasos šlaitų stabilizavimui | m2 | 100 |  |  |  | 1
8.26 | Geotinklo įrengimas žemės sankasos stabilizavimui | m2 | 1855 |  |  |  | 1
8.27 | Neaustinės geotekstilės stabilizuojančio sluoksnio įrengimas | m2 | 1800 |  |  |  | 1
8.28 | Kelio dangos ženklinimas akriliniais dažais mechanizuotu būdu | m2 | 100 |  |  |  | 1
8.29 | Kelio dangos ženklinimas termoplastikiniais dažais mechanizuotu būdu | m2 | 100 |  |  |  | 1
8.30 | Kelio dangos ženklinimas termoplastikiniais dažais ištisine 0,12 m pločio linija mechanizuotu būdu | m | 60 |  |  |  | 1
8.31 | Kelio dangos ženklinimas termoplastikiniais dažais ištisine 0,20 m pločio linija mechanizuotu būdu | m | 60 |  |  |  | 1
8.32 | Kelio dangos ženklinimas termoplastikiniais dažais ištisine 0,40 m pločio linija mechanizuotu būdu | m | 60 |  |  |  | 1
8.33 | Druskų ir smėlio mišinio barstymas | 1000 m2 | 10 |  |  |  | 1
8.34 | Kalcio chlorido (CaCl2) tirpalo paskleidimas žvyrkeliuose | m2 | 10000 |  |  |  | 1
8.35 | Suoliuko įrengimas | vnt. | 10 |  |  |  | 1
8.36 | Šiukšlių dėžės įrengimas | vnt. | 10 |  |  |  | 1
8.37 | Paviljono įrengimas | vnt. | 10 |  |  |  | 1
8.38 | Betonavimo darbai (įskaitant klojinių kainą) | m3 | 15 |  |  |  | 1
8.39 | Armatūros tinklo sudėjimas, betono dangoje | t | 2 |  |  |  | 1
9 | Melioracijos statinių pertvarkymo darbai su projektavimu:
9.1 | Melioracijos statinių pertvarkimo techninis darbo projektas (iki 30 m) | vnt. | 2 |  |  |  | 1
9.2 | Melioracijos statinių pertvarkimo techninis darbo projektas (nuo 31 iki 100 m) | vnt. | 2 |  |  |  | 1
9.3 | Melioracijos statinių pertvarkimo techninis darbo projektas (nuo 101 iki 500 m) | vnt. | 2 |  |  |  | 1
9.4 | Melioracijos statinių pertvarkimo techninis darbo projektas (nuo 501 iki 1000 m) | vnt. | 2 |  |  |  | 1
9.5 | Melioracijos statinių pertvarkimo techninis darbo projektas (virš 1000 m) | vnt. | 2 |  |  |  | 1
9.6 | Paslėpto drenažo šulinio įrengimas | vnt. | 5 |  |  |  | 1
9.7 | Remontuojamų drenažo žiočių pakeitimas polietileninėmis žiotimis vid. (ne mažiau) d-100 mm | vnt. | 2 |  |  |  | 1
9.8 | Remontuojamų drenažo žiočių pakeitimas polietileninėmis žiotimis vid. (ne mažiau) d-125 mm | vnt. | 2 |  |  |  | 1
9.9 | Remontuojamų drenažo žiočių pakeitimas polietileninėmis žiotimis vid. (ne mažiau) d-150 mm | vnt. | 2 |  |  |  | 1
9.10 | Remontuojamų drenažo žiočių pakeitimas polietileninėmis žiotimis vid. (ne mažiau) d-175 mm | vnt. | 2 |  |  |  | 1
9.11 | Remontuojamų drenažo žiočių pakeitimas polietileninėmis žiotimis vid. (ne mažiau) d-200 mm | vnt. | 2 |  |  |  | 1
9.12 | Remontuojamų drenažo žiočių pakeitimas polietileninėmis žiotimis vid. (ne mažiau) d-250 mm | vnt. | 2 |  |  |  | 1
9.13 | Remontuojamų drenažo žiočių pakeitimas polietileninėmis žiotimis vid. (ne mažiau) d-300 mm | vnt. | 1 |  |  |  | 1
9.14 | Žiočių išvalymas rankiniu būdu | m3 | 8 |  |  |  | 1
9.15 | Drenažo rinktuvų iš poliet. vamzdžių (SN8 klasės) įrengimas molio, priem., durp. grunte, kasant tr. vienak. eksk. vid. (ne mažiau) d-100 mm (su geotekstilės filtru, filtracinė medžiaga (170 g/m2) | m | 30 |  |  |  | 1
9.16 | Drenažo rinktuvų iš poliet. vamzdžių (SN8 klasės) įrengimas molio, priem., durp. grunte, kasant tr. vienak. eksk. vid. (ne mažiau) d-125 mm (su geotekstilės filtru, filtracinė medžiaga (170 g/m2) | m | 30 |  |  |  | 1
9.17 | Drenažo rinktuvų iš poliet. vamzdžių (SN8 klasės) įrengimas molio, priem., durp. grunte, kasant tr. vienak. eksk. vid. (ne mažiau) d-150 mm (su geotekstilės filtru, filtracinė medžiaga (170 g/m2) | m | 30 |  |  |  | 1
9.18 | Drenažo rinktuvų iš poliet. vamzdžių (SN8 klasės) įrengimas molio, priem., durp. grunte, kasant tr. vienak. eksk. vid. (ne mažiau) d-175 mm (su geotekstilės filtru, filtracinė medžiaga (170 g/m2) | m | 30 |  |  |  | 1
9.19 | Drenažo rinktuvų iš poliet. vamzdžių (SN8 klasės) įrengimas molio, priem., durp. grunte, kasant tr. vienak. eksk. vid. (ne mažiau) d-200 mm (su geotekstilės filtru, filtracinė medžiaga (170 g/m2) | m | 30 |  |  |  | 1
9.20 | Drenažo rinktuvų iš poliet. vamzdžių (SN8 klasės) įrengimas molio, priem., durp. grunte, kasant tr. vienak. eksk. vid. (ne mažiau) d-250 mm (su geotekstilės filtru, filtracinė medžiaga (170 g/m2) | m | 30 |  |  |  | 1
9.21 | Drenažo rinktuvų iš poliet. vamzdžių (SN8 klasės) įrengimas molio, priem., durp. grunte, kasant tr. vienak. eksk. vid. (ne mažiau) d-300 mm (su geotekstilės filtru, filtracinė medžiaga (170 g/m2) | m | 20 |  |  |  | 1
9.22 | Drenažo sausintuvų iš poliet. vamzdžių (SN8 klasės) įrengimas mineral. gruntuose vid. (ne mažiau) d-50 mm | m | 40 |  |  |  | 1
9.23 | Drenažo sausintuvų iš poliet. vamzdžių (SN8 klasės) įrengimas mineral. gruntuose vid. (ne mažiau) d-75 mm | m | 40 |  |  |  | 1
9.24 | Drenažo sausintuvų iš poliet. vamzdžių (SN8 klasės) įrengimas mineral. gruntuose vid. (ne mažiau) d-100 mm | m | 40 |  |  |  | 1
9.25 | Esamų keramikinių drenažo sausintuvų ir rinktuvų prisijungimas prie naujo rinktuvo, kuris yra žemiau sausintuvo >10cm | vnt. | 4 |  |  |  | 1
9.26 | Drenažo rinktuvų prijungimas prie gelžbetoninių ar polietileninių vamzdynų vid. (ne mažiau) d-100÷125 mm | vnt. | 4 |  |  |  | 1
9.27 | Drenažo rinktuvų prijungimas prie gelžbetoninių ar polietileninių vamzdynų vid. (ne mažiau) d-150÷175 mm | vnt. | 4 |  |  |  | 1
9.28 | Drenažo rinktuvų prijungimas prie gelžbetoninių ar polietileninių vamzdynų vid. (ne mažiau) d-200÷250 mm | vnt. | 4 |  |  |  | 1
9.29 | Drenažo rinktuvų prijungimas prie gelžbetoninių ar polietileninių vamzdynų vid. (ne mažiau) d-300 mm | vnt. | 4 |  |  |  | 1
9.30 | Gelžbetoninių tvirtinimo plokščių pakeitimas, užtaisant sandūras betono mišiniu | 10 m2 | 2 |  |  |  | 1
9.31 | Vandens pašalinimas iš tranšėjų ir iškasų siurbliu su vidaus degimo varikliu | val. | 10 |  |  |  | 1
9.32 | Supilto I-II grupės grunto sklaidymas buldozeriais iki 59 kw (80 aj) galingumo, kai paskleistos juostos plotis 10 m | m3 | 15 |  |  |  | 1
9.33 | Vandens nuleistuvo F-5-1 įrengimas pakelės griovyje | vnt. | 3 |  |  |  | 1
9.34 | Drenažo įrengimas iš 80/92 mm gofruotų PVC vamzdžių iki 2.0 m. gylio (su geotekstilės filtru, filtracinė medžiaga (170 g/m2), pagrindas po drenažu iš skaldelės 5/8, drenažo prizmė iš skaldelės 11/16, drenuojančio sluoksnio nevertinti) | m | 26 |  |  |  | 1
9.35 | Drenažo įrengimas iš 113/126 mm gofruotų PVC vamzdžių iki 2.0 m. gylio (su geotekstilės filtru, filtracinė medžiaga (170 g/m2), pagrindas po drenažu iš skaldelės 5/8, drenažo prizmė iš skaldelės 11/16, drenuojančio sluoksnio nevertinti) | m | 200 |  |  |  | 1
9.36 | Drenažo įrengimas iš 145/160 mm gofruotų PVC vamzdžių iki 2.0 m. gylio (su geotekstilės filtru, filtracinė medžiaga (170 g/m2), pagrindas po drenažu iš skaldelės 5/8, drenažo prizmė iš skaldelės 11/16, drenuojančio sluoksnio nevertinti) | m | 10 |  |  |  | 1
9.37 | Drenažo įrengimas iš 180/200 mm gofruotų PVC vamzdžių iki 2.0 m. gylio (su geotekstilės filtru, filtracinė medžiaga (170 g/m2), pagrindas po drenažu iš skaldelės 5/8, drenažo prizmė iš skaldelės 11/16, drenuojančio sluoksnio nevertinti) | m | 26 |  |  |  | 1
9.38 | Kontrolinių drenažo apžiūros šulinių montavimas (plastikinių 315 mm skersmens, iki 2.0 m. gylio, "plaukiojančio" tipo ketaus dangtis, guminis sandariklis ) | vnt. | 4 |  |  |  | 1
9.39 | Kontrolinių drenažo apžiūros šulinių montavimas (plastikinių 425 mm skersmens, iki 2.0 m. gylio, "plaukiojančio" tipo ketaus dangtis, guminis sandariklis ) | vnt. | 4 |  |  |  | 1
9.40 | Drenažo linijų paieška vienakaušiais ekskavatoriais | 100 m3 | 3 |  |  |  | 1
9.41 | Drenažo atkasimas rankiniu būdu | 100 m3 | 2 |  |  |  | 1
9.42 | Laikino filtro montavimas | vnt. | 3 |  |  |  | 1
9.43 | Vandens pašalinimas iš tranšėjų ir iškasų siurbliais | val. | 200 |  |  |  | 1
9.44 | Plastikinių vamzdžių rinktuvų klojimas per kelius, atstatant kelio dangą PE100PN10 vid. (ne mažiau) d-100 mm | m | 15 |  |  |  | 1
9.45 | Plastikinių vamzdžių rinktuvų klojimas per kelius, atstatant kelio dangą PE100PN10 vid. (ne mažiau) d-125 mm | m | 15 |  |  |  | 1
9.46 | Plastikinių vamzdžių rinktuvų klojimas per kelius, atstatant kelio dangą PE100PN10 vid. (ne mažiau) d-150 mm | m | 15 |  |  |  | 1
9.47 | Plastikinių vamzdžių rinktuvų klojimas per kelius, atstatant kelio dangą PE100PN10 vid. (ne mažiau) d-175 mm | m | 15 |  |  |  | 1
9.48 | Plastikinių vamzdžių rinktuvų klojimas per kelius, atstatant kelio dangą PE100PN10 vid. (ne mažiau) d-200 mm | m | 15 |  |  |  | 1
9.49 | Plastikinių vamzdžių rinktuvų klojimas per kelius, atstatant kelio dangą PE100PN10 vid. (ne mažiau) d-250 mm | m | 15 |  |  |  | 1
9.50 | Plastikinių vamzdžių rinktuvų klojimas per kelius, atstatant kelio dangą PE100PN10 vid. (ne mažiau) d-300 mm | m | 15 |  |  |  | 1
9.51 | Plastikinių vamzdžių rinktuvų klojimas per kelius be kelio dangos atstatymo PE100PN10 vid. (ne mažiau) d-100 mm | m | 15 |  |  |  | 1
9.52 | Plastikinių vamzdžių rinktuvų klojimas per kelius be kelio dangos atstatymo PE100PN10 vid. (ne mažiau) d-125 mm | m | 15 |  |  |  | 1
9.53 | Plastikinių vamzdžių rinktuvų klojimas per kelius be kelio dangos atstatymo PE100PN10 vid. (ne mažiau) d-150 mm | m | 15 |  |  |  | 1
9.54 | Plastikinių vamzdžių rinktuvų klojimas per kelius be kelio dangos atstatymo PE100PN10 vid. (ne mažiau) d-175 mm | m | 15 |  |  |  | 1
9.55 | Plastikinių vamzdžių rinktuvų klojimas per kelius be kelio dangos atstatymo PE100PN10 vid. (ne mažiau) d-200 mm | m | 15 |  |  |  | 1
9.56 | Plastikinių vamzdžių rinktuvų klojimas per kelius be kelio dangos atstatymo PE100PN10 vid. (ne mažiau) d-250 mm | m | 15 |  |  |  | 1
9.57 | Plastikinių vamzdžių rinktuvų klojimas per kelius be kelio dangos atstatymo PE100PN10 vid. (ne mažiau) d-300 mm | m | 15 |  |  |  | 1
9.58 | Plastikinių rinktuvų per kelius uždaru budu tiesimas vamzdžiais PE100PN10 vid. (ne mažiau) d-100 mm | m | 15 |  |  |  | 1
9.59 | Plastikinių rinktuvų per kelius uždaru budu tiesimas vamzdžiais PE100PN10 vid. (ne mažiau) d-125 mm | m | 15 |  |  |  | 1
9.60 | Plastikinių rinktuvų per kelius uždaru budu tiesimas vamzdžiais PE100PN10 vid. (ne mažiau) d-150 mm | m | 15 |  |  |  | 1
9.61 | Plastikinių rinktuvų per kelius uždaru budu tiesimas vamzdžiais PE100PN10 vid. (ne mažiau) d-175 mm | m | 15 |  |  |  | 1
9.62 | Plastikinių rinktuvų per kelius uždaru budu tiesimas vamzdžiais PE100PN10 vid. (ne mažiau) d-200 mm | m | 15 |  |  |  | 1
9.63 | Plastikinių rinktuvų per kelius uždaru budu tiesimas vamzdžiais PE100PN10 vid. (ne mažiau) d-250 mm | m | 15 |  |  |  | 1
9.64 | Plastikinių rinktuvų per kelius uždaru budu tiesimas vamzdžiais PE100PN10 vid. (ne mažiau) d-300 mm | m | 15 |  |  |  | 1
9.65 | Požeminio smėlio-žvyro filtro F-S-60 įrengimas | vnt. | 1 |  |  |  | 1
9.66 | Drenažo aklių įrengimas | vnt. | 4 |  |  |  | 1
9.67 | Pagriovių lėkščiavimas iškastų sąnašų smulkinimui (2 kartus) | ha | 1 |  |  |  | 1
9.68 | Griovių šlaitų papėdės tvirtinimas žabų tvorele, kai tvorelės aukštis 0,2 m, paramstyta | 100m | 3 |  |  |  | 1
10. | Kelių/gatvių defektavimas ir dokumentacijos paruošimas:
10.1 | Paprasto remonto aprašo parengimas ant ortofotografinio pagrindo su žemės sklypo ribomis ir darbų kiekio žiniaraščiais | vnt. | 5 |  |  |  | 1
10.2 | Kapitalinio remonto aprašo parengimas kai darbų ruožas iki 500 m | vnt. | 2 |  |  |  | 1
10.3 | Kapitalinio remonto aprašo parengimas kai darbų ruožas nuo 500 m iki 1000 m | vnt. | 2 |  |  |  | 1
10.4 | Kapitalinio remonto aprašo parengimas kai darbų ruožas nuo 1000 m ir daugiau | vnt. | 1 |  |  |  | 1
10.5 | Projekto parengimas kapitalinio remonto darbų atlikimui kai darbų ruožas iki 500 m | vnt. | 2 |  |  |  | 1
10.6 | Projekto parengimas kapitalinio remonto darbų atlikimui kai darbų ruožas nuo 500 m iki 1000 m | vnt. | 2 |  |  |  | 1
10.7 | Projekto parengimas kapitalinio remonto darbų atlikimui kai darbų ruožas nuo 1000 m ir daugiau | vnt. | 2 |  |  |  | 1
10.8 | Gatvių ar vietinės reikšmės kelių apšvietimo tinklų projektas, kai planuojamų apšvietimo atramų skaičius – iki 5 vnt. | vnt. | 2 |  |  |  | 1
10.9 | Gatvių ar vietinės reikšmės kelių apšvietimo tinklų projektas, kai planuojamų apšvietimo atramų skaičius – nuo 6 vnt. iki 15 vnt. | vnt. | 2 |  |  |  | 1
10.10 | Gatvių ar vietinės reikšmės kelių apšvietimo tinklų projektas, kai planuojamų apšvietimo atramų skaičius – nuo 16 vnt. iki 40 vnt. | vnt. | 3 |  |  |  | 1
10.11 | Geodezinės nuotraukos parengimas | km | 12 |  |  |  | 1
10.12 | Topografinio plano parengimas | m2 | 20000 |  |  |  | 1
10.13 | Statybos užbaigimo deklaracijų pildymas pagal Statytojo išduotą įgaliojimą | vnt. | 8 |  |  |  | 1
11. | Lauko elektros tinklai:
11.1 | Elektros kabelio paklojimas atviru būdu su kabelio kaina | m | 4700 |  |  |  | 1
11.2 | Elektros kabelio paklojimas uždaru būdu su kabelio kaina | m | 620 |  |  |  | 1
11.3 | 6 m aukščio cinkuoto stulpo su gembe ir pamatu įrengimas | vnt. | 25 |  |  |  | 1
11.4 | 8 m aukščio cinkuoto stulpo su gembė ir pamatu įrengimas | vnt. | 152 |  |  |  | 1
11.5 | Šviestuvo montavimas su šviestuvo kaina | vnt. | 177 |  |  |  | 1
11.6 | Kryptinio apšvietimo šviestuvo montavimas su šviestuvo kaina | vnt. | 3 |  |  |  | 1
11.7 | Gatvės apšvietimo tinklo automatikos/prijungimo įrengimas (su skydelio įrengimu) | vnt. | 5 |  |  |  | 1
11.8 | Gatvės apšvietimo tinklo automatikos/prijungimo įrengimas (be skydelio įrengimo) | vnt. | 3 |  |  |  | 1
11.9 | Kabelio apgaubimas/apsaugojimas | m | 1000 |  |  |  | 1
Orientacinė pasiūlymo kaina be PVM:
PVM tarifas (pasirinkti):
PVM suma:
Orientacinė pasiūlymo kaina su PVM:
*Pastaba: Rangovo pasiūlyme pateiktų įkainių Nr. 1.36, 1.38, 6.1, 6.2, 6.3, 6.5, 6.6 siūlomos vertės negali viršyti nustatytų maksimalių galimų įkainių verčių.
| _______________________________________________________________________ |  | _________________ |  | ____________________
| (Tiekėjo arba įgalioto asmens pareigų pavadinimas) |  | (Parašas) |  | (Vardas, pavardė)

## C paketas
Pildant lentelę privaloma užpidyti visus įkainius
Eil. Nr. | Pirkimo objekto dalies darbų ir paslaugų pavadinimas |  | Orientaciniai darbų ir paslaugų kiekiai (36 mėn.) | Įkainis, EUR be PVM | Maksimalus galimas įkainis, EUR be PVM | Orientacinė kaina, EUR be PVM (4x5) | Tikrinimas
1 | 2 | 3 | 4 | 5 | 6 | 7 | 313
1. | Kelių ir gatvių asfaltbetonio dangos pažaidų taisymas, a/b dangos įrengimas, paviršiaus apdorojimas:
1.1 | A/b dangos remontas užtaisant duobes rankiniu būdu (AC 11 VN) | t | 15 |  |  |  | 1
1.2 | A/b dangos remontas užtaisant duobes rankiniu būdu (AC 8 VN) | t | 20 |  |  |  | 1
1.3 | A/b dangos remontas užtaisant duobes rankiniu būdu (AC 11 VS) | t | 15 |  |  |  | 1
1.4 | A/b dangos remontas užtaisant duobes rankiniu būdu (AC 16 PD) | t | 15 |  |  |  | 1
1.5 | A/b dangos remontas užtaisant duobes rankiniu būdu šaltuoju asfaltbetoniu | t | 15 |  |  |  | 1
1.6 | Duobių užtaisymas naudojant frezą (AC 11 VN) iki 5 cm gylio | m2 | 4000 |  |  |  | 1
1.7 | Keičiant sluoksnio storį, kiekvienam 1,0 cm. pridėti arba atimti (AC 11 VN) | m2 | 800 |  |  |  | 1
1.8 | Duobių užtaisymas naudojant frezą (AC 8 VN) iki 5 cm gylio | m2 | 300 |  |  |  | 1
1.9 | Keičiant sluoksnio storį, kiekvienam 1,0 cm. pridėti arba atimti (AC 8 VN) | m2 | 200 |  |  |  | 1
1.10 | Duobių užtaisymas naudojant frezą (AC 11 VS) iki 5 cm gylio | m2 | 250 |  |  |  | 1
1.11 | Keičiant sluoksnio storį, kiekvienam 1,0 cm. pridėti arba atimti (AC 11 VS) | m2 | 200 |  |  |  | 1
1.12 | Duobių užtaisymas naudojant frezą (AC 16 PD) iki 5 cm gylio | m2 | 2000 |  |  |  | 1
1.13 | Keičiant sluoksnio storį kiekvienam 1,0 cm sluoksnio storio pridėti arba atimti (AC 16 PD) | m2 | 1000 |  |  |  | 1
1.14 | Paviršiaus apdorojimas "SEKMAIR" arba kitu analogišku agregatu (dalinis apdorojimas su skaldele) | m2 | 155 |  |  |  | 1
1.15 | Juodų dangų viensluoksnis paviršiaus apdaras su skaldele (VPA 11 BE) | m2 | 155 |  |  |  | 1
1.16 | Ištisinis asfaltavimas 40 mm (AC 11 VN) ant esamos asfaltbetonio dangos iki 400 m2 | m2 | 156 |  |  |  | 1
1.17 | Keičiant sluoksnio storį ištisinis asfaltavimas 40 mm (AC 11 VN) ant esamos asfaltbetonio dangos kiekvienam 1,0 cm sluoksnio storio pridėti arba atimti | m2 | 156 |  |  |  | 1
1.18 | Ištisinis asfaltavimas 40 mm (AC 8 VN) ant esamos asfaltbetonio dangos iki 400 m2 | m2 | 208 |  |  |  | 1
1.19 | Keičiant sluoksnio storį ištisinis asfaltavimas 40 mm (AC 8 VN) ant esamos asfaltbetonio dangos kiekvienam 1,0 cm sluoksnio storio pridėti arba atimti | m2 | 156 |  |  |  | 1
1.20 | Ištisinis asfaltavimas 40 mm (AC 11 VS) ant esamos asfaltbetonio dangos iki 400 m2 | m2 | 800 |  |  |  | 1
1.21 | Keičiant sluoksnio storį ištisinis asfaltavimas 40 mm (AC 11 VS) ant esamos asfaltbetonio dangos kiekvienam 1,0 cm sluoksnio storio pridėti arba atimti | m2 | 300 |  |  |  | 1
1.22 | Ištisinis asfaltavimas 40 mm (AC 11 VN) ant esamos asfaltbetonio dangos virš 400 m2 | m2 | 12000 |  |  |  | 1
1.23 | Keičiant sluoksnio storį ištisinis asfaltavimas 40 mm (AC 11 VN) ant esamos asfaltbetonio dangos kiekvienam 1,0 cm sluoksnio storio pridėti arba atimti | m2 | 4000 |  |  |  | 1
1.24 | Ištisinis asfaltavimas 40 mm (AC 8 VN) ant esamos asfaltbetonio dangos virš 400 m2 | m2 | 520 |  |  |  | 1
1.25 | Keičiant sluoksnio storį ištisinis asfaltavimas 40 mm (AC 8 VN) ant esamos asfaltbetonio dangos kiekvienam 1,0 cm sluoksnio storio pridėti arba atimti | m2 | 500 |  |  |  | 1
1.26 | Ištisinis asfaltavimas 40 mm (AC 11 VS) ant esamos asfaltbetonio dangos virš 400 m2 | m2 | 520 |  |  |  | 1
1.27 | Keičiant sluoksnio storį ištisinis asfaltavimas 40 mm (AC 11 VS) ant esamos asfaltbetonio dangos kiekvienam 1,0 cm sluoksnio storio pridėti arba atimti | m2 | 416 |  |  |  | 1
1.28 | Ištisinis asfaltavimas 40 mm (AC 22 PN) ant esamos asfaltbetonio dangos iki 400 m2 | m2 | 1200 |  |  |  | 1
1.29 | Keičiant sluoksnio storį ištisinis asfaltavimas 40 mm (AC 22 PN) ant esamos asfaltbetonio dangos kiekvienam 1,0 cm sluoksnio storio pridėti arba atimti | m2 | 1000 |  |  |  | 1
1.30 | Ištisinis asfaltavimas 40 mm (AC 22 PN) ant esamos asfaltbetonio dangos virš 400 m2 | m2 | 4000 |  |  |  | 1
1.31 | Keičiant sluoksnio storį ištisinis asfaltavimas 40 mm (AC 22 PN) ant esamos asfaltbetonio dangos kiekvienam 1,0 cm sluoksnio storio pridėti arba atimti | m2 | 2000 |  |  |  | 1
1.32 | Ištisinis asfaltavimas 40 mm (AC 11 AN) ant esamos asfaltbetonio dangos iki 400 m2 | m2 | 1000 |  |  |  | 1
1.33 | Keičiant sluoksnio storį ištisinis asfaltavimas 40 mm (AC 11 AN) ant esamos asfaltbetonio dangos kiekvienam 1,0 cm sluoksnio storio pridėti arba atimti | m2 | 400 |  |  |  | 1
1.34 | Ištisinis asfaltavimas 40 mm (AC 11 AN) ant esamos asfaltbetonio dangos virš 400 m2 | m2 | 700 |  |  |  | 1
1.35 | Keičiant sluoksnio storį ištisinis asfaltavimas 40 mm (AC 11 AN) ant esamos asfaltbetonio dangos kiekvienam 1,0 cm sluoksnio storio pridėti arba atimti | m2 | 300 |  |  |  | 1
1.36 | Ištisinis asfaltavimas 8 cm AC 16 PD ant paruošto pagrindo iki 400 m2 | m2 | 2500 |  | 28.04 |  | 1
1.37 | Keičiant sluoksnio storį ištisinis asfaltavimas 8 cm AC 16 PD ant paruošto pagrindo kiekvienam 1,0 cm sluoksnio storio pridėti arba atimti | m2 | 1000 |  |  |  | 1
1.38 | Ištisinis asfaltavimas 8 cm AC 16 PD ant paruošto pagrindo virš 400 m2 | m2 | 35000 |  | 28.04 |  | 1
1.39 | Keičiant sluoksnio storį ištisinis asfaltavimas 8 cm AC 16 PD ant paruošto pagrindo kiekvienam 1,0 cm sluoksnio storio pridėti arba atimti | m2 | 6000 |  |  |  | 1
1.40 | Ištisinis asfaltavimas 4 cm SMA 11 S ant paruošto pagrindo iki 400 m2 | m2 | 400 |  |  |  | 1
1.41 | Keičiant sluoksnio storį ištisinis asfaltavimas 4 cm SMA 11 S ant paruošto pagrindo kiekvienam 1,0 cm sluoksnio storio pridėti arba atimti | m2 | 182 |  |  |  | 1
1.42 | Ištisinis asfaltavimas 4 cm SMA 11 S ant paruošto pagrindo virš 400 m2 | m2 | 400 |  |  |  | 1
1.43 | Keičiant sluoksnio storį ištisinis asfaltavimas 4 cm SMA 11 S ant paruošto pagrindo kiekvienam 1,0 cm sluoksnio storio pridėti arba atimti | m2 | 200 |  |  |  | 1
1.44 | Asfaltbetonio išlyginamojo sluoksnio įrengimas (AC 11 VN) ant esamos asfaltbetonio dangos virš 400 m2 su pilnu paruošimu | t | 300 |  |  |  | 1
1.45 | Asfaltbetonio išlyginamojo sluoksnio įrengimas (AC 8 VN) ant esamos asfaltbetonio dangos virš 400 m2 su pilnu paruošimu | t | 78 |  |  |  | 1
1.46 | Asfaltbetonio išlyginamojo sluoksnio įrengimas (AC 16 PD) ant esamos asfaltbetonio dangos virš 400 m2 su pilnu paruošimu | t | 78 |  |  |  | 1
1.47 | Dvigubas paviršiaus apdaras DPA su skaldele ant sluoksnio su rišikliu | m2 | 400 |  |  |  | 1
1.48 | Dvigubas paviršiaus apdaras su skaldele ant sluoksnio be rišiklių DPAsbr | m2 | 400 |  |  |  | 1
1.49 | Asfalto viršutinio sluoksnio iš minkštojo asfalto (SA 16-d-V 6000 tipas C) įrengimas, h-5,0 cm | m2 | 1560 |  |  |  | 1
1.50 | Keičiant sluoksnio storį asfalto viršutinio sluoksnio iš minkštojo asfalto (SA 16-d-V 6000 tipas C) įrengimas, kiekvienam 1,0 cm sluoksnio storio pridėti arba atimti | m2 | 780 |  |  |  | 1
1.51 | Asfalto pagrindo sluoksnio iš minkštojo asfalto (SAb 16-d-V 12000 tipas S) įrengimas, h-5,0 cm | m2 | 1500 |  |  |  | 1
1.52 | Keičiant sluoksnio storį asfalto pagrindo sluoksnio iš minkštojo asfalto (SAb 16-d-V 12000 tipas S) įrengimas, kiekvienam 1,0 cm sluoksnio storio pridėti arba atimti | m2 | 1560 |  |  |  | 1
1.53 | Asfalto pagrindo-dangos sluoksnio įrengimas iš raudonos spalvos mišinio AC 16 PD (h-8,0 cm) | m2 | 500 |  |  |  | 1
1.54 | Keičiant sluoksnio storį asfalto pagrindo-dangos sluoksnio įrengimas iš raudonos spalvos mišinio AC 16 PD, kiekvienam 1,0 cm pridėti arba atimti | m2 | 500 |  |  |  | 1
1.55 | Plyšių, siūlių užtaisymas 5 cm pločio bitumo mastika | m | 1000 |  |  |  | 1
1.56 | Siūlių frezavimas/pjaustymas freza bei siūlių užtaisymas bitumo mastika | m | 1000 |  |  |  | 1
1.57 | Asfalto dangos frezavimas | m2 | 6000 |  |  |  | 1
1.58 | Asfaltbetonio dangos gudronavimas emulsija | m2 | 2000 |  |  |  | 1
1.59 | Frezuoto asfaltbetonio paskleidimas, profiliavimas ir sutankinimas | m3 | 78 |  |  |  | 1
1.60 | Asfaltbetonio dangos plovimas ir valymas mechanizuotai | m2 | 1560 |  |  |  | 1
1.61 | Asfaltbetonio dangos ardymas be išvežimo | m3 | 40 |  |  |  | 1
1.62 | 30 cm grunto sluoksnio pagerinimas panaudojant cementą (6%) ir jonų mainus gerinantį priedą (UPD) | m2 | 10000 |  |  |  | 1
1.63 | Keičiant sluoksnio storį kiekvienam 1,0 cm sluoksnio storio pridėti arba atimti | m2 | 3000 |  |  |  | 1
1.64 | Grunto sluoksnio pagerinimo naudojant cementą už kiekvieną papildomą % pridėti arba atimti | m2 | 4000 |  |  |  | 1
2. | Šaligatvio, trinkelių dangos, kelio ar vejos bordiūrų įrengimas ir remontas:
2.1 | Betoninių trinkelių (h-8cm) dangos įrengimas ant 3 cm akmens atsijų pasluoksnio, užtaisant siūles akmens atsijomis: su trinkelių kaina | m2 | 2500 |  |  |  | 1
2.2 | Betoninių trinkelių (h-8 cm) dangos įrengimas ant 3 cm akmens atsijų pasluoksnio, užtaisant siūles akmens atsijomis: be trinkelių kainos | m2 | 400 |  |  |  | 1
2.3 | Įspėjamųjų paviršių trinkelių (h-8 cm) dangos įrengimas ant 3 cm akmens atsijų pasluoksnio, užtaisant siūles akmens atsijomis: su trinkelių kaina | m2 | 72 |  |  |  | 1
2.4 | Nukreipiamųjų (vedamųjų) paviršių trinkelių (h-8 cm) dangos įrengimas ant 3 cm akmens atsijų pasluoksnio, užtaisant siūles akmens atsijomis: su trinkelių kaina | m2 | 80 |  |  |  | 1
2.5 | Betoninių plytelių (h-8cm) įrengimas ant 3 cm akmens atsijų pasluoksnio, užtaisant siūles akmens atsijomis: su plytelių kaina | m2 | 300 |  |  |  | 1
2.6 | Betoninių plytelių (h-8cm) įrengimas ant 3 cm akmens atsijų pasluoksnio, užtaisant siūles akmens atsijomis: be plytelių kainos | m2 | 20 |  |  |  | 1
2.7 | Ažūrinių plytelių (h-8 cm) įrengimas (600x400 mm) ant 3 cm akmens atsijų pasluoksnio, užpildant tarpus dirvožemiu: su plytelių kaina | m2 | 200 |  |  |  | 1
2.8 | Pėsčiųjų takų viensluoksnio 20 cm storio pagrindo įrengimas iš žvyro-skaldos mišinio, pridedant ne mažiau 30 proc. dolomitinės skaldos | m2 | 1000 |  |  |  | 1
2.9 | Keičiant sluoksnio storį, kiekvienam sekančiam 1,0 cm sluoksnio storio pridėti arba atimti | m2 | 500 |  |  |  | 1
2.10 | Kelio bordiūrų įrengimas ant betono pagrindo su bordiūrų kaina | m | 1000 |  |  |  | 1
2.11 | Vejos bordiūrų įrengimas ant betono pagrindo su bordiūrų kaina | m | 300 |  |  |  | 1
2.12 | Vejos bordiūrų ardymas be išvežimo | m | 400 |  |  |  | 1
2.13 | Kelio bordiūrų ardymas be išvežimo | m | 200 |  |  |  | 1
2.14 | Ardoma šaligatvio danga be išvežimo | m2 | 156 |  |  |  | 1
2.15 | Vejos įrengimas (iš augalinio sluoksnio h-10 cm ir sėklų paskleidimas) | m2 | 350 |  |  |  | 1
2.16 | Keičiant sluoksnio storį, kiekvienam sekančiam 1,0 cm pridėti arba atimti | m2 | 350 |  |  |  | 1
2.17 | Kelio granitinių bordiūrų įrengimas ant betono pagrindo su bordiūrų kaina | m | 200 |  |  |  | 1
2.18 | Granitinių trinkelių (h-10cm) dangos įrengimas ant 3 cm akmens atsijų pasluoksnio, užtaisant cementinius mišiniu: su trinkelių kaina | m2 | 200 |  |  |  | 1
2.19 | Granitinių trinkelių (h-10cm) dangos įrengimas ant 3 cm akmens atsijų pasluoksnio, užtaisant siūles cementiniu mišiniu: be trinkelių kainos | m2 | 100 |  |  |  | 1
3. | Atitvarų remontas bei naujų įrengimas:
3.1 | Parapetinių aptvėrimų iš metalinių sijų ant g/b stulpelių išardymas | m | 15 |  |  |  | 1
3.2 | Kelio aptvėrimų metalinėmis sijomis įrengimas, tvirtinant jas ant metalinių statramsčių kas 4m (N2, W4, A) | m | 80 |  |  |  | 1
3.3 | Kelio aptvėrimų metalinėmis sijomis įrengimas, tvirtinant jas ant metalinių statramsčių kas 2m (N2,W3, A) | m | 70 |  |  |  | 1
3.4 | Plastmasinių signalinių stulpelių pastatymas | vnt. | 90 |  |  |  | 1
3.5 | Pėsčiųjų apsaugos tvorelių įrengimas | m | 15 |  |  |  | 1
3.6 | Turėklų įrengimas su statramsčiais iš cinkuotų metalinių vamzdžių | m | 15 |  |  |  | 1
4. | Šulinių, šulinėlių remontas ir naujų įrengimas, pralaidų įrengimas:
4.1 | "Plaukiojančio" tipo liukų įrengimas be pakėlimo | vnt. | 40 |  |  |  | 1
4.2 | Šulinių liukų pakėlimas g/b žiedais iki 0,5 m aukščio be liuko kainos | vnt. | 40 |  |  |  | 1
4.3 | Naujų lietaus šulinių įrengimas su žemės darbais, 2,0 m diametro g/b žiedais, 1,0 m gylis (su perdangos įrengimu) | vnt. | 7 |  |  |  | 1
4.4 | Keičiant šulinio gylį, kiekvienam sekančiam 1,0 m gyliui pridėti (be perdangos) | vnt. | 4 |  |  |  | 1
4.5 | Naujų lietaus šulinių įrengimas su žemės darbais, 1,5 m diametro g/b žiedais, 1,0 m gylis (su perdangos įrengimu) | vnt. | 6 |  |  |  | 1
4.6 | Keičiant šulinio gylį, kiekvienam sekančiam 1,0 m gyliui pridėti (be perdangos) | vnt. | 4 |  |  |  | 1
4.7 | Naujų lietaus šulinių įrengimas su žemės darbais, 1,0 m diametro g/b žiedais, 1,0 m gylis | vnt. | 8 |  |  |  | 1
4.8 | Keičiant šulinio gylį, kiekvienam sekančiam 1,0 m gyliui pridėti | vnt. | 4 |  |  |  | 1
4.9 | Naujų lietaus šulinių įrengimas su žemės darbais, 0,7 m diametro g/b žiedais, 1,0m gylis | vnt. | 7 |  |  |  | 1
4.10 | Keičiant šulinio gylį, kiekvienam sekančiam 1,0 m gyliui pridėti | vnt. | 5 |  |  |  | 1
4.11 | Vamzdyno įrengimas iš plastikinių vamzdžių iki 3m gylio su žemės darbais:
4.11.1 | - kai vamzdžio d-110 mm | m | 200 |  |  |  | 1
4.11.2 | - kai vamzdžio d-160 mm | m | 100 |  |  |  | 1
4.11.3 | - kai vamzdžio d-200 mm | m | 150 |  |  |  | 1
4.11.4 | - kai vamzdžio d-315 mm | m | 15 |  |  |  | 1
4.11.5 | - kai vamzdžio d-400 mm | m | 15 |  |  |  | 1
4.12 | Vamzdžių įvadų į g/b šulinius ir dėžes įrengimas (vamzdžių įjungimas ir skylių užbetonavimas C20/25, įvertinant skylių iškirtimą) | vnt. | 15 |  |  |  | 1
4.13 | Plastikinių vamzdžių d-300 mm pralaidoms paklojimas | m | 156 |  |  |  | 1
4.14 | d-300 mm vandens pralaidų antgalių įrengimas | vnt. | 50 |  |  |  | 1
4.15 | Plastikinių vamzdžių d-400 mm pralaidoms paklojimas | m | 104 |  |  |  | 1
4.16 | d-400 mm vandens pralaidų antgalių įrengimas | vnt. | 14 |  |  |  | 1
4.17 | Plastikinių vamzdžių d-500 mm pralaidoms paklojimas | m | 9 |  |  |  | 1
4.18 | d-500 mm vandens pralaidų antgalių įrengimas | vnt. | 2 |  |  |  | 1
4.19 | Plastikinių vamzdžių d-600 mm pralaidoms paklojimas | m | 9 |  |  |  | 1
4.20 | d-600 mm vandens pralaidų antgalių įrengimas | vnt. | 2 |  |  |  | 1
4.21 | Plastikinių vamzdžių d-800 mm pralaidoms paklojimas | m | 9 |  |  |  | 1
4.22 | d-800 mm vandens pralaidų antgalių įrengimas | vnt. | 2 |  |  |  | 1
4.23 | Plastikinių vamzdžių d-1000 mm pralaidoms paklojimas | m | 9 |  |  |  | 1
4.24 | d-1000 mm vandens pralaidų antgalių įrengimas | vnt. | 2 |  |  |  | 1
4.25 | Metalinių vamzdžių d-800 mm pralaidoms paklojimas | m | 9 |  |  |  | 1
4.26 | d-800 mm vandens pralaidų antgalių įrengimas | vnt. | 2 |  |  |  | 1
4.27 | Metalinių vamzdžių d-1000 mm pralaidoms paklojimas | m | 9 |  |  |  | 1
4.28 | d-1000 mm vandens pralaidų antgalių įrengimas | vnt. | 2 |  |  |  | 1
4.29 | Metalinių vamzdžių d-1200 mm pralaidoms paklojimas | m | 9 |  |  |  | 1
4.30 | d-1200 mm vandens pralaidų antgalių įrengimas | vnt. | 2 |  |  |  | 1
4.31 | Metalinių vamzdžių d-1400 mm pralaidoms paklojimas | m | 9 |  |  |  | 1
4.32 | d-1400 mm vandens pralaidų antgalių įrengimas | vnt. | 2 |  |  |  | 1
4.33 | Metalinių vamzdžių d-1600 mm pralaidoms paklojimas | m | 9 |  |  |  | 1
4.34 | d-1600 mm vandens pralaidų antgalių įrengimas | vnt. | 2 |  |  |  | 1
4.35 | G/B vamzdžių d-800 mm pralaidoms paklojimas L-5 m | vnt. | 4 |  |  |  | 1
4.36 | d-800 mm vandens pralaidų antgalių įrengimas | vnt. | 2 |  |  |  | 1
4.37 | G/B vamzdžių d-1000 mm pralaidoms paklojimas L-2,5 m | vnt. | 5 |  |  |  | 1
4.38 | d-1000 mm vandens pralaidų antgalių įrengimas | vnt. | 2 |  |  |  | 1
4.39 | G/B vamzdžių d-1200 mm pralaidoms paklojimas L-2,5 m | vnt. | 8 |  |  |  | 1
4.40 | d-1200 mm vandens pralaidų antgalių įrengimas | vnt. | 2 |  |  |  | 1
4.41 | G/B vamzdžių d-1600 mm pralaidoms paklojimas L-2,5 m | vnt. | 8 |  |  |  | 1
4.42 | d-1600 mm vandens pralaidų antgalių įrengimas | vnt. | 2 |  |  |  | 1
4.43 | Pralaidų antgalių betonavimas C20/25 | m3 | 3 |  |  |  | 1
4.44 | Šlaitų tvirtinimas plytelėmis P1 (h – 8 cm) su betonavimo darbais C20/25 | m2 | 7 |  |  |  | 1
4.45 | Vamzdyno įrengimas uždaruoju būdu, kai vamzdžio d-110 mm | m | 5 |  |  |  | 1
4.46 | Vamzdyno įrengimas uždaruoju būdu, kai vamzdžio d-160 mm | m | 5 |  |  |  | 1
4.47 | Vamzdyno įrengimas uždaruoju būdu, kai vamzdžio d-200 mm | m | 5 |  |  |  | 1
4.48 | Vamzdyno įrengimas uždaruoju būdu, kai vamzdžio d-315 mm | m | 5 |  |  |  | 1
4.49 | Infiltracinio šulinio įrengimas (1,0 m diametras, 2,0 m gylis) | kompl. | 3 |  |  |  | 1
4.50 | Keičiant šulinio gylį, kiekvienam sekančiam 1,0 m gyliui pridėti | kompl. | 1 |  |  |  | 1
4.51 | Infiltracinio šulinio įrengimas (1,5 m diametras, 2,0 m gylis) | kompl. | 3 |  |  |  | 1
4.52 | Keičiant šulinio gylį, kiekvienam sekančiam 1,0 m gyliui pridėti | kompl. | 1 |  |  |  | 1
4.53 | Infiltracinio šulinio įrengimas (2,0 m diametras, 2,0 m gylis) | kompl. | 3 |  |  |  | 1
4.54 | Keičiant šulinio gylį, kiekvienam sekančiam 1,0 m gyliui pridėti | kompl. | 1 |  |  |  | 1
4.55 | Borto grotelių įrengimas | vnt. | 5 |  |  |  | 1
5 | Žemės darbai:
5.1 | Plotų lyginimas mechanizuotai (kelio atstatymas) | 100 m2 | 800 |  |  |  | 1
5.2 | Plotų lyginimas rankiniu būdu | m2 | 4000 |  |  |  | 1
5.3 | Pralaidų išvalymas mechanizuotu būdu | m3 | 10 |  |  |  | 1
5.4 | Pralaidų išvalymas rankiniu būdu | m3 | 10 |  |  |  | 1
5.5 | Grunto perstūmimas buldozeriu 10 m atstumu | m3 | 10000 |  |  |  | 1
5.6 | Grunto kasimas ekskavatoriais, suverčiant į sankasą | m3 | 250 |  |  |  | 1
5.7 | Grunto kasimas ekskavatoriais, su pakrovimu ir transportavimu auto savivarčiais | m3 | 18000 |  |  |  | 1
5.8 | Grunto kasimas rankiniu būdu | m3 | 520 |  |  |  | 1
5.9 | Grunto valymas nuo važiuojamosios dalies ir kelkraščių, su pakrovimu į savivartį ir transportavimu | m3 | 4000 |  |  |  | 1
5.10 | Žemės sankasos įrengimas pylimuose iš esamo iškasų grunto | m3 | 200 |  |  |  | 1
5.11 | Žemės sankasos įrengimas pylimuose (atvežant gruntą rangovo pasirinktu atstumu, įvertinant grunto įsigijimo kainą) | m3 | 728 |  |  |  | 1
5.12 | Kelio griovių įrengimas, atstatymas (kasimas) mechanizuotai, su grunto pakrovimu į savivartį ir transportavimu | m3 | 3500 |  |  |  | 1
6 | Kelio dangos pagrindo įrengimas:
6.1 | Apsauginio šalčiui atsparaus sluoksnio (AŠAS) iš nesurištojo mišinio įrengimas | m3 | 15000 |  | 28.04 |  | 1
6.2 | Šalčiui nejautraus sluoksnio (ŠNS) iš nesurištojo mišinio įrengimas | m3 | 5000 |  | 25.49 |  | 1
6.3 | Žvyro sluoksnio įrengimas | m3 | 5000 |  | 29.59 |  | 1
6.4 | Žvyro-skaldos mišinio sluoksnio įrengimas (kai skaldos 40 proc.) | m3 | 5600 |  |  |  | 1
6.5 | Skaldos pagrindo sluoksnio iš nesurištojo mišinio pagrindo įrengimas | m3 | 2884 |  | 81.62 |  | 1
6.6 | Skaldos pagrindo sluoksnio iš nesurišto mišinio įrengimas h-20 cm | m2 | 23000 |  | 13.63 |  | 1
6.7 | Keičiant sluoksnio storį, kiekvienam sekančiam cm pridėti arba atimti | m2 | 2000 |  |  |  | 1
6.8 | Kelkraščių įrengimas smėlio - žvyro mišiniu, pridedant 40 proc. skaldos (sluoksnio storis 8 cm) | m2 | 3000 |  |  |  | 1
6.9 | Keičiant sluoksnio storį, kiekvienam sekančiam cm pridėti arba atimti | m2 | 1500 |  |  |  | 1
7 | Pagalbiniai darbai:
7.1 | Auto kranas iki 10 t darbas | maš. val. | 30 |  |  |  | 1
7.2 | Buldozeris (iki 18 t) | maš. val. | 100 |  |  |  | 1
7.3 | Krovininės automašinos iki 20 t | maš. val. | 156 |  |  |  | 1
7.4 | Suvirinimo agregato darbas | maš. val. | 10 |  |  |  | 1
7.5 | Kompresoriaus darbas | maš. val. | 78 |  |  |  | 1
7.6 | Ekskavatoriaus darbas | maš. val. | 52 |  |  |  | 1
7.7 | Ratinio ekskavatoriaus-krautuvo darbas | maš. val. | 78 |  |  |  | 1
7.8 | Gruntinio vibro-volo darbas (nuo 3 iki 12 t) | maš. val. | 156 |  |  |  | 1
7.9 | Vandenvežės darbas | maš. val. | 20 |  |  |  | 1
7.10 | Kelkraščių lyginimas auto greideriu | maš. val. | 500 |  |  |  | 1
7.11 | Žvyrkelių greideriavimas | maš. val. | 500 |  |  |  | 1
7.12 | Vibroplokštės 100 kg darbas | maš. val. | 30 |  |  |  | 1
7.13 | Vibroplokštės 200 kg darbas | maš. val. | 40 |  |  |  | 1
7.14 | Vibroplokštės 500 kg darbas | maš. val. | 24 |  |  |  | 1
8 | Kiti darbai:
8.1 | Laiptų pakopų įrengimas ant betono pagrindo, su pakopų kaina | m | 25 |  |  |  | 1
8.2 | Laiptų pakopų įrengimas ant betono pagrindo, be pakopų kainos | m | 25 |  |  |  | 1
8.3 | Betono dangos išardymas | m3 | 18 |  |  |  | 1
8.4 | Latakų ant betono pagrindo (h-10 cm) įrengimas:
8.4.1. | LE-1-8 (300x200x80) | m | 25 |  |  |  | 1
8.4.2. | LE-2-10 (300x200x100) | m | 15 |  |  |  | 1
8.5 | Polimerbetonio latakas su ketaus grotelėmis | m | 30 |  |  |  | 1
8.6 | Statybinio laužo mechanizuotas pakrovimas ir transportavimas auto savivarčiais 1 km atstumu | m3. | 23 |  |  |  | 1
8.7 | Keičiant vežamo statybinio laužo atstumą kiekvienam 1,0 km atstumui pridėti | m3 | 23 |  |  |  | 1
8.8 | Kietų veislių medžių kirtimas iki 16 cm storio | vnt. | 15 |  |  |  | 1
8.9 | Kietų veislių medžių kirtimas 16-32 cm storio | vnt. | 15 |  |  |  | 1
8.10 | Kietų veislių medžių kirtimas virš 32 cm storio | vnt. | 156 |  |  |  | 1
8.11 | Kelmų rovimas iki 16 cm storio | vnt. | 46 |  |  |  | 1
8.12 | Kelmų rovimas 16-32 cm storio | vnt. | 50 |  |  |  | 1
8.13 | Kelmų rovimas 32 cm storio | vnt. | 150 |  |  |  | 1
8.14 | Medienos smulkinimas medžio smulkintuvu ir paskleidimas vietoje | m3 | 40 |  |  |  | 1
8.15 | Krūmų kirtimas | m2 | 78 |  |  |  | 1
8.16 | Medžių genėjimas mechaniniu būdu | vnt. | 78 |  |  |  | 1
8.17 | Medienos (krūmų, medžių ir t.t.) mechanizuotas pakrovimas ir transportavimas 1,0 km atstumu | m3 | 52 |  |  |  | 1
8.18 | Keičiant vežamos medienos atstumą kiekvienam 1,0 km atstumui pridėti | m3 | 52 |  |  |  | 1
8.19 | Kelio ženklų skydų montavimas prie vienstiebių atramų rankiniu būdu (skydelis iki 1 m ilgio) | vnt. | 150 |  |  |  | 1
8.20 | Kelio ženklų skydų montavimas prie dvistiebių atramų rankiniu būdu (skydelis daugiau kaip 1 m ilgio) | vnt. | 40 |  |  |  | 1
8.21 | Kelio ženklų atramų ant monolitinių betoninių pamatų (atramų skaičius 1 vnt.) pastatymas | vnt. | 100 |  |  |  | 1
8.22 | Kelio ženklų atramų ant monolitinių betoninių pamatų (atramų skaičius 2 vnt.) pastatymas | vnt. | 40 |  |  |  | 1
8.23 | Apskritiminės formos greičio ribojimo kalnelių įrengimas iš asfaltbetonio | m | 30 |  |  |  | 1
8.24 | Trapecinės formos greičio ribojimo kalnelių įrengimas iš asfaltbetonio | m | 40 |  |  |  | 1
8.25 | Šlaitų eroziją stabdančio demblio įrengimas su 10 cm juodžemio storiu, bei apsėjimu žole sankasos šlaitų stabilizavimui | m2 | 50 |  |  |  | 1
8.26 | Geotinklo įrengimas žemės sankasos stabilizavimui | m2 | 700 |  |  |  | 1
8.27 | Neaustinės geotekstilės stabilizuojančio sluoksnio įrengimas | m2 | 700 |  |  |  | 1
8.28 | Kelio dangos ženklinimas akriliniais dažais mechanizuotu būdu | m2 | 50 |  |  |  | 1
8.29 | Kelio dangos ženklinimas termoplastikiniais dažais mechanizuotu būdu | m2 | 100 |  |  |  | 1
8.30 | Kelio dangos ženklinimas termoplastikiniais dažais ištisine 0,12 m pločio linija mechanizuotu būdu | m | 80 |  |  |  | 1
8.31 | Kelio dangos ženklinimas termoplastikiniais dažais ištisine 0,20 m pločio linija mechanizuotu būdu | m | 80 |  |  |  | 1
8.32 | Kelio dangos ženklinimas termoplastikiniais dažais ištisine 0,40 m pločio linija mechanizuotu būdu | m | 80 |  |  |  | 1
8.33 | Druskų ir smėlio mišinio barstymas | 1000 m2 | 10 |  |  |  | 1
8.34 | Kalcio chlorido (CaCl2) tirpalo paskleidimas žvyrkeliuose | m2 | 10000 |  |  |  | 1
8.35 | Suoliuko įrengimas | vnt. | 15 |  |  |  | 1
8.36 | Šiukšlių dėžės įrengimas | vnt. | 15 |  |  |  | 1
8.37 | Paviljono įrengimas | vnt. | 10 |  |  |  | 1
8.38 | Betonavimo darbai (įskaitant klojinių kainą) | m3 | 15 |  |  |  | 1
8.39 | Armatūros tinklo sudėjimas, betono dangoje | t | 2 |  |  |  | 1
9 | Melioracijos statinių pertvarkymo darbai su projektavimu:
9.1 | Melioracijos statinių pertvarkimo techninis darbo projektas (iki 30 m) | vnt. | 2 |  |  |  | 1
9.2 | Melioracijos statinių pertvarkimo techninis darbo projektas (nuo 31 iki 100 m) | vnt. | 2 |  |  |  | 1
9.3 | Melioracijos statinių pertvarkimo techninis darbo projektas (nuo 101 iki 500 m) | vnt. | 2 |  |  |  | 1
9.4 | Melioracijos statinių pertvarkimo techninis darbo projektas (nuo 501 iki 1000 m) | vnt. | 2 |  |  |  | 1
9.5 | Melioracijos statinių pertvarkimo techninis darbo projektas (virš 1000 m) | vnt. | 2 |  |  |  | 1
9.6 | Paslėpto drenažo šulinio įrengimas | vnt. | 5 |  |  |  | 1
9.7 | Remontuojamų drenažo žiočių pakeitimas polietileninėmis žiotimis vid. (ne mažiau) d-100 mm | vnt. | 2 |  |  |  | 1
9.8 | Remontuojamų drenažo žiočių pakeitimas polietileninėmis žiotimis vid. (ne mažiau) d-125 mm | vnt. | 2 |  |  |  | 1
9.9 | Remontuojamų drenažo žiočių pakeitimas polietileninėmis žiotimis vid. (ne mažiau) d-150 mm | vnt. | 2 |  |  |  | 1
9.10 | Remontuojamų drenažo žiočių pakeitimas polietileninėmis žiotimis vid. (ne mažiau) d-175 mm | vnt. | 2 |  |  |  | 1
9.11 | Remontuojamų drenažo žiočių pakeitimas polietileninėmis žiotimis vid. (ne mažiau) d-200 mm | vnt. | 2 |  |  |  | 1
9.12 | Remontuojamų drenažo žiočių pakeitimas polietileninėmis žiotimis vid. (ne mažiau) d-250 mm | vnt. | 2 |  |  |  | 1
9.13 | Remontuojamų drenažo žiočių pakeitimas polietileninėmis žiotimis vid. (ne mažiau) d-300 mm | vnt. | 1 |  |  |  | 1
9.14 | Žiočių išvalymas rankiniu būdu | m3 | 8 |  |  |  | 1
9.15 | Drenažo rinktuvų iš poliet. vamzdžių (SN8 klasės) įrengimas molio, priem., durp. grunte, kasant tr. vienak. eksk. vid. (ne mažiau) d-100 mm (su geotekstilės filtru, filtracinė medžiaga (170 g/m2) | m | 25 |  |  |  | 1
9.16 | Drenažo rinktuvų iš poliet. vamzdžių (SN8 klasės) įrengimas molio, priem., durp. grunte, kasant tr. vienak. eksk. vid. (ne mažiau) d-125 mm (su geotekstilės filtru, filtracinė medžiaga (170 g/m2) | m | 25 |  |  |  | 1
9.17 | Drenažo rinktuvų iš poliet. vamzdžių (SN8 klasės) įrengimas molio, priem., durp. grunte, kasant tr. vienak. eksk. vid. (ne mažiau) d-150 mm (su geotekstilės filtru, filtracinė medžiaga (170 g/m2) | m | 25 |  |  |  | 1
9.18 | Drenažo rinktuvų iš poliet. vamzdžių (SN8 klasės) įrengimas molio, priem., durp. grunte, kasant tr. vienak. eksk. vid. (ne mažiau) d-175 mm (su geotekstilės filtru, filtracinė medžiaga (170 g/m2) | m | 25 |  |  |  | 1
9.19 | Drenažo rinktuvų iš poliet. vamzdžių (SN8 klasės) įrengimas molio, priem., durp. grunte, kasant tr. vienak. eksk. vid. (ne mažiau) d-200 mm (su geotekstilės filtru, filtracinė medžiaga (170 g/m2) | m | 25 |  |  |  | 1
9.20 | Drenažo rinktuvų iš poliet. vamzdžių (SN8 klasės) įrengimas molio, priem., durp. grunte, kasant tr. vienak. eksk. vid. (ne mažiau) d-250 mm (su geotekstilės filtru, filtracinė medžiaga (170 g/m2) | m | 25 |  |  |  | 1
9.21 | Drenažo rinktuvų iš poliet. vamzdžių (SN8 klasės) įrengimas molio, priem., durp. grunte, kasant tr. vienak. eksk. vid. (ne mažiau) d-300 mm (su geotekstilės filtru, filtracinė medžiaga (170 g/m2) | m | 20 |  |  |  | 1
9.22 | Drenažo sausintuvų iš poliet. vamzdžių (SN8 klasės) įrengimas mineral. gruntuose vid. (ne mažiau) d-50 mm | m | 25 |  |  |  | 1
9.23 | Drenažo sausintuvų iš poliet. vamzdžių (SN8 klasės) įrengimas mineral. gruntuose vid. (ne mažiau) d-75 mm | m | 25 |  |  |  | 1
9.24 | Drenažo sausintuvų iš poliet. vamzdžių (SN8 klasės) įrengimas mineral. gruntuose vid. (ne mažiau) d-100 mm | m | 25 |  |  |  | 1
9.25 | Esamų keramikinių drenažo sausintuvų ir rinktuvų prisijungimas prie naujo rinktuvo, kuris yra žemiau sausintuvo >10cm | vnt. | 4 |  |  |  | 1
9.26 | Drenažo rinktuvų prijungimas prie gelžbetoninių ar polietileninių vamzdynų vid. (ne mažiau) d-100÷125 mm | vnt. | 4 |  |  |  | 1
9.27 | Drenažo rinktuvų prijungimas prie gelžbetoninių ar polietileninių vamzdynų vid. (ne mažiau) d-150÷175 mm | vnt. | 4 |  |  |  | 1
9.28 | Drenažo rinktuvų prijungimas prie gelžbetoninių ar polietileninių vamzdynų vid. (ne mažiau) d-200÷250 mm | vnt. | 4 |  |  |  | 1
9.29 | Drenažo rinktuvų prijungimas prie gelžbetoninių ar polietileninių vamzdynų vid. (ne mažiau) d-300 mm | vnt. | 4 |  |  |  | 1
9.30 | Gelžbetoninių tvirtinimo plokščių pakeitimas, užtaisant sandūras betono mišiniu | 10 m2 | 2 |  |  |  | 1
9.31 | Vandens pašalinimas iš tranšėjų ir iškasų siurbliu su vidaus degimo varikliu | val. | 10 |  |  |  | 1
9.32 | Supilto I-II grupės grunto sklaidymas buldozeriais iki 59 kw (80 aj) galingumo, kai paskleistos juostos plotis 10 m | m3 | 15 |  |  |  | 1
9.33 | Vandens nuleistuvo F-5-1 įrengimas pakelės griovyje | vnt. | 3 |  |  |  | 1
9.34 | Drenažo įrengimas iš 80/92 mm gofruotų PVC vamzdžių iki 2.0 m. gylio (su geotekstilės filtru, filtracinė medžiaga (170 g/m2), pagrindas po drenažu iš skaldelės 5/8, drenažo prizmė iš skaldelės 11/16, drenuojančio sluoksnio nevertinti) | m | 22 |  |  |  | 1
9.35 | Drenažo įrengimas iš 113/126 mm gofruotų PVC vamzdžių iki 2.0 m. gylio (su geotekstilės filtru, filtracinė medžiaga (170 g/m2), pagrindas po drenažu iš skaldelės 5/8, drenažo prizmė iš skaldelės 11/16, drenuojančio sluoksnio nevertinti) | m | 22 |  |  |  | 1
9.36 | Drenažo įrengimas iš 145/160 mm gofruotų PVC vamzdžių iki 2.0 m. gylio (su geotekstilės filtru, filtracinė medžiaga (170 g/m2), pagrindas po drenažu iš skaldelės 5/8, drenažo prizmė iš skaldelės 11/16, drenuojančio sluoksnio nevertinti) | m | 10 |  |  |  | 1
9.37 | Drenažo įrengimas iš 180/200 mm gofruotų PVC vamzdžių iki 2.0 m. gylio (su geotekstilės filtru, filtracinė medžiaga (170 g/m2), pagrindas po drenažu iš skaldelės 5/8, drenažo prizmė iš skaldelės 11/16, drenuojančio sluoksnio nevertinti) | m | 22 |  |  |  | 1
9.38 | Kontrolinių drenažo apžiūros šulinių montavimas (plastikinių 315 mm skersmens, iki 2.0 m. gylio, "plaukiojančio" tipo ketaus dangtis, guminis sandariklis ) | vnt. | 4 |  |  |  | 1
9.39 | Kontrolinių drenažo apžiūros šulinių montavimas (plastikinių 425 mm skersmens, iki 2.0 m. gylio, "plaukiojančio" tipo ketaus dangtis, guminis sandariklis ) | vnt. | 4 |  |  |  | 1
9.40 | Drenažo linijų paieška vienakaušiais ekskavatoriais | 100 m3 | 3 |  |  |  | 1
9.41 | Drenažo atkasimas rankiniu būdu | 100 m3 | 2 |  |  |  | 1
9.42 | Laikino filtro montavimas | vnt. | 3 |  |  |  | 1
9.43 | Vandens pašalinimas iš tranšėjų ir iškasų siurbliais | val. | 200 |  |  |  | 1
9.44 | Plastikinių vamzdžių rinktuvų klojimas per kelius, atstatant kelio dangą PE100PN10 vid. (ne mažiau) d-100 mm | m | 10 |  |  |  | 1
9.45 | Plastikinių vamzdžių rinktuvų klojimas per kelius, atstatant kelio dangą PE100PN10 vid. (ne mažiau) d-125 mm | m | 10 |  |  |  | 1
9.46 | Plastikinių vamzdžių rinktuvų klojimas per kelius, atstatant kelio dangą PE100PN10 vid. (ne mažiau) d-150 mm | m | 10 |  |  |  | 1
9.47 | Plastikinių vamzdžių rinktuvų klojimas per kelius, atstatant kelio dangą PE100PN10 vid. (ne mažiau) d-175 mm | m | 10 |  |  |  | 1
9.48 | Plastikinių vamzdžių rinktuvų klojimas per kelius, atstatant kelio dangą PE100PN10 vid. (ne mažiau) d-200 mm | m | 10 |  |  |  | 1
9.49 | Plastikinių vamzdžių rinktuvų klojimas per kelius, atstatant kelio dangą PE100PN10 vid. (ne mažiau) d-250 mm | m | 10 |  |  |  | 1
9.50 | Plastikinių vamzdžių rinktuvų klojimas per kelius, atstatant kelio dangą PE100PN10 vid. (ne mažiau) d-300 mm | m | 10 |  |  |  | 1
9.51 | Plastikinių vamzdžių rinktuvų klojimas per kelius be kelio dangos atstatymo PE100PN10 vid. (ne mažiau) d-100 mm | m | 10 |  |  |  | 1
9.52 | Plastikinių vamzdžių rinktuvų klojimas per kelius be kelio dangos atstatymo PE100PN10 vid. (ne mažiau) d-125 mm | m | 10 |  |  |  | 1
9.53 | Plastikinių vamzdžių rinktuvų klojimas per kelius be kelio dangos atstatymo PE100PN10 vid. (ne mažiau) d-150 mm | m | 10 |  |  |  | 1
9.54 | Plastikinių vamzdžių rinktuvų klojimas per kelius be kelio dangos atstatymo PE100PN10 vid. (ne mažiau) d-175 mm | m | 10 |  |  |  | 1
9.55 | Plastikinių vamzdžių rinktuvų klojimas per kelius be kelio dangos atstatymo PE100PN10 vid. (ne mažiau) d-200 mm | m | 10 |  |  |  | 1
9.56 | Plastikinių vamzdžių rinktuvų klojimas per kelius be kelio dangos atstatymo PE100PN10 vid. (ne mažiau) d-250 mm | m | 10 |  |  |  | 1
9.57 | Plastikinių vamzdžių rinktuvų klojimas per kelius be kelio dangos atstatymo PE100PN10 vid. (ne mažiau) d-300 mm | m | 10 |  |  |  | 1
9.58 | Plastikinių rinktuvų per kelius uždaru budu tiesimas vamzdžiais PE100PN10 vid. (ne mažiau) d-100 mm | m | 10 |  |  |  | 1
9.59 | Plastikinių rinktuvų per kelius uždaru budu tiesimas vamzdžiais PE100PN10 vid. (ne mažiau) d-125 mm | m | 10 |  |  |  | 1
9.60 | Plastikinių rinktuvų per kelius uždaru budu tiesimas vamzdžiais PE100PN10 vid. (ne mažiau) d-150 mm | m | 10 |  |  |  | 1
9.61 | Plastikinių rinktuvų per kelius uždaru budu tiesimas vamzdžiais PE100PN10 vid. (ne mažiau) d-175 mm | m | 10 |  |  |  | 1
9.62 | Plastikinių rinktuvų per kelius uždaru budu tiesimas vamzdžiais PE100PN10 vid. (ne mažiau) d-200 mm | m | 10 |  |  |  | 1
9.63 | Plastikinių rinktuvų per kelius uždaru budu tiesimas vamzdžiais PE100PN10 vid. (ne mažiau) d-250 mm | m | 10 |  |  |  | 1
9.64 | Plastikinių rinktuvų per kelius uždaru budu tiesimas vamzdžiais PE100PN10 vid. (ne mažiau) d-300 mm | m | 10 |  |  |  | 1
9.65 | Požeminio smėlio-žvyro filtro F-S-60 įrengimas | vnt. | 2 |  |  |  | 1
9.66 | Drenažo aklių įrengimas | vnt. | 4 |  |  |  | 1
9.67 | Pagriovių lėkščiavimas iškastų sąnašų smulkinimui (2 kartus) | ha | 1 |  |  |  | 1
9.68 | Griovių šlaitų papėdės tvirtinimas žabų tvorele, kai tvorelės aukštis 0,2 m, paramstyta | 100m | 3 |  |  |  | 1
10. | Kelių/gatvių defektavimas ir dokumentacijos paruošimas:
10.1 | Paprasto remonto aprašo parengimas ant ortofotografinio pagrindo su žemės sklypo ribomis ir darbų kiekio žiniaraščiais | vnt. | 5 |  |  |  | 1
10.2 | Kapitalinio remonto aprašo parengimas kai darbų ruožas iki 500 m | vnt. | 2 |  |  |  | 1
10.3 | Kapitalinio remonto aprašo parengimas kai darbų ruožas nuo 500 m iki 1000 m | vnt. | 2 |  |  |  | 1
10.4 | Kapitalinio remonto aprašo parengimas kai darbų ruožas nuo 1000 m ir daugiau | vnt. | 2 |  |  |  | 1
10.5 | Projekto parengimas kapitalinio remonto darbų atlikimui kai darbų ruožas iki 500 m | vnt. | 2 |  |  |  | 1
10.6 | Projekto parengimas kapitalinio remonto darbų atlikimui kai darbų ruožas nuo 500 m iki 1000 m | vnt. | 2 |  |  |  | 1
10.7 | Projekto parengimas kapitalinio remonto darbų atlikimui kai darbų ruožas nuo 1000 m ir daugiau | vnt. | 2 |  |  |  | 1
10.8 | Gatvių ar vietinės reikšmės kelių apšvietimo tinklų projektas, kai planuojamų apšvietimo atramų skaičius – iki 5 vnt. | vnt. | 2 |  |  |  | 1
10.9 | Gatvių ar vietinės reikšmės kelių apšvietimo tinklų projektas, kai planuojamų apšvietimo atramų skaičius – nuo 6 vnt. iki 15 vnt. | vnt. | 2 |  |  |  | 1
10.10 | Gatvių ar vietinės reikšmės kelių apšvietimo tinklų projektas, kai planuojamų apšvietimo atramų skaičius – nuo 16 vnt. iki 40 vnt. | vnt. | 3 |  |  |  | 1
10.11 | Geodezinės nuotraukos parengimas | km | 12 |  |  |  | 1
10.12 | Topografinio plano parengimas | m2 | 15000 |  |  |  | 1
10.13 | Statybos užbaigimo deklaracijų pildymas pagal Statytojo išduotą įgaliojimą | vnt. | 8 |  |  |  | 1
11. | Lauko elektros tinklai:
11.1 | Elektros kabelio paklojimas atviru būdu su kabelio kaina | m | 4200 |  |  |  | 1
11.2 | Elektros kabelio paklojimas uždaru būdu su kabelio kaina | m | 680 |  |  |  | 1
11.3 | 6 m aukščio cinkuoto stulpo su gembe ir pamatu įrengimas | vnt. | 35 |  |  |  | 1
11.4 | 8 m aukščio cinkuoto stulpo su gembė ir pamatu įrengimas | vnt. | 126 |  |  |  | 1
11.5 | Šviestuvo montavimas su šviestuvo kaina | vnt. | 161 |  |  |  | 1
11.6 | Kryptinio apšvietimo šviestuvo montavimas su šviestuvo kaina | vnt. | 3 |  |  |  | 1
11.7 | Gatvės apšvietimo tinklo automatikos/prijungimo įrengimas (su skydelio įrengimu) | vnt. | 4 |  |  |  | 1
11.8 | Gatvės apšvietimo tinklo automatikos/prijungimo įrengimas (be skydelio įrengimo) | vnt. | 3 |  |  |  | 1
11.9 | Kabelio apgaubimas/apsaugojimas | m | 1000 |  |  |  | 1
Orientacinė pasiūlymo kaina be PVM:
PVM tarifas (pasirinkti):
PVM suma:
Orientacinė pasiūlymo kaina su PVM:
*Pastaba: Rangovo pasiūlyme pateiktų įkainių Nr. 1.36, 1.38, 6.1, 6.2, 6.3, 6.5, 6.6 siūlomos vertės negali viršyti nustatytų maksimalių galimų įkainių verčių.
| _______________________________________________________________________ |  | _________________ |  | ____________________
| (Tiekėjo arba įgalioto asmens pareigų pavadinimas) |  | (Parašas) |  | (Vardas, pavardė)

## D paketas
Pildant lentelę privaloma užpidyti visus įkainius
Eil. Nr. | Pirkimo objekto dalies darbų ir paslaugų pavadinimas |  | Orientaciniai darbų ir paslaugų kiekiai (36 mėn.) | Įkainis, EUR be PVM | Maksimalus galimas įkainis, EUR be PVM | Orientacinė kaina, EUR be PVM (4x5) | Tikrinimas
1 | 2 | 3 | 4 | 5 | 6 | 7 | 313
1. | Kelių ir gatvių asfaltbetonio dangos pažaidų taisymas, a/b dangos įrengimas, paviršiaus apdorojimas:
1.1 | A/b dangos remontas užtaisant duobes rankiniu būdu (AC 11 VN) | t | 20 |  |  |  | 1
1.2 | A/b dangos remontas užtaisant duobes rankiniu būdu (AC 8 VN) | t | 20 |  |  |  | 1
1.3 | A/b dangos remontas užtaisant duobes rankiniu būdu (AC 11 VS) | t | 20 |  |  |  | 1
1.4 | A/b dangos remontas užtaisant duobes rankiniu būdu (AC 16 PD) | t | 20 |  |  |  | 1
1.5 | A/b dangos remontas užtaisant duobes rankiniu būdu šaltuoju asfaltbetoniu | t | 20 |  |  |  | 1
1.6 | Duobių užtaisymas naudojant frezą (AC 11 VN) iki 5 cm gylio | m2 | 6000 |  |  |  | 1
1.7 | Keičiant sluoksnio storį, kiekvienam 1,0 cm. pridėti arba atimti (AC 11 VN) | m2 | 1000 |  |  |  | 1
1.8 | Duobių užtaisymas naudojant frezą (AC 8 VN) iki 5 cm gylio | m2 | 400 |  |  |  | 1
1.9 | Keičiant sluoksnio storį, kiekvienam 1,0 cm. pridėti arba atimti (AC 8 VN) | m2 | 200 |  |  |  | 1
1.10 | Duobių užtaisymas naudojant frezą (AC 11 VS) iki 5 cm gylio | m2 | 300 |  |  |  | 1
1.11 | Keičiant sluoksnio storį, kiekvienam 1,0 cm. pridėti arba atimti (AC 11 VS) | m2 | 200 |  |  |  | 1
1.12 | Duobių užtaisymas naudojant frezą (AC 16 PD) iki 5 cm gylio | m2 | 3000 |  |  |  | 1
1.13 | Keičiant sluoksnio storį kiekvienam 1,0 cm sluoksnio storio pridėti arba atimti (AC 16 PD) | m2 | 1500 |  |  |  | 1
1.14 | Paviršiaus apdorojimas "SEKMAIR" arba kitu analogišku agregatu (dalinis apdorojimas su skaldele) | m2 | 160 |  |  |  | 1
1.15 | Juodų dangų viensluoksnis paviršiaus apdaras su skaldele (VPA 11 BE) | m2 | 160 |  |  |  | 1
1.16 | Ištisinis asfaltavimas 40 mm (AC 11 VN) ant esamos asfaltbetonio dangos iki 400 m2 | m2 | 265 |  |  |  | 1
1.17 | Keičiant sluoksnio storį ištisinis asfaltavimas 40 mm (AC 11 VN) ant esamos asfaltbetonio dangos kiekvienam 1,0 cm sluoksnio storio pridėti arba atimti | m2 | 26 |  |  |  | 1
1.18 | Ištisinis asfaltavimas 40 mm (AC 8 VN) ant esamos asfaltbetonio dangos iki 400 m2 | m2 | 159 |  |  |  | 1
1.19 | Keičiant sluoksnio storį ištisinis asfaltavimas 40 mm (AC 8 VN) ant esamos asfaltbetonio dangos kiekvienam 1,0 cm sluoksnio storio pridėti arba atimti | m2 | 106 |  |  |  | 1
1.20 | Ištisinis asfaltavimas 40 mm (AC 11 VS) ant esamos asfaltbetonio dangos iki 400 m2 | m2 | 1000 |  |  |  | 1
1.21 | Keičiant sluoksnio storį ištisinis asfaltavimas 40 mm (AC 11 VS) ant esamos asfaltbetonio dangos kiekvienam 1,0 cm sluoksnio storio pridėti arba atimti | m2 | 500 |  |  |  | 1
1.22 | Ištisinis asfaltavimas 40 mm (AC 11 VN) ant esamos asfaltbetonio dangos virš 400 m2 | m2 | 15000 |  |  |  | 1
1.23 | Keičiant sluoksnio storį ištisinis asfaltavimas 40 mm (AC 11 VN) ant esamos asfaltbetonio dangos kiekvienam 1,0 cm sluoksnio storio pridėti arba atimti | m2 | 5000 |  |  |  | 1
1.24 | Ištisinis asfaltavimas 40 mm (AC 8 VN) ant esamos asfaltbetonio dangos virš 400 m2 | m2 | 424 |  |  |  | 1
1.25 | Keičiant sluoksnio storį ištisinis asfaltavimas 40 mm (AC 8 VN) ant esamos asfaltbetonio dangos kiekvienam 1,0 cm sluoksnio storio pridėti arba atimti | m2 | 700 |  |  |  | 1
1.26 | Ištisinis asfaltavimas 40 mm (AC 11 VS) ant esamos asfaltbetonio dangos virš 400 m2 | m2 | 1060 |  |  |  | 1
1.27 | Keičiant sluoksnio storį ištisinis asfaltavimas 40 mm (AC 11 VS) ant esamos asfaltbetonio dangos kiekvienam 1,0 cm sluoksnio storio pridėti arba atimti | m2 | 424 |  |  |  | 1
1.28 | Ištisinis asfaltavimas 40 mm (AC 22 PN) ant esamos asfaltbetonio dangos iki 400 m2 | m2 | 1500 |  |  |  | 1
1.29 | Keičiant sluoksnio storį ištisinis asfaltavimas 40 mm (AC 22 PN) ant esamos asfaltbetonio dangos kiekvienam 1,0 cm sluoksnio storio pridėti arba atimti | m2 | 1000 |  |  |  | 1
1.30 | Ištisinis asfaltavimas 40 mm (AC 22 PN) ant esamos asfaltbetonio dangos virš 400 m2 | m2 | 6000 |  |  |  | 1
1.31 | Keičiant sluoksnio storį ištisinis asfaltavimas 40 mm (AC 22 PN) ant esamos asfaltbetonio dangos kiekvienam 1,0 cm sluoksnio storio pridėti arba atimti | m2 | 2500 |  |  |  | 1
1.32 | Ištisinis asfaltavimas 40 mm (AC 11 AN) ant esamos asfaltbetonio dangos iki 400 m2 | m2 | 1000 |  |  |  | 1
1.33 | Keičiant sluoksnio storį ištisinis asfaltavimas 40 mm (AC 11 AN) ant esamos asfaltbetonio dangos kiekvienam 1,0 cm sluoksnio storio pridėti arba atimti | m2 | 400 |  |  |  | 1
1.34 | Ištisinis asfaltavimas 40 mm (AC 11 AN) ant esamos asfaltbetonio dangos virš 400 m2 | m2 | 1000 |  |  |  | 1
1.35 | Keičiant sluoksnio storį ištisinis asfaltavimas 40 mm (AC 11 AN) ant esamos asfaltbetonio dangos kiekvienam 1,0 cm sluoksnio storio pridėti arba atimti | m2 | 400 |  |  |  | 1
1.36 | Ištisinis asfaltavimas 8 cm AC 16 PD ant paruošto pagrindo iki 400 m2 | m2 | 3500 |  | 28.04 |  | 1
1.37 | Keičiant sluoksnio storį ištisinis asfaltavimas 8 cm AC 16 PD ant paruošto pagrindo kiekvienam 1,0 cm sluoksnio storio pridėti arba atimti | m2 | 1000 |  |  |  | 1
1.38 | Ištisinis asfaltavimas 8 cm AC 16 PD ant paruošto pagrindo virš 400 m2 | m2 | 45000 |  | 28.04 |  | 1
1.39 | Keičiant sluoksnio storį ištisinis asfaltavimas 8 cm AC 16 PD ant paruošto pagrindo kiekvienam 1,0 cm sluoksnio storio pridėti arba atimti | m2 | 10000 |  |  |  | 1
1.40 | Ištisinis asfaltavimas 4 cm SMA 11 S ant paruošto pagrindo iki 400 m2 | m2 | 424 |  |  |  | 1
1.41 | Keičiant sluoksnio storį ištisinis asfaltavimas 4 cm SMA 11 S ant paruošto pagrindo kiekvienam 1,0 cm sluoksnio storio pridėti arba atimti | m2 | 210 |  |  |  | 1
1.42 | Ištisinis asfaltavimas 4 cm SMA 11 S ant paruošto pagrindo virš 400 m2 | m2 | 424 |  |  |  | 1
1.43 | Keičiant sluoksnio storį ištisinis asfaltavimas 4 cm SMA 11 S ant paruošto pagrindo kiekvienam 1,0 cm sluoksnio storio pridėti arba atimti | m2 | 250 |  |  |  | 1
1.44 | Asfaltbetonio išlyginamojo sluoksnio įrengimas (AC 11 VN) ant esamos asfaltbetonio dangos virš 400 m2 su pilnu paruošimu | t | 400 |  |  |  | 1
1.45 | Asfaltbetonio išlyginamojo sluoksnio įrengimas (AC 8 VN) ant esamos asfaltbetonio dangos virš 400 m2 su pilnu paruošimu | t | 50 |  |  |  | 1
1.46 | Asfaltbetonio išlyginamojo sluoksnio įrengimas (AC 16 PD) ant esamos asfaltbetonio dangos virš 400 m2 su pilnu paruošimu | t | 50 |  |  |  | 1
1.47 | Dvigubas paviršiaus apdaras DPA su skaldele ant sluoksnio su rišikliu | m2 | 600 |  |  |  | 1
1.48 | Dvigubas paviršiaus apdaras su skaldele ant sluoksnio be rišiklių DPAsbr | m2 | 600 |  |  |  | 1
1.49 | Asfalto viršutinio sluoksnio iš minkštojo asfalto (SA 16-d-V 6000 tipas C) įrengimas, h-5,0 cm | m2 | 1500 |  |  |  | 1
1.50 | Keičiant sluoksnio storį asfalto viršutinio sluoksnio iš minkštojo asfalto (SA 16-d-V 6000 tipas C) įrengimas, kiekvienam 1,0 cm sluoksnio storio pridėti arba atimti | m2 | 689 |  |  |  | 1
1.51 | Asfalto pagrindo sluoksnio iš minkštojo asfalto (SAb 16-d-V 12000 tipas S) įrengimas, h-5,0 cm | m2 | 2000 |  |  |  | 1
1.52 | Keičiant sluoksnio storį asfalto pagrindo sluoksnio iš minkštojo asfalto (SAb 16-d-V 12000 tipas S) įrengimas, kiekvienam 1,0 cm sluoksnio storio pridėti arba atimti | m2 | 1000 |  |  |  | 1
1.53 | Asfalto pagrindo-dangos sluoksnio įrengimas iš raudonos spalvos mišinio AC 16 PD (h-8,0 cm) | m2 | 500 |  |  |  | 1
1.54 | Keičiant sluoksnio storį asfalto pagrindo-dangos sluoksnio įrengimas iš raudonos spalvos mišinio AC 16 PD, kiekvienam 1,0 cm pridėti arba atimti | m2 | 500 |  |  |  | 1
1.55 | Plyšių, siūlių užtaisymas 5 cm pločio bitumo mastika | m | 2000 |  |  |  | 1
1.56 | Siūlių frezavimas/pjaustymas freza bei siūlių užtaisymas bitumo mastika | m | 1000 |  |  |  | 1
1.57 | Asfalto dangos frezavimas | m2 | 8000 |  |  |  | 1
1.58 | Asfaltbetonio dangos gudronavimas emulsija | m2 | 2000 |  |  |  | 1
1.59 | Frezuoto asfaltbetonio paskleidimas, profiliavimas ir sutankinimas | m3 | 85 |  |  |  | 1
1.60 | Asfaltbetonio dangos plovimas ir valymas mechanizuotai | m2 | 1500 |  |  |  | 1
1.61 | Asfaltbetonio dangos ardymas be išvežimo | m3 | 30 |  |  |  | 1
1.62 | 30 cm grunto sluoksnio pagerinimas panaudojant cementą (6%) ir jonų mainus gerinantį priedą (UPD) | m2 | 10000 |  |  |  | 1
1.63 | Keičiant sluoksnio storį kiekvienam 1,0 cm sluoksnio storio pridėti arba atimti | m2 | 1500 |  |  |  | 1
1.64 | Grunto sluoksnio pagerinimo naudojant cementą už kiekvieną papildomą % pridėti arba atimti | m2 | 5000 |  |  |  | 1
2. | Šaligatvio, trinkelių dangos, kelio ar vejos bordiūrų įrengimas ir remontas:
2.1 | Betoninių trinkelių (h-8cm) dangos įrengimas ant 3 cm akmens atsijų pasluoksnio, užtaisant siūles akmens atsijomis: su trinkelių kaina | m2 | 4240 |  |  |  | 1
2.2 | Betoninių trinkelių (h-8 cm) dangos įrengimas ant 3 cm akmens atsijų pasluoksnio, užtaisant siūles akmens atsijomis: be trinkelių kainos | m2 | 300 |  |  |  | 1
2.3 | Įspėjamųjų paviršių trinkelių (h-8 cm) dangos įrengimas ant 3 cm akmens atsijų pasluoksnio, užtaisant siūles akmens atsijomis: su trinkelių kaina | m2 | 100 |  |  |  | 1
2.4 | Nukreipiamųjų (vedamųjų) paviršių trinkelių (h-8 cm) dangos įrengimas ant 3 cm akmens atsijų pasluoksnio, užtaisant siūles akmens atsijomis: su trinkelių kaina | m2 | 200 |  |  |  | 1
2.5 | Betoninių plytelių (h-8cm) įrengimas ant 3 cm akmens atsijų pasluoksnio, užtaisant siūles akmens atsijomis: su plytelių kaina | m2 | 689 |  |  |  | 1
2.6 | Betoninių plytelių (h-8cm) įrengimas ant 3 cm akmens atsijų pasluoksnio, užtaisant siūles akmens atsijomis: be plytelių kainos | m2 | 68 |  |  |  | 1
2.7 | Ažūrinių plytelių (h-8 cm) įrengimas (600x400 mm) ant 3 cm akmens atsijų pasluoksnio, užpildant tarpus dirvožemiu: su plytelių kaina | m2 | 200 |  |  |  | 1
2.8 | Pėsčiųjų takų viensluoksnio 20 cm storio pagrindo įrengimas iš žvyro-skaldos mišinio, pridedant ne mažiau 30 proc. dolomitinės skaldos | m2 | 1000 |  |  |  | 1
2.9 | Keičiant sluoksnio storį, kiekvienam sekančiam 1,0 cm sluoksnio storio pridėti arba atimti | m2 | 500 |  |  |  | 1
2.10 | Kelio bordiūrų įrengimas ant betono pagrindo su bordiūrų kaina | m | 1000 |  |  |  | 1
2.11 | Vejos bordiūrų įrengimas ant betono pagrindo su bordiūrų kaina | m | 235 |  |  |  | 1
2.12 | Vejos bordiūrų ardymas be išvežimo | m | 800 |  |  |  | 1
2.13 | Kelio bordiūrų ardymas be išvežimo | m | 95 |  |  |  | 1
2.14 | Ardoma šaligatvio danga be išvežimo | m2 | 500 |  |  |  | 1
2.15 | Vejos įrengimas (iš augalinio sluoksnio h-10 cm ir sėklų paskleidimas) | m2 | 350 |  |  |  | 1
2.16 | Keičiant sluoksnio storį, kiekvienam sekančiam 1,0 cm pridėti arba atimti | m2 | 350 |  |  |  | 1
2.17 | Kelio granitinių bordiūrų įrengimas ant betono pagrindo su bordiūrų kaina | m | 200 |  |  |  | 1
2.18 | Granitinių trinkelių (h-10cm) dangos įrengimas ant 3 cm akmens atsijų pasluoksnio, užtaisant cementinius mišiniu: su trinkelių kaina | m2 | 200 |  |  |  | 1
2.19 | Granitinių trinkelių (h-10cm) dangos įrengimas ant 3 cm akmens atsijų pasluoksnio, užtaisant siūles cementiniu mišiniu: be trinkelių kainos | m2 | 100 |  |  |  | 1
3. | Atitvarų remontas bei naujų įrengimas:
3.1 | Parapetinių aptvėrimų iš metalinių sijų ant g/b stulpelių išardymas | m | 15 |  |  |  | 1
3.2 | Kelio aptvėrimų metalinėmis sijomis įrengimas, tvirtinant jas ant metalinių statramsčių kas 4m (N2, W4, A) | m | 80 |  |  |  | 1
3.3 | Kelio aptvėrimų metalinėmis sijomis įrengimas, tvirtinant jas ant metalinių statramsčių kas 2m (N2,W3, A) | m | 50 |  |  |  | 1
3.4 | Plastmasinių signalinių stulpelių pastatymas | vnt. | 80 |  |  |  | 1
3.5 | Pėsčiųjų apsaugos tvorelių įrengimas | m | 10 |  |  |  | 1
3.6 | Turėklų įrengimas su statramsčiais iš cinkuotų metalinių vamzdžių | m | 8 |  |  |  | 1
4. | Šulinių, šulinėlių remontas ir naujų įrengimas, pralaidų įrengimas:
4.1 | "Plaukiojančio" tipo liukų įrengimas be pakėlimo | vnt. | 40 |  |  |  | 1
4.2 | Šulinių liukų pakėlimas g/b žiedais iki 0,5 m aukščio be liuko kainos | vnt. | 35 |  |  |  | 1
4.3 | Naujų lietaus šulinių įrengimas su žemės darbais, 2,0 m diametro g/b žiedais, 1,0 m gylis (su perdangos įrengimu) | vnt. | 7 |  |  |  | 1
4.4 | Keičiant šulinio gylį, kiekvienam sekančiam 1,0 m gyliui pridėti (be perdangos) | vnt. | 4 |  |  |  | 1
4.5 | Naujų lietaus šulinių įrengimas su žemės darbais, 1,5 m diametro g/b žiedais, 1,0 m gylis (su perdangos įrengimu) | vnt. | 6 |  |  |  | 1
4.6 | Keičiant šulinio gylį, kiekvienam sekančiam 1,0 m gyliui pridėti (be perdangos) | vnt. | 4 |  |  |  | 1
4.7 | Naujų lietaus šulinių įrengimas su žemės darbais, 1,0 m diametro g/b žiedais, 1,0 m gylis | vnt. | 10 |  |  |  | 1
4.8 | Keičiant šulinio gylį, kiekvienam sekančiam 1,0 m gyliui pridėti | vnt. | 5 |  |  |  | 1
4.9 | Naujų lietaus šulinių įrengimas su žemės darbais, 0,7 m diametro g/b žiedais, 1,0m gylis | vnt. | 7 |  |  |  | 1
4.10 | Keičiant šulinio gylį, kiekvienam sekančiam 1,0 m gyliui pridėti | vnt. | 5 |  |  |  | 1
4.11 | Vamzdyno įrengimas iš plastikinių vamzdžių iki 3m gylio su žemės darbais:
4.11.1 | - kai vamzdžio d-110 mm | m | 275 |  |  |  | 1
4.11.2 | - kai vamzdžio d-160 mm | m | 100 |  |  |  | 1
4.11.3 | - kai vamzdžio d-200 mm | m | 250 |  |  |  | 1
4.11.4 | - kai vamzdžio d-315 mm | m | 40 |  |  |  | 1
4.11.5 | - kai vamzdžio d-400 mm | m | 40 |  |  |  | 1
4.12 | Vamzdžių įvadų į g/b šulinius ir dėžes įrengimas (vamzdžių įjungimas ir skylių užbetonavimas C20/25, įvertinant skylių iškirtimą) | vnt. | 15 |  |  |  | 1
4.13 | Plastikinių vamzdžių d-300 mm pralaidoms paklojimas | m | 159 |  |  |  | 1
4.14 | d-300 mm vandens pralaidų antgalių įrengimas | vnt. | 30 |  |  |  | 1
4.15 | Plastikinių vamzdžių d-400 mm pralaidoms paklojimas | m | 50 |  |  |  | 1
4.16 | d-400 mm vandens pralaidų antgalių įrengimas | vnt. | 8 |  |  |  | 1
4.17 | Plastikinių vamzdžių d-500 mm pralaidoms paklojimas | m | 10 |  |  |  | 1
4.18 | d-500 mm vandens pralaidų antgalių įrengimas | vnt. | 2 |  |  |  | 1
4.19 | Plastikinių vamzdžių d-600 mm pralaidoms paklojimas | m | 30 |  |  |  | 1
4.20 | d-600 mm vandens pralaidų antgalių įrengimas | vnt. | 4 |  |  |  | 1
4.21 | Plastikinių vamzdžių d-800 mm pralaidoms paklojimas | m | 6 |  |  |  | 1
4.22 | d-800 mm vandens pralaidų antgalių įrengimas | vnt. | 2 |  |  |  | 1
4.23 | Plastikinių vamzdžių d-1000 mm pralaidoms paklojimas | m | 14 |  |  |  | 1
4.24 | d-1000 mm vandens pralaidų antgalių įrengimas | vnt. | 2 |  |  |  | 1
4.25 | Metalinių vamzdžių d-800 mm pralaidoms paklojimas | m | 6 |  |  |  | 1
4.26 | d-800 mm vandens pralaidų antgalių įrengimas | vnt. | 2 |  |  |  | 1
4.27 | Metalinių vamzdžių d-1000 mm pralaidoms paklojimas | m | 6 |  |  |  | 1
4.28 | d-1000 mm vandens pralaidų antgalių įrengimas | vnt. | 2 |  |  |  | 1
4.29 | Metalinių vamzdžių d-1200 mm pralaidoms paklojimas | m | 6 |  |  |  | 1
4.30 | d-1200 mm vandens pralaidų antgalių įrengimas | vnt. | 2 |  |  |  | 1
4.31 | Metalinių vamzdžių d-1400 mm pralaidoms paklojimas | m | 6 |  |  |  | 1
4.32 | d-1400 mm vandens pralaidų antgalių įrengimas | vnt. | 2 |  |  |  | 1
4.33 | Metalinių vamzdžių d-1600 mm pralaidoms paklojimas | m | 12 |  |  |  | 1
4.34 | d-1600 mm vandens pralaidų antgalių įrengimas | vnt. | 2 |  |  |  | 1
4.35 | G/B vamzdžių d-800 mm pralaidoms paklojimas L-5 m | vnt. | 4 |  |  |  | 1
4.36 | d-800 mm vandens pralaidų antgalių įrengimas | vnt. | 2 |  |  |  | 1
4.37 | G/B vamzdžių d-1000 mm pralaidoms paklojimas L-2,5 m | vnt. | 4 |  |  |  | 1
4.38 | d-1000 mm vandens pralaidų antgalių įrengimas | vnt. | 2 |  |  |  | 1
4.39 | G/B vamzdžių d-1200 mm pralaidoms paklojimas L-2,5 m | vnt. | 6 |  |  |  | 1
4.40 | d-1200 mm vandens pralaidų antgalių įrengimas | vnt. | 2 |  |  |  | 1
4.41 | G/B vamzdžių d-1600 mm pralaidoms paklojimas L-2,5 m | vnt. | 4 |  |  |  | 1
4.42 | d-1600 mm vandens pralaidų antgalių įrengimas | vnt. | 2 |  |  |  | 1
4.43 | Pralaidų antgalių betonavimas C20/25 | m3 | 4 |  |  |  | 1
4.44 | Šlaitų tvirtinimas plytelėmis P1 (h – 8 cm) su betonavimo darbais C20/25 | m2 | 8 |  |  |  | 1
4.45 | Vamzdyno įrengimas uždaruoju būdu, kai vamzdžio d-110 mm | m | 6 |  |  |  | 1
4.46 | Vamzdyno įrengimas uždaruoju būdu, kai vamzdžio d-160 mm | m | 6 |  |  |  | 1
4.47 | Vamzdyno įrengimas uždaruoju būdu, kai vamzdžio d-200 mm | m | 6 |  |  |  | 1
4.48 | Vamzdyno įrengimas uždaruoju būdu, kai vamzdžio d-315 mm | m | 6 |  |  |  | 1
4.49 | Infiltracinio šulinio įrengimas (1,0 m diametras, 2,0 m gylis) | kompl. | 3 |  |  |  | 1
4.50 | Keičiant šulinio gylį, kiekvienam sekančiam 1,0 m gyliui pridėti | kompl. | 1 |  |  |  | 1
4.51 | Infiltracinio šulinio įrengimas (1,5 m diametras, 2,0 m gylis) | kompl. | 3 |  |  |  | 1
4.52 | Keičiant šulinio gylį, kiekvienam sekančiam 1,0 m gyliui pridėti | kompl. | 1 |  |  |  | 1
4.53 | Infiltracinio šulinio įrengimas (2,0 m diametras, 2,0 m gylis) | kompl. | 3 |  |  |  | 1
4.54 | Keičiant šulinio gylį, kiekvienam sekančiam 1,0 m gyliui pridėti | kompl. | 1 |  |  |  | 1
4.55 | Borto grotelių įrengimas | vnt. | 5 |  |  |  | 1
5 | Žemės darbai:
5.1 | Plotų lyginimas mechanizuotai (kelio atstatymas) | 100 m2 | 800 |  |  |  | 1
5.2 | Plotų lyginimas rankiniu būdu | m2 | 4000 |  |  |  | 1
5.3 | Pralaidų išvalymas mechanizuotu būdu | m3 | 6 |  |  |  | 1
5.4 | Pralaidų išvalymas rankiniu būdu | m3 | 6 |  |  |  | 1
5.5 | Grunto perstūmimas buldozeriu 10 m atstumu | m3 | 15850 |  |  |  | 1
5.6 | Grunto kasimas ekskavatoriais, suverčiant į sankasą | m3 | 848 |  |  |  | 1
5.7 | Grunto kasimas ekskavatoriais, su pakrovimu ir transportavimu auto savivarčiais | m3 | 18000 |  |  |  | 1
5.8 | Grunto kasimas rankiniu būdu | m3 | 424 |  |  |  | 1
5.9 | Grunto valymas nuo važiuojamosios dalies ir kelkraščių, su pakrovimu į savivartį ir transportavimu | m3 | 4000 |  |  |  | 1
5.10 | Žemės sankasos įrengimas pylimuose iš esamo iškasų grunto | m3 | 212 |  |  |  | 1
5.11 | Žemės sankasos įrengimas pylimuose (atvežant gruntą rangovo pasirinktu atstumu, įvertinant grunto įsigijimo kainą) | m3 | 583 |  |  |  | 1
5.12 | Kelio griovių įrengimas, atstatymas (kasimas) mechanizuotai, su grunto pakrovimu į savivartį ir transportavimu | m3 | 3500 |  |  |  | 1
6 | Kelio dangos pagrindo įrengimas:
6.1 | Apsauginio šalčiui atsparaus sluoksnio (AŠAS) iš nesurištojo mišinio įrengimas | m3 | 23500 |  | 25.49 |  | 1
6.2 | Šalčiui nejautraus sluoksnio (ŠNS) iš nesurištojo mišinio įrengimas | m3 | 4000 |  | 25.49 |  | 1
6.3 | Žvyro sluoksnio įrengimas | m3 | 4000 |  | 29.59 |  | 1
6.4 | Žvyro-skaldos mišinio sluoksnio įrengimas (kai skaldos 40 proc.) | m3 | 4500 |  |  |  | 1
6.5 | Skaldos pagrindo sluoksnio iš nesurištojo mišinio pagrindo įrengimas | m3 | 2500 |  | 81.62 |  | 1
6.6 | Skaldos pagrindo sluoksnio iš nesurišto mišinio įrengimas h-20 cm | m2 | 31800 |  | 13.63 |  | 1
6.7 | Keičiant sluoksnio storį, kiekvienam sekančiam cm pridėti arba atimti | m2 | 5300 |  |  |  | 1
6.8 | Kelkraščių įrengimas smėlio - žvyro mišiniu, pridedant 40 proc. skaldos (sluoksnio storis 8 cm) | m2 | 5000 |  |  |  | 1
6.9 | Keičiant sluoksnio storį, kiekvienam sekančiam cm pridėti arba atimti | m2 | 2500 |  |  |  | 1
7 | Pagalbiniai darbai:
7.1 | Auto kranas iki 10 t darbas | maš. val. | 40 |  |  |  | 1
7.2 | Buldozeris (iki 18 t) | maš. val. | 500 |  |  |  | 1
7.3 | Krovininės automašinos iki 20 t | maš. val. | 200 |  |  |  | 1
7.4 | Suvirinimo agregato darbas | maš. val. | 10 |  |  |  | 1
7.5 | Kompresoriaus darbas | maš. val. | 10 |  |  |  | 1
7.6 | Ekskavatoriaus darbas | maš. val. | 106 |  |  |  | 1
7.7 | Ratinio ekskavatoriaus-krautuvo darbas | maš. val. | 40 |  |  |  | 1
7.8 | Gruntinio vibro-volo darbas (nuo 3 iki 12 t) | maš. val. | 150 |  |  |  | 1
7.9 | Vandenvežės darbas | maš. val. | 159 |  |  |  | 1
7.10 | Kelkraščių lyginimas auto greideriu | maš. val. | 600 |  |  |  | 1
7.11 | Žvyrkelių greideriavimas | maš. val. | 600 |  |  |  | 1
7.12 | Vibroplokštės 100 kg darbas | maš. val. | 10 |  |  |  | 1
7.13 | Vibroplokštės 200 kg darbas | maš. val. | 15 |  |  |  | 1
7.14 | Vibroplokštės 500 kg darbas | maš. val. | 26 |  |  |  | 1
8 | Kiti darbai:
8.1 | Laiptų pakopų įrengimas ant betono pagrindo, su pakopų kaina | m | 25 |  |  |  | 1
8.2 | Laiptų pakopų įrengimas ant betono pagrindo, be pakopų kainos | m | 25 |  |  |  | 1
8.3 | Betono dangos išardymas | m3 | 50 |  |  |  | 1
8.4 | Latakų ant betono pagrindo (h-10 cm) įrengimas:
8.4.1. | LE-1-8 (300x200x80) | m | 25 |  |  |  | 1
8.4.2. | LE-2-10 (300x200x100) | m | 20 |  |  |  | 1
8.5 | Polimerbetonio latakas su ketaus grotelėmis | m | 30 |  |  |  | 1
8.6 | Statybinio laužo mechanizuotas pakrovimas ir transportavimas auto savivarčiais 1 km atstumu | m3. | 30 |  |  |  | 1
8.7 | Keičiant vežamo statybinio laužo atstumą kiekvienam 1,0 km atstumui pridėti | m3 | 30 |  |  |  | 1
8.8 | Kietų veislių medžių kirtimas iki 16 cm storio | vnt. | 42 |  |  |  | 1
8.9 | Kietų veislių medžių kirtimas 16-32 cm storio | vnt. | 48 |  |  |  | 1
8.10 | Kietų veislių medžių kirtimas virš 32 cm storio | vnt. | 100 |  |  |  | 1
8.11 | Kelmų rovimas iki 16 cm storio | vnt. | 50 |  |  |  | 1
8.12 | Kelmų rovimas 16-32 cm storio | vnt. | 50 |  |  |  | 1
8.13 | Kelmų rovimas 32 cm storio | vnt. | 200 |  |  |  | 1
8.14 | Medienos smulkinimas medžio smulkintuvu ir paskleidimas vietoje | m3 | 40 |  |  |  | 1
8.15 | Krūmų kirtimas | m2 | 80 |  |  |  | 1
8.16 | Medžių genėjimas mechaniniu būdu | vnt. | 100 |  |  |  | 1
8.17 | Medienos (krūmų, medžių ir t.t.) mechanizuotas pakrovimas ir transportavimas 1,0 km atstumu | m3 | 106 |  |  |  | 1
8.18 | Keičiant vežamos medienos atstumą kiekvienam 1,0 km atstumui pridėti | m3 | 53 |  |  |  | 1
8.19 | Kelio ženklų skydų montavimas prie vienstiebių atramų rankiniu būdu (skydelis iki 1 m ilgio) | vnt. | 150 |  |  |  | 1
8.20 | Kelio ženklų skydų montavimas prie dvistiebių atramų rankiniu būdu (skydelis daugiau kaip 1 m ilgio) | vnt. | 40 |  |  |  | 1
8.21 | Kelio ženklų atramų ant monolitinių betoninių pamatų (atramų skaičius 1 vnt.) pastatymas | vnt. | 100 |  |  |  | 1
8.22 | Kelio ženklų atramų ant monolitinių betoninių pamatų (atramų skaičius 2 vnt.) pastatymas | vnt. | 40 |  |  |  | 1
8.23 | Apskritiminės formos greičio ribojimo kalnelių įrengimas iš asfaltbetonio | m | 20 |  |  |  | 1
8.24 | Trapecinės formos greičio ribojimo kalnelių įrengimas iš asfaltbetonio | m | 90 |  |  |  | 1
8.25 | Šlaitų eroziją stabdančio demblio įrengimas su 10 cm juodžemio storiu, bei apsėjimu žole sankasos šlaitų stabilizavimui | m2 | 371 |  |  |  | 1
8.26 | Geotinklo įrengimas žemės sankasos stabilizavimui | m2 | 1500 |  |  |  | 1
8.27 | Neaustinės geotekstilės stabilizuojančio sluoksnio įrengimas | m2 | 1500 |  |  |  | 1
8.28 | Kelio dangos ženklinimas akriliniais dažais mechanizuotu būdu | m2 | 106 |  |  |  | 1
8.29 | Kelio dangos ženklinimas termoplastikiniais dažais mechanizuotu būdu | m2 | 200 |  |  |  | 1
8.30 | Kelio dangos ženklinimas termoplastikiniais dažais ištisine 0,12 m pločio linija mechanizuotu būdu | m | 60 |  |  |  | 1
8.31 | Kelio dangos ženklinimas termoplastikiniais dažais ištisine 0,20 m pločio linija mechanizuotu būdu | m | 60 |  |  |  | 1
8.32 | Kelio dangos ženklinimas termoplastikiniais dažais ištisine 0,40 m pločio linija mechanizuotu būdu | m | 60 |  |  |  | 1
8.33 | Druskų ir smėlio mišinio barstymas | 1000 m2 | 10 |  |  |  | 1
8.34 | Kalcio chlorido (CaCl2) tirpalo paskleidimas žvyrkeliuose | m2 | 10000 |  |  |  | 1
8.35 | Suoliuko įrengimas | vnt. | 20 |  |  |  | 1
8.36 | Šiukšlių dėžės įrengimas | vnt. | 20 |  |  |  | 1
8.37 | Paviljono įrengimas | vnt. | 10 |  |  |  | 1
8.38 | Betonavimo darbai (įskaitant klojinių kainą) | m3 | 20 |  |  |  | 1
8.39 | Armatūros tinklo sudėjimas, betono dangoje | t | 2 |  |  |  | 1
9 | Melioracijos statinių pertvarkymo darbai su projektavimu:
9.1 | Melioracijos statinių pertvarkimo techninis darbo projektas (iki 30 m) | vnt. | 2 |  |  |  | 1
9.2 | Melioracijos statinių pertvarkimo techninis darbo projektas (nuo 31 iki 100 m) | vnt. | 2 |  |  |  | 1
9.3 | Melioracijos statinių pertvarkimo techninis darbo projektas (nuo 101 iki 500 m) | vnt. | 2 |  |  |  | 1
9.4 | Melioracijos statinių pertvarkimo techninis darbo projektas (nuo 501 iki 1000 m) | vnt. | 2 |  |  |  | 1
9.5 | Melioracijos statinių pertvarkimo techninis darbo projektas (virš 1000 m) | vnt. | 2 |  |  |  | 1
9.6 | Paslėpto drenažo šulinio įrengimas | vnt. | 6 |  |  |  | 1
9.7 | Remontuojamų drenažo žiočių pakeitimas polietileninėmis žiotimis vid. (ne mažiau) d-100 mm | vnt. | 5 |  |  |  | 1
9.8 | Remontuojamų drenažo žiočių pakeitimas polietileninėmis žiotimis vid. (ne mažiau) d-125 mm | vnt. | 5 |  |  |  | 1
9.9 | Remontuojamų drenažo žiočių pakeitimas polietileninėmis žiotimis vid. (ne mažiau) d-150 mm | vnt. | 5 |  |  |  | 1
9.10 | Remontuojamų drenažo žiočių pakeitimas polietileninėmis žiotimis vid. (ne mažiau) d-175 mm | vnt. | 5 |  |  |  | 1
9.11 | Remontuojamų drenažo žiočių pakeitimas polietileninėmis žiotimis vid. (ne mažiau) d-200 mm | vnt. | 5 |  |  |  | 1
9.12 | Remontuojamų drenažo žiočių pakeitimas polietileninėmis žiotimis vid. (ne mažiau) d-250 mm | vnt. | 5 |  |  |  | 1
9.13 | Remontuojamų drenažo žiočių pakeitimas polietileninėmis žiotimis vid. (ne mažiau) d-300 mm | vnt. | 1 |  |  |  | 1
9.14 | Žiočių išvalymas rankiniu būdu | m3 | 8 |  |  |  | 1
9.15 | Drenažo rinktuvų iš poliet. vamzdžių (SN8 klasės) įrengimas molio, priem., durp. grunte, kasant tr. vienak. eksk. vid. (ne mažiau) d-100 mm (su geotekstilės filtru, filtracinė medžiaga (170 g/m2) | m | 30 |  |  |  | 1
9.16 | Drenažo rinktuvų iš poliet. vamzdžių (SN8 klasės) įrengimas molio, priem., durp. grunte, kasant tr. vienak. eksk. vid. (ne mažiau) d-125 mm (su geotekstilės filtru, filtracinė medžiaga (170 g/m2) | m | 30 |  |  |  | 1
9.17 | Drenažo rinktuvų iš poliet. vamzdžių (SN8 klasės) įrengimas molio, priem., durp. grunte, kasant tr. vienak. eksk. vid. (ne mažiau) d-150 mm (su geotekstilės filtru, filtracinė medžiaga (170 g/m2) | m | 30 |  |  |  | 1
9.18 | Drenažo rinktuvų iš poliet. vamzdžių (SN8 klasės) įrengimas molio, priem., durp. grunte, kasant tr. vienak. eksk. vid. (ne mažiau) d-175 mm (su geotekstilės filtru, filtracinė medžiaga (170 g/m2) | m | 30 |  |  |  | 1
9.19 | Drenažo rinktuvų iš poliet. vamzdžių (SN8 klasės) įrengimas molio, priem., durp. grunte, kasant tr. vienak. eksk. vid. (ne mažiau) d-200 mm (su geotekstilės filtru, filtracinė medžiaga (170 g/m2) | m | 30 |  |  |  | 1
9.20 | Drenažo rinktuvų iš poliet. vamzdžių (SN8 klasės) įrengimas molio, priem., durp. grunte, kasant tr. vienak. eksk. vid. (ne mažiau) d-250 mm (su geotekstilės filtru, filtracinė medžiaga (170 g/m2) | m | 30 |  |  |  | 1
9.21 | Drenažo rinktuvų iš poliet. vamzdžių (SN8 klasės) įrengimas molio, priem., durp. grunte, kasant tr. vienak. eksk. vid. (ne mažiau) d-300 mm (su geotekstilės filtru, filtracinė medžiaga (170 g/m2) | m | 20 |  |  |  | 1
9.22 | Drenažo sausintuvų iš poliet. vamzdžių (SN8 klasės) įrengimas mineral. gruntuose vid. (ne mažiau) d-50 mm | m | 42 |  |  |  | 1
9.23 | Drenažo sausintuvų iš poliet. vamzdžių (SN8 klasės) įrengimas mineral. gruntuose vid. (ne mažiau) d-75 mm | m | 42 |  |  |  | 1
9.24 | Drenažo sausintuvų iš poliet. vamzdžių (SN8 klasės) įrengimas mineral. gruntuose vid. (ne mažiau) d-100 mm | m | 42 |  |  |  | 1
9.25 | Esamų keramikinių drenažo sausintuvų ir rinktuvų prisijungimas prie naujo rinktuvo, kuris yra žemiau sausintuvo >10cm | vnt. | 4 |  |  |  | 1
9.26 | Drenažo rinktuvų prijungimas prie gelžbetoninių ar polietileninių vamzdynų vid. (ne mažiau) d-100÷125 mm | vnt. | 4 |  |  |  | 1
9.27 | Drenažo rinktuvų prijungimas prie gelžbetoninių ar polietileninių vamzdynų vid. (ne mažiau) d-150÷175 mm | vnt. | 4 |  |  |  | 1
9.28 | Drenažo rinktuvų prijungimas prie gelžbetoninių ar polietileninių vamzdynų vid. (ne mažiau) d-200÷250 mm | vnt. | 4 |  |  |  | 1
9.29 | Drenažo rinktuvų prijungimas prie gelžbetoninių ar polietileninių vamzdynų vid. (ne mažiau) d-300 mm | vnt. | 4 |  |  |  | 1
9.30 | Gelžbetoninių tvirtinimo plokščių pakeitimas, užtaisant sandūras betono mišiniu | 10 m2 | 4 |  |  |  | 1
9.31 | Vandens pašalinimas iš tranšėjų ir iškasų siurbliu su vidaus degimo varikliu | val. | 9 |  |  |  | 1
9.32 | Supilto I-II grupės grunto sklaidymas buldozeriais iki 59 kw (80 aj) galingumo, kai paskleistos juostos plotis 10 m | m3 | 10 |  |  |  | 1
9.33 | Vandens nuleistuvo F-5-1 įrengimas pakelės griovyje | vnt. | 4 |  |  |  | 1
9.34 | Drenažo įrengimas iš 80/92 mm gofruotų PVC vamzdžių iki 2.0 m. gylio (su geotekstilės filtru, filtracinė medžiaga (170 g/m2), pagrindas po drenažu iš skaldelės 5/8, drenažo prizmė iš skaldelės 11/16, drenuojančio sluoksnio nevertinti) | m | 26 |  |  |  | 1
9.35 | Drenažo įrengimas iš 113/126 mm gofruotų PVC vamzdžių iki 2.0 m. gylio (su geotekstilės filtru, filtracinė medžiaga (170 g/m2), pagrindas po drenažu iš skaldelės 5/8, drenažo prizmė iš skaldelės 11/16, drenuojančio sluoksnio nevertinti) | m | 265 |  |  |  | 1
9.36 | Drenažo įrengimas iš 145/160 mm gofruotų PVC vamzdžių iki 2.0 m. gylio (su geotekstilės filtru, filtracinė medžiaga (170 g/m2), pagrindas po drenažu iš skaldelės 5/8, drenažo prizmė iš skaldelės 11/16, drenuojančio sluoksnio nevertinti) | m | 20 |  |  |  | 1
9.37 | Drenažo įrengimas iš 180/200 mm gofruotų PVC vamzdžių iki 2.0 m. gylio (su geotekstilės filtru, filtracinė medžiaga (170 g/m2), pagrindas po drenažu iš skaldelės 5/8, drenažo prizmė iš skaldelės 11/16, drenuojančio sluoksnio nevertinti) | m | 20 |  |  |  | 1
9.38 | Kontrolinių drenažo apžiūros šulinių montavimas (plastikinių 315 mm skersmens, iki 2.0 m. gylio, "plaukiojančio" tipo ketaus dangtis, guminis sandariklis ) | vnt. | 5 |  |  |  | 1
9.39 | Kontrolinių drenažo apžiūros šulinių montavimas (plastikinių 425 mm skersmens, iki 2.0 m. gylio, "plaukiojančio" tipo ketaus dangtis, guminis sandariklis ) | vnt. | 5 |  |  |  | 1
9.40 | Drenažo linijų paieška vienakaušiais ekskavatoriais | 100 m3 | 5 |  |  |  | 1
9.41 | Drenažo atkasimas rankiniu būdu | 100 m3 | 2 |  |  |  | 1
9.42 | Laikino filtro montavimas | vnt. | 4 |  |  |  | 1
9.43 | Vandens pašalinimas iš tranšėjų ir iškasų siurbliais | val. | 400 |  |  |  | 1
9.44 | Plastikinių vamzdžių rinktuvų klojimas per kelius, atstatant kelio dangą PE100PN10 vid. (ne mažiau) d-100 mm | m | 25 |  |  |  | 1
9.45 | Plastikinių vamzdžių rinktuvų klojimas per kelius, atstatant kelio dangą PE100PN10 vid. (ne mažiau) d-125 mm | m | 25 |  |  |  | 1
9.46 | Plastikinių vamzdžių rinktuvų klojimas per kelius, atstatant kelio dangą PE100PN10 vid. (ne mažiau) d-150 mm | m | 25 |  |  |  | 1
9.47 | Plastikinių vamzdžių rinktuvų klojimas per kelius, atstatant kelio dangą PE100PN10 vid. (ne mažiau) d-175 mm | m | 25 |  |  |  | 1
9.48 | Plastikinių vamzdžių rinktuvų klojimas per kelius, atstatant kelio dangą PE100PN10 vid. (ne mažiau) d-200 mm | m | 25 |  |  |  | 1
9.49 | Plastikinių vamzdžių rinktuvų klojimas per kelius, atstatant kelio dangą PE100PN10 vid. (ne mažiau) d-250 mm | m | 25 |  |  |  | 1
9.50 | Plastikinių vamzdžių rinktuvų klojimas per kelius, atstatant kelio dangą PE100PN10 vid. (ne mažiau) d-300 mm | m | 25 |  |  |  | 1
9.51 | Plastikinių vamzdžių rinktuvų klojimas per kelius be kelio dangos atstatymo PE100PN10 vid. (ne mažiau) d-100 mm | m | 10 |  |  |  | 1
9.52 | Plastikinių vamzdžių rinktuvų klojimas per kelius be kelio dangos atstatymo PE100PN10 vid. (ne mažiau) d-125 mm | m | 10 |  |  |  | 1
9.53 | Plastikinių vamzdžių rinktuvų klojimas per kelius be kelio dangos atstatymo PE100PN10 vid. (ne mažiau) d-150 mm | m | 10 |  |  |  | 1
9.54 | Plastikinių vamzdžių rinktuvų klojimas per kelius be kelio dangos atstatymo PE100PN10 vid. (ne mažiau) d-175 mm | m | 10 |  |  |  | 1
9.55 | Plastikinių vamzdžių rinktuvų klojimas per kelius be kelio dangos atstatymo PE100PN10 vid. (ne mažiau) d-200 mm | m | 10 |  |  |  | 1
9.56 | Plastikinių vamzdžių rinktuvų klojimas per kelius be kelio dangos atstatymo PE100PN10 vid. (ne mažiau) d-250 mm | m | 10 |  |  |  | 1
9.57 | Plastikinių vamzdžių rinktuvų klojimas per kelius be kelio dangos atstatymo PE100PN10 vid. (ne mažiau) d-300 mm | m | 10 |  |  |  | 1
9.58 | Plastikinių rinktuvų per kelius uždaru budu tiesimas vamzdžiais PE100PN10 vid. (ne mažiau) d-100 mm | m | 10 |  |  |  | 1
9.59 | Plastikinių rinktuvų per kelius uždaru budu tiesimas vamzdžiais PE100PN10 vid. (ne mažiau) d-125 mm | m | 10 |  |  |  | 1
9.60 | Plastikinių rinktuvų per kelius uždaru budu tiesimas vamzdžiais PE100PN10 vid. (ne mažiau) d-150 mm | m | 10 |  |  |  | 1
9.61 | Plastikinių rinktuvų per kelius uždaru budu tiesimas vamzdžiais PE100PN10 vid. (ne mažiau) d-175 mm | m | 10 |  |  |  | 1
9.62 | Plastikinių rinktuvų per kelius uždaru budu tiesimas vamzdžiais PE100PN10 vid. (ne mažiau) d-200 mm | m | 10 |  |  |  | 1
9.63 | Plastikinių rinktuvų per kelius uždaru budu tiesimas vamzdžiais PE100PN10 vid. (ne mažiau) d-250 mm | m | 10 |  |  |  | 1
9.64 | Plastikinių rinktuvų per kelius uždaru budu tiesimas vamzdžiais PE100PN10 vid. (ne mažiau) d-300 mm | m | 10 |  |  |  | 1
9.65 | Požeminio smėlio-žvyro filtro F-S-60 įrengimas | vnt. | 1 |  |  |  | 1
9.66 | Drenažo aklių įrengimas | vnt. | 4 |  |  |  | 1
9.67 | Pagriovių lėkščiavimas iškastų sąnašų smulkinimui (2 kartus) | ha | 0 |  |  |  | 1
9.68 | Griovių šlaitų papėdės tvirtinimas žabų tvorele, kai tvorelės aukštis 0,2 m, paramstyta | 100m | 2 |  |  |  | 1
10. | Kelių/gatvių defektavimas ir dokumentacijos paruošimas:
10.1 | Paprasto remonto aprašo parengimas ant ortofotografinio pagrindo su žemės sklypo ribomis ir darbų kiekio žiniaraščiais | vnt. | 3 |  |  |  | 1
10.2 | Kapitalinio remonto aprašo parengimas kai darbų ruožas iki 500 m | vnt. | 2 |  |  |  | 1
10.3 | Kapitalinio remonto aprašo parengimas kai darbų ruožas nuo 500 m iki 1000 m | vnt. | 2 |  |  |  | 1
10.4 | Kapitalinio remonto aprašo parengimas kai darbų ruožas nuo 1000 m ir daugiau | vnt. | 2 |  |  |  | 1
10.5 | Projekto parengimas kapitalinio remonto darbų atlikimui kai darbų ruožas iki 500 m | vnt. | 2 |  |  |  | 1
10.6 | Projekto parengimas kapitalinio remonto darbų atlikimui kai darbų ruožas nuo 500 m iki 1000 m | vnt. | 1 |  |  |  | 1
10.7 | Projekto parengimas kapitalinio remonto darbų atlikimui kai darbų ruožas nuo 1000 m ir daugiau | vnt. | 3 |  |  |  | 1
10.8 | Gatvių ar vietinės reikšmės kelių apšvietimo tinklų projektas, kai planuojamų apšvietimo atramų skaičius – iki 5 vnt. | vnt. | 2 |  |  |  | 1
10.9 | Gatvių ar vietinės reikšmės kelių apšvietimo tinklų projektas, kai planuojamų apšvietimo atramų skaičius – nuo 6 vnt. iki 15 vnt. | vnt. | 2 |  |  |  | 1
10.10 | Gatvių ar vietinės reikšmės kelių apšvietimo tinklų projektas, kai planuojamų apšvietimo atramų skaičius – nuo 16 vnt. iki 40 vnt. | vnt. | 5 |  |  |  | 1
10.11 | Geodezinės nuotraukos parengimas | km | 10 |  |  |  | 1
10.12 | Topografinio plano parengimas | m2 | 20000 |  |  |  | 1
10.13 | Statybos užbaigimo deklaracijų pildymas pagal Statytojo išduotą įgaliojimą | vnt. | 8 |  |  |  | 1
11. | Lauko elektros tinklai:
11.1 | Elektros kabelio paklojimas atviru būdu su kabelio kaina | m | 2800 |  |  |  | 1
11.2 | Elektros kabelio paklojimas uždaru būdu su kabelio kaina | m | 290 |  |  |  | 1
11.3 | 6 m aukščio cinkuoto stulpo su gembe ir pamatu įrengimas | vnt. | 40 |  |  |  | 1
11.4 | 8 m aukščio cinkuoto stulpo su gembė ir pamatu įrengimas | vnt. | 91 |  |  |  | 1
11.5 | Šviestuvo montavimas su šviestuvo kaina | vnt. | 131 |  |  |  | 1
11.6 | Kryptinio apšvietimo šviestuvo montavimas su šviestuvo kaina | vnt. | 4 |  |  |  | 1
11.7 | Gatvės apšvietimo tinklo automatikos/prijungimo įrengimas (su skydelio įrengimu) | vnt. | 3 |  |  |  | 1
11.8 | Gatvės apšvietimo tinklo automatikos/prijungimo įrengimas (be skydelio įrengimo) | vnt. | 3 |  |  |  | 1
11.9 | Kabelio apgaubimas/apsaugojimas | m | 1000 |  |  |  | 1
Orientacinė pasiūlymo kaina be PVM:
PVM tarifas (pasirinkti):
PVM suma:
Orientacinė pasiūlymo kaina su PVM:
*Pastaba: Rangovo pasiūlyme pateiktų įkainių Nr. 1.36, 1.38, 6.1, 6.2, 6.3, 6.5, 6.6 siūlomos vertės negali viršyti nustatytų maksimalių galimų įkainių verčių.
| _______________________________________________________________________ |  | _________________ |  | ____________________
| (Tiekėjo arba įgalioto asmens pareigų pavadinimas) |  | (Parašas) |  | (Vardas, pavardė)

## E paketas
Pildant lentelę privaloma užpidyti visus įkainius
Eil. Nr. | Pirkimo objekto dalies darbų ir paslaugų pavadinimas |  | Orientaciniai darbų ir paslaugų kiekiai (36 mėn.) | Įkainis, EUR be PVM | Maksimalus galimas įkainis, EUR be PVM | Orientacinė kaina, EUR be PVM (4x5) | Tikrinimas
1 | 2 | 3 | 4 | 5 | 6 | 7 | 313
1. | Kelių ir gatvių asfaltbetonio dangos pažaidų taisymas, a/b dangos įrengimas, paviršiaus apdorojimas:
1.1 | A/b dangos remontas užtaisant duobes rankiniu būdu (AC 11 VN) | t | 20 |  |  |  | 1
1.2 | A/b dangos remontas užtaisant duobes rankiniu būdu (AC 8 VN) | t | 20 |  |  |  | 1
1.3 | A/b dangos remontas užtaisant duobes rankiniu būdu (AC 11 VS) | t | 15 |  |  |  | 1
1.4 | A/b dangos remontas užtaisant duobes rankiniu būdu (AC 16 PD) | t | 15 |  |  |  | 1
1.5 | A/b dangos remontas užtaisant duobes rankiniu būdu šaltuoju asfaltbetoniu | t | 15 |  |  |  | 1
1.6 | Duobių užtaisymas naudojant frezą (AC 11 VN) iki 5 cm gylio | m2 | 4000 |  |  |  | 1
1.7 | Keičiant sluoksnio storį, kiekvienam 1,0 cm. pridėti arba atimti (AC 11 VN) | m2 | 800 |  |  |  | 1
1.8 | Duobių užtaisymas naudojant frezą (AC 8 VN) iki 5 cm gylio | m2 | 300 |  |  |  | 1
1.9 | Keičiant sluoksnio storį, kiekvienam 1,0 cm. pridėti arba atimti (AC 8 VN) | m2 | 200 |  |  |  | 1
1.10 | Duobių užtaisymas naudojant frezą (AC 11 VS) iki 5 cm gylio | m2 | 250 |  |  |  | 1
1.11 | Keičiant sluoksnio storį, kiekvienam 1,0 cm. pridėti arba atimti (AC 11 VS) | m2 | 200 |  |  |  | 1
1.12 | Duobių užtaisymas naudojant frezą (AC 16 PD) iki 5 cm gylio | m2 | 2000 |  |  |  | 1
1.13 | Keičiant sluoksnio storį kiekvienam 1,0 cm sluoksnio storio pridėti arba atimti (AC 16 PD) | m2 | 1000 |  |  |  | 1
1.14 | Paviršiaus apdorojimas "SEKMAIR" arba kitu analogišku agregatu (dalinis apdorojimas su skaldele) | m2 | 150 |  |  |  | 1
1.15 | Juodų dangų viensluoksnis paviršiaus apdaras su skaldele (VPA 11 BE) | m2 | 150 |  |  |  | 1
1.16 | Ištisinis asfaltavimas 40 mm (AC 11 VN) ant esamos asfaltbetonio dangos iki 400 m2 | m2 | 150 |  |  |  | 1
1.17 | Keičiant sluoksnio storį ištisinis asfaltavimas 40 mm (AC 11 VN) ant esamos asfaltbetonio dangos kiekvienam 1,0 cm sluoksnio storio pridėti arba atimti | m2 | 150 |  |  |  | 1
1.18 | Ištisinis asfaltavimas 40 mm (AC 8 VN) ant esamos asfaltbetonio dangos iki 400 m2 | m2 | 200 |  |  |  | 1
1.19 | Keičiant sluoksnio storį ištisinis asfaltavimas 40 mm (AC 8 VN) ant esamos asfaltbetonio dangos kiekvienam 1,0 cm sluoksnio storio pridėti arba atimti | m2 | 150 |  |  |  | 1
1.20 | Ištisinis asfaltavimas 40 mm (AC 11 VS) ant esamos asfaltbetonio dangos iki 400 m2 | m2 | 800 |  |  |  | 1
1.21 | Keičiant sluoksnio storį ištisinis asfaltavimas 40 mm (AC 11 VS) ant esamos asfaltbetonio dangos kiekvienam 1,0 cm sluoksnio storio pridėti arba atimti | m2 | 300 |  |  |  | 1
1.22 | Ištisinis asfaltavimas 40 mm (AC 11 VN) ant esamos asfaltbetonio dangos virš 400 m2 | m2 | 12000 |  |  |  | 1
1.23 | Keičiant sluoksnio storį ištisinis asfaltavimas 40 mm (AC 11 VN) ant esamos asfaltbetonio dangos kiekvienam 1,0 cm sluoksnio storio pridėti arba atimti | m2 | 4000 |  |  |  | 1
1.24 | Ištisinis asfaltavimas 40 mm (AC 8 VN) ant esamos asfaltbetonio dangos virš 400 m2 | m2 | 500 |  |  |  | 1
1.25 | Keičiant sluoksnio storį ištisinis asfaltavimas 40 mm (AC 8 VN) ant esamos asfaltbetonio dangos kiekvienam 1,0 cm sluoksnio storio pridėti arba atimti | m2 | 500 |  |  |  | 1
1.26 | Ištisinis asfaltavimas 40 mm (AC 11 VS) ant esamos asfaltbetonio dangos virš 400 m2 | m2 | 500 |  |  |  | 1
1.27 | Keičiant sluoksnio storį ištisinis asfaltavimas 40 mm (AC 11 VS) ant esamos asfaltbetonio dangos kiekvienam 1,0 cm sluoksnio storio pridėti arba atimti | m2 | 400 |  |  |  | 1
1.28 | Ištisinis asfaltavimas 40 mm (AC 22 PN) ant esamos asfaltbetonio dangos iki 400 m2 | m2 | 1200 |  |  |  | 1
1.29 | Keičiant sluoksnio storį ištisinis asfaltavimas 40 mm (AC 22 PN) ant esamos asfaltbetonio dangos kiekvienam 1,0 cm sluoksnio storio pridėti arba atimti | m2 | 1000 |  |  |  | 1
1.30 | Ištisinis asfaltavimas 40 mm (AC 22 PN) ant esamos asfaltbetonio dangos virš 400 m2 | m2 | 4000 |  |  |  | 1
1.31 | Keičiant sluoksnio storį ištisinis asfaltavimas 40 mm (AC 22 PN) ant esamos asfaltbetonio dangos kiekvienam 1,0 cm sluoksnio storio pridėti arba atimti | m2 | 2000 |  |  |  | 1
1.32 | Ištisinis asfaltavimas 40 mm (AC 11 AN) ant esamos asfaltbetonio dangos iki 400 m2 | m2 | 1000 |  |  |  | 1
1.33 | Keičiant sluoksnio storį ištisinis asfaltavimas 40 mm (AC 11 AN) ant esamos asfaltbetonio dangos kiekvienam 1,0 cm sluoksnio storio pridėti arba atimti | m2 | 400 |  |  |  | 1
1.34 | Ištisinis asfaltavimas 40 mm (AC 11 AN) ant esamos asfaltbetonio dangos virš 400 m2 | m2 | 700 |  |  |  | 1
1.35 | Keičiant sluoksnio storį ištisinis asfaltavimas 40 mm (AC 11 AN) ant esamos asfaltbetonio dangos kiekvienam 1,0 cm sluoksnio storio pridėti arba atimti | m2 | 300 |  |  |  | 1
1.36 | Ištisinis asfaltavimas 8 cm AC 16 PD ant paruošto pagrindo iki 400 m2 | m2 | 2500 |  | 28.04 |  | 1
1.37 | Keičiant sluoksnio storį ištisinis asfaltavimas 8 cm AC 16 PD ant paruošto pagrindo kiekvienam 1,0 cm sluoksnio storio pridėti arba atimti | m2 | 1000 |  |  |  | 1
1.38 | Ištisinis asfaltavimas 8 cm AC 16 PD ant paruošto pagrindo virš 400 m2 | m2 | 33000 |  | 28.04 |  | 1
1.39 | Keičiant sluoksnio storį ištisinis asfaltavimas 8 cm AC 16 PD ant paruošto pagrindo kiekvienam 1,0 cm sluoksnio storio pridėti arba atimti | m2 | 8000 |  |  |  | 1
1.40 | Ištisinis asfaltavimas 4 cm SMA 11 S ant paruošto pagrindo iki 400 m2 | m2 | 400 |  |  |  | 1
1.41 | Keičiant sluoksnio storį ištisinis asfaltavimas 4 cm SMA 11 S ant paruošto pagrindo kiekvienam 1,0 cm sluoksnio storio pridėti arba atimti | m2 | 180 |  |  |  | 1
1.42 | Ištisinis asfaltavimas 4 cm SMA 11 S ant paruošto pagrindo virš 400 m2 | m2 | 310 |  |  |  | 1
1.43 | Keičiant sluoksnio storį ištisinis asfaltavimas 4 cm SMA 11 S ant paruošto pagrindo kiekvienam 1,0 cm sluoksnio storio pridėti arba atimti | m2 | 200 |  |  |  | 1
1.44 | Asfaltbetonio išlyginamojo sluoksnio įrengimas (AC 11 VN) ant esamos asfaltbetonio dangos virš 400 m2 su pilnu paruošimu | t | 200 |  |  |  | 1
1.45 | Asfaltbetonio išlyginamojo sluoksnio įrengimas (AC 8 VN) ant esamos asfaltbetonio dangos virš 400 m2 su pilnu paruošimu | t | 70 |  |  |  | 1
1.46 | Asfaltbetonio išlyginamojo sluoksnio įrengimas (AC 16 PD) ant esamos asfaltbetonio dangos virš 400 m2 su pilnu paruošimu | t | 70 |  |  |  | 1
1.47 | Dvigubas paviršiaus apdaras DPA su skaldele ant sluoksnio su rišikliu | m2 | 400 |  |  |  | 1
1.48 | Dvigubas paviršiaus apdaras su skaldele ant sluoksnio be rišiklių DPAsbr | m2 | 400 |  |  |  | 1
1.49 | Asfalto viršutinio sluoksnio iš minkštojo asfalto (SA 16-d-V 6000 tipas C) įrengimas, h-5,0 cm | m2 | 1560 |  |  |  | 1
1.50 | Keičiant sluoksnio storį asfalto viršutinio sluoksnio iš minkštojo asfalto (SA 16-d-V 6000 tipas C) įrengimas, kiekvienam 1,0 cm sluoksnio storio pridėti arba atimti | m2 | 700 |  |  |  | 1
1.51 | Asfalto pagrindo sluoksnio iš minkštojo asfalto (SAb 16-d-V 12000 tipas S) įrengimas, h-5,0 cm | m2 | 2000 |  |  |  | 1
1.52 | Keičiant sluoksnio storį asfalto pagrindo sluoksnio iš minkštojo asfalto (SAb 16-d-V 12000 tipas S) įrengimas, kiekvienam 1,0 cm sluoksnio storio pridėti arba atimti | m2 | 1500 |  |  |  | 1
1.53 | Asfalto pagrindo-dangos sluoksnio įrengimas iš raudonos spalvos mišinio AC 16 PD (h-8,0 cm) | m2 | 500 |  |  |  | 1
1.54 | Keičiant sluoksnio storį asfalto pagrindo-dangos sluoksnio įrengimas iš raudonos spalvos mišinio AC 16 PD, kiekvienam 1,0 cm pridėti arba atimti | m2 | 500 |  |  |  | 1
1.55 | Plyšių, siūlių užtaisymas 5 cm pločio bitumo mastika | m | 1000 |  |  |  | 1
1.56 | Siūlių frezavimas/pjaustymas freza bei siūlių užtaisymas bitumo mastika | m | 3000 |  |  |  | 1
1.57 | Asfalto dangos frezavimas | m2 | 8000 |  |  |  | 1
1.58 | Asfaltbetonio dangos gudronavimas emulsija | m2 | 2000 |  |  |  | 1
1.59 | Frezuoto asfaltbetonio paskleidimas, profiliavimas ir sutankinimas | m3 | 130 |  |  |  | 1
1.60 | Asfaltbetonio dangos plovimas ir valymas mechanizuotai | m2 | 1500 |  |  |  | 1
1.61 | Asfaltbetonio dangos ardymas be išvežimo | m3 | 40 |  |  |  | 1
1.62 | 30 cm grunto sluoksnio pagerinimas panaudojant cementą (6%) ir jonų mainus gerinantį priedą (UPD) | m2 | 10000 |  |  |  | 1
1.63 | Keičiant sluoksnio storį kiekvienam 1,0 cm sluoksnio storio pridėti arba atimti | m2 | 3000 |  |  |  | 1
1.64 | Grunto sluoksnio pagerinimo naudojant cementą už kiekvieną papildomą % pridėti arba atimti | m2 | 5000 |  |  |  | 1
2. | Šaligatvio, trinkelių dangos, kelio ar vejos bordiūrų įrengimas ir remontas:
2.1 | Betoninių trinkelių (h-8cm) dangos įrengimas ant 3 cm akmens atsijų pasluoksnio, užtaisant siūles akmens atsijomis: su trinkelių kaina | m2 | 2500 |  |  |  | 1
2.2 | Betoninių trinkelių (h-8 cm) dangos įrengimas ant 3 cm akmens atsijų pasluoksnio, užtaisant siūles akmens atsijomis: be trinkelių kainos | m2 | 400 |  |  |  | 1
2.3 | Įspėjamųjų paviršių trinkelių (h-8 cm) dangos įrengimas ant 3 cm akmens atsijų pasluoksnio, užtaisant siūles akmens atsijomis: su trinkelių kaina | m2 | 80 |  |  |  | 1
2.4 | Nukreipiamųjų (vedamųjų) paviršių trinkelių (h-8 cm) dangos įrengimas ant 3 cm akmens atsijų pasluoksnio, užtaisant siūles akmens atsijomis: su trinkelių kaina | m2 | 100 |  |  |  | 1
2.5 | Betoninių plytelių (h-8cm) įrengimas ant 3 cm akmens atsijų pasluoksnio, užtaisant siūles akmens atsijomis: su plytelių kaina | m2 | 300 |  |  |  | 1
2.6 | Betoninių plytelių (h-8cm) įrengimas ant 3 cm akmens atsijų pasluoksnio, užtaisant siūles akmens atsijomis: be plytelių kainos | m2 | 30 |  |  |  | 1
2.7 | Ažūrinių plytelių (h-8 cm) įrengimas (600x400 mm) ant 3 cm akmens atsijų pasluoksnio, užpildant tarpus dirvožemiu: su plytelių kaina | m2 | 200 |  |  |  | 1
2.8 | Pėsčiųjų takų viensluoksnio 20 cm storio pagrindo įrengimas iš žvyro-skaldos mišinio, pridedant ne mažiau 30 proc. dolomitinės skaldos | m2 | 1000 |  |  |  | 1
2.9 | Keičiant sluoksnio storį, kiekvienam sekančiam 1,0 cm sluoksnio storio pridėti arba atimti | m2 | 500 |  |  |  | 1
2.10 | Kelio bordiūrų įrengimas ant betono pagrindo su bordiūrų kaina | m | 1000 |  |  |  | 1
2.11 | Vejos bordiūrų įrengimas ant betono pagrindo su bordiūrų kaina | m | 400 |  |  |  | 1
2.12 | Vejos bordiūrų ardymas be išvežimo | m | 500 |  |  |  | 1
2.13 | Kelio bordiūrų ardymas be išvežimo | m | 200 |  |  |  | 1
2.14 | Ardoma šaligatvio danga be išvežimo | m2 | 200 |  |  |  | 1
2.15 | Vejos įrengimas (iš augalinio sluoksnio h-10 cm ir sėklų paskleidimas) | m2 | 350 |  |  |  | 1
2.16 | Keičiant sluoksnio storį, kiekvienam sekančiam 1,0 cm pridėti arba atimti | m2 | 350 |  |  |  | 1
2.17 | Kelio granitinių bordiūrų įrengimas ant betono pagrindo su bordiūrų kaina | m | 200 |  |  |  | 1
2.18 | Granitinių trinkelių (h-10cm) dangos įrengimas ant 3 cm akmens atsijų pasluoksnio, užtaisant cementinius mišiniu: su trinkelių kaina | m2 | 200 |  |  |  | 1
2.19 | Granitinių trinkelių (h-10cm) dangos įrengimas ant 3 cm akmens atsijų pasluoksnio, užtaisant siūles cementiniu mišiniu: be trinkelių kainos | m2 | 100 |  |  |  | 1
3. | Atitvarų remontas bei naujų įrengimas:
3.1 | Parapetinių aptvėrimų iš metalinių sijų ant g/b stulpelių išardymas | m | 15 |  |  |  | 1
3.2 | Kelio aptvėrimų metalinėmis sijomis įrengimas, tvirtinant jas ant metalinių statramsčių kas 4m (N2, W4, A) | m | 80 |  |  |  | 1
3.3 | Kelio aptvėrimų metalinėmis sijomis įrengimas, tvirtinant jas ant metalinių statramsčių kas 2m (N2,W3, A) | m | 70 |  |  |  | 1
3.4 | Plastmasinių signalinių stulpelių pastatymas | vnt. | 90 |  |  |  | 1
3.5 | Pėsčiųjų apsaugos tvorelių įrengimas | m | 15 |  |  |  | 1
3.6 | Turėklų įrengimas su statramsčiais iš cinkuotų metalinių vamzdžių | m | 15 |  |  |  | 1
4. | Šulinių, šulinėlių remontas ir naujų įrengimas, pralaidų įrengimas:
4.1 | "Plaukiojančio" tipo liukų įrengimas be pakėlimo | vnt. | 40 |  |  |  | 1
4.2 | Šulinių liukų pakėlimas g/b žiedais iki 0,5 m aukščio be liuko kainos | vnt. | 40 |  |  |  | 1
4.3 | Naujų lietaus šulinių įrengimas su žemės darbais, 2,0 m diametro g/b žiedais, 1,0 m gylis (su perdangos įrengimu) | vnt. | 7 |  |  |  | 1
4.4 | Keičiant šulinio gylį, kiekvienam sekančiam 1,0 m gyliui pridėti (be perdangos) | vnt. | 4 |  |  |  | 1
4.5 | Naujų lietaus šulinių įrengimas su žemės darbais, 1,5 m diametro g/b žiedais, 1,0 m gylis (su perdangos įrengimu) | vnt. | 6 |  |  |  | 1
4.6 | Keičiant šulinio gylį, kiekvienam sekančiam 1,0 m gyliui pridėti (be perdangos) | vnt. | 4 |  |  |  | 1
4.7 | Naujų lietaus šulinių įrengimas su žemės darbais, 1,0 m diametro g/b žiedais, 1,0 m gylis | vnt. | 8 |  |  |  | 1
4.8 | Keičiant šulinio gylį, kiekvienam sekančiam 1,0 m gyliui pridėti | vnt. | 4 |  |  |  | 1
4.9 | Naujų lietaus šulinių įrengimas su žemės darbais, 0,7 m diametro g/b žiedais, 1,0m gylis | vnt. | 7 |  |  |  | 1
4.10 | Keičiant šulinio gylį, kiekvienam sekančiam 1,0 m gyliui pridėti | vnt. | 5 |  |  |  | 1
4.11 | Vamzdyno įrengimas iš plastikinių vamzdžių iki 3m gylio su žemės darbais:
4.11.1 | - kai vamzdžio d-110 mm | m | 520 |  |  |  | 1
4.11.2 | - kai vamzdžio d-160 mm | m | 100 |  |  |  | 1
4.11.3 | - kai vamzdžio d-200 mm | m | 150 |  |  |  | 1
4.11.4 | - kai vamzdžio d-315 mm | m | 15 |  |  |  | 1
4.11.5 | - kai vamzdžio d-400 mm | m | 15 |  |  |  | 1
4.12 | Vamzdžių įvadų į g/b šulinius ir dėžes įrengimas (vamzdžių įjungimas ir skylių užbetonavimas C20/25, įvertinant skylių iškirtimą) | vnt. | 15 |  |  |  | 1
4.13 | Plastikinių vamzdžių d-300 mm pralaidoms paklojimas | m | 41 |  |  |  | 1
4.14 | d-300 mm vandens pralaidų antgalių įrengimas | vnt. | 40 |  |  |  | 1
4.15 | Plastikinių vamzdžių d-400 mm pralaidoms paklojimas | m | 88 |  |  |  | 1
4.16 | d-400 mm vandens pralaidų antgalių įrengimas | vnt. | 20 |  |  |  | 1
4.17 | Plastikinių vamzdžių d-500 mm pralaidoms paklojimas | m | 4 |  |  |  | 1
4.18 | d-500 mm vandens pralaidų antgalių įrengimas | vnt. | 2 |  |  |  | 1
4.19 | Plastikinių vamzdžių d-600 mm pralaidoms paklojimas | m | 30 |  |  |  | 1
4.20 | d-600 mm vandens pralaidų antgalių įrengimas | vnt. | 6 |  |  |  | 1
4.21 | Plastikinių vamzdžių d-800 mm pralaidoms paklojimas | m | 5 |  |  |  | 1
4.22 | d-800 mm vandens pralaidų antgalių įrengimas | vnt. | 2 |  |  |  | 1
4.23 | Plastikinių vamzdžių d-1000 mm pralaidoms paklojimas | m | 20 |  |  |  | 1
4.24 | d-1000 mm vandens pralaidų antgalių įrengimas | vnt. | 2 |  |  |  | 1
4.25 | Metalinių vamzdžių d-800 mm pralaidoms paklojimas | m | 4 |  |  |  | 1
4.26 | d-800 mm vandens pralaidų antgalių įrengimas | vnt. | 2 |  |  |  | 1
4.27 | Metalinių vamzdžių d-1000 mm pralaidoms paklojimas | m | 4 |  |  |  | 1
4.28 | d-1000 mm vandens pralaidų antgalių įrengimas | vnt. | 2 |  |  |  | 1
4.29 | Metalinių vamzdžių d-1200 mm pralaidoms paklojimas | m | 4 |  |  |  | 1
4.30 | d-1200 mm vandens pralaidų antgalių įrengimas | vnt. | 2 |  |  |  | 1
4.31 | Metalinių vamzdžių d-1400 mm pralaidoms paklojimas | m | 4 |  |  |  | 1
4.32 | d-1400 mm vandens pralaidų antgalių įrengimas | vnt. | 2 |  |  |  | 1
4.33 | Metalinių vamzdžių d-1600 mm pralaidoms paklojimas | m | 4 |  |  |  | 1
4.34 | d-1600 mm vandens pralaidų antgalių įrengimas | vnt. | 2 |  |  |  | 1
4.35 | G/B vamzdžių d-800 mm pralaidoms paklojimas L-5 m | vnt. | 4 |  |  |  | 1
4.36 | d-800 mm vandens pralaidų antgalių įrengimas | vnt. | 2 |  |  |  | 1
4.37 | G/B vamzdžių d-1000 mm pralaidoms paklojimas L-2,5 m | vnt. | 4 |  |  |  | 1
4.38 | d-1000 mm vandens pralaidų antgalių įrengimas | vnt. | 2 |  |  |  | 1
4.39 | G/B vamzdžių d-1200 mm pralaidoms paklojimas L-2,5 m | vnt. | 4 |  |  |  | 1
4.40 | d-1200 mm vandens pralaidų antgalių įrengimas | vnt. | 2 |  |  |  | 1
4.41 | G/B vamzdžių d-1600 mm pralaidoms paklojimas L-2,5 m | vnt. | 4 |  |  |  | 1
4.42 | d-1600 mm vandens pralaidų antgalių įrengimas | vnt. | 2 |  |  |  | 1
4.43 | Pralaidų antgalių betonavimas C20/25 | m3 | 2 |  |  |  | 1
4.44 | Šlaitų tvirtinimas plytelėmis P1 (h – 8 cm) su betonavimo darbais C20/25 | m2 | 9 |  |  |  | 1
4.45 | Vamzdyno įrengimas uždaruoju būdu, kai vamzdžio d-110 mm | m | 4 |  |  |  | 1
4.46 | Vamzdyno įrengimas uždaruoju būdu, kai vamzdžio d-160 mm | m | 4 |  |  |  | 1
4.47 | Vamzdyno įrengimas uždaruoju būdu, kai vamzdžio d-200 mm | m | 4 |  |  |  | 1
4.48 | Vamzdyno įrengimas uždaruoju būdu, kai vamzdžio d-315 mm | m | 4 |  |  |  | 1
4.49 | Infiltracinio šulinio įrengimas (1,0 m diametras, 2,0 m gylis) | kompl. | 3 |  |  |  | 1
4.50 | Keičiant šulinio gylį, kiekvienam sekančiam 1,0 m gyliui pridėti | kompl. | 1 |  |  |  | 1
4.51 | Infiltracinio šulinio įrengimas (1,5 m diametras, 2,0 m gylis) | kompl. | 3 |  |  |  | 1
4.52 | Keičiant šulinio gylį, kiekvienam sekančiam 1,0 m gyliui pridėti | kompl. | 1 |  |  |  | 1
4.53 | Infiltracinio šulinio įrengimas (2,0 m diametras, 2,0 m gylis) | kompl. | 3 |  |  |  | 1
4.54 | Keičiant šulinio gylį, kiekvienam sekančiam 1,0 m gyliui pridėti | kompl. | 1 |  |  |  | 1
4.55 | Borto grotelių įrengimas | vnt. | 5 |  |  |  | 1
5 | Žemės darbai:
5.1 | Plotų lyginimas mechanizuotai (kelio atstatymas) | 100 m2 | 800 |  |  |  | 1
5.2 | Plotų lyginimas rankiniu būdu | m2 | 4000 |  |  |  | 1
5.3 | Pralaidų išvalymas mechanizuotu būdu | m3 | 8 |  |  |  | 1
5.4 | Pralaidų išvalymas rankiniu būdu | m3 | 8 |  |  |  | 1
5.5 | Grunto perstūmimas buldozeriu 10 m atstumu | m3 | 10000 |  |  |  | 1
5.6 | Grunto kasimas ekskavatoriais, suverčiant į sankasą | m3 | 400 |  |  |  | 1
5.7 | Grunto kasimas ekskavatoriais, su pakrovimu ir transportavimu auto savivarčiais | m3 | 18000 |  |  |  | 1
5.8 | Grunto kasimas rankiniu būdu | m3 | 500 |  |  |  | 1
5.9 | Grunto valymas nuo važiuojamosios dalies ir kelkraščių, su pakrovimu į savivartį ir transportavimu | m3 | 5000 |  |  |  | 1
5.10 | Žemės sankasos įrengimas pylimuose iš esamo iškasų grunto | m3 | 200 |  |  |  | 1
5.11 | Žemės sankasos įrengimas pylimuose (atvežant gruntą rangovo pasirinktu atstumu, įvertinant grunto įsigijimo kainą) | m3 | 800 |  |  |  | 1
5.12 | Kelio griovių įrengimas, atstatymas (kasimas) mechanizuotai, su grunto pakrovimu į savivartį ir transportavimu | m3 | 3500 |  |  |  | 1
6 | Kelio dangos pagrindo įrengimas:
6.1 | Apsauginio šalčiui atsparaus sluoksnio (AŠAS) iš nesurištojo mišinio įrengimas | m3 | 15000 |  | 25.49 |  | 1
6.2 | Šalčiui nejautraus sluoksnio (ŠNS) iš nesurištojo mišinio įrengimas | m3 | 4000 |  | 25.49 |  | 1
6.3 | Žvyro sluoksnio įrengimas | m3 | 5000 |  | 29.59 |  | 1
6.4 | Žvyro-skaldos mišinio sluoksnio įrengimas (kai skaldos 40 proc.) | m3 | 5500 |  |  |  | 1
6.5 | Skaldos pagrindo sluoksnio iš nesurištojo mišinio pagrindo įrengimas | m3 | 4600 |  | 81.62 |  | 1
6.6 | Skaldos pagrindo sluoksnio iš nesurišto mišinio įrengimas h-20 cm | m2 | 24160 |  | 13.63 |  | 1
6.7 | Keičiant sluoksnio storį, kiekvienam sekančiam cm pridėti arba atimti | m2 | 2000 |  |  |  | 1
6.8 | Kelkraščių įrengimas smėlio - žvyro mišiniu, pridedant 40 proc. skaldos (sluoksnio storis 8 cm) | m2 | 3000 |  |  |  | 1
6.9 | Keičiant sluoksnio storį, kiekvienam sekančiam cm pridėti arba atimti | m2 | 1000 |  |  |  | 1
7 | Pagalbiniai darbai:
7.1 | Auto kranas iki 10 t darbas | maš. val. | 30 |  |  |  | 1
7.2 | Buldozeris (iki 18 t) | maš. val. | 100 |  |  |  | 1
7.3 | Krovininės automašinos iki 20 t | maš. val. | 200 |  |  |  | 1
7.4 | Suvirinimo agregato darbas | maš. val. | 20 |  |  |  | 1
7.5 | Kompresoriaus darbas | maš. val. | 20 |  |  |  | 1
7.6 | Ekskavatoriaus darbas | maš. val. | 30 |  |  |  | 1
7.7 | Ratinio ekskavatoriaus-krautuvo darbas | maš. val. | 40 |  |  |  | 1
7.8 | Gruntinio vibro-volo darbas (nuo 3 iki 12 t) | maš. val. | 50 |  |  |  | 1
7.9 | Vandenvežės darbas | maš. val. | 20 |  |  |  | 1
7.10 | Kelkraščių lyginimas auto greideriu | maš. val. | 500 |  |  |  | 1
7.11 | Žvyrkelių greideriavimas | maš. val. | 500 |  |  |  | 1
7.12 | Vibroplokštės 100 kg darbas | maš. val. | 25 |  |  |  | 1
7.13 | Vibroplokštės 200 kg darbas | maš. val. | 20 |  |  |  | 1
7.14 | Vibroplokštės 500 kg darbas | maš. val. | 15 |  |  |  | 1
8 | Kiti darbai:
8.1 | Laiptų pakopų įrengimas ant betono pagrindo, su pakopų kaina | m | 25 |  |  |  | 1
8.2 | Laiptų pakopų įrengimas ant betono pagrindo, be pakopų kainos | m | 25 |  |  |  | 1
8.3 | Betono dangos išardymas | m3 | 20 |  |  |  | 1
8.4 | Latakų ant betono pagrindo (h-10 cm) įrengimas:
8.4.1. | LE-1-8 (300x200x80) | m | 25 |  |  |  | 1
8.4.2. | LE-2-10 (300x200x100) | m | 15 |  |  |  | 1
8.5 | Polimerbetonio latakas su ketaus grotelėmis | m | 30 |  |  |  | 1
8.6 | Statybinio laužo mechanizuotas pakrovimas ir transportavimas auto savivarčiais 1 km atstumu | m3. | 15 |  |  |  | 1
8.7 | Keičiant vežamo statybinio laužo atstumą kiekvienam 1,0 km atstumui pridėti | m3 | 18 |  |  |  | 1
8.8 | Kietų veislių medžių kirtimas iki 16 cm storio | vnt. | 15 |  |  |  | 1
8.9 | Kietų veislių medžių kirtimas 16-32 cm storio | vnt. | 15 |  |  |  | 1
8.10 | Kietų veislių medžių kirtimas virš 32 cm storio | vnt. | 100 |  |  |  | 1
8.11 | Kelmų rovimas iki 16 cm storio | vnt. | 50 |  |  |  | 1
8.12 | Kelmų rovimas 16-32 cm storio | vnt. | 50 |  |  |  | 1
8.13 | Kelmų rovimas 32 cm storio | vnt. | 100 |  |  |  | 1
8.14 | Medienos smulkinimas medžio smulkintuvu ir paskleidimas vietoje | m3 | 70 |  |  |  | 1
8.15 | Krūmų kirtimas | m2 | 50 |  |  |  | 1
8.16 | Medžių genėjimas mechaniniu būdu | vnt. | 40 |  |  |  | 1
8.17 | Medienos (krūmų, medžių ir t.t.) mechanizuotas pakrovimas ir transportavimas 1,0 km atstumu | m3 | 40 |  |  |  | 1
8.18 | Keičiant vežamos medienos atstumą kiekvienam 1,0 km atstumui pridėti | m3 | 40 |  |  |  | 1
8.19 | Kelio ženklų skydų montavimas prie vienstiebių atramų rankiniu būdu (skydelis iki 1 m ilgio) | vnt. | 150 |  |  |  | 1
8.20 | Kelio ženklų skydų montavimas prie dvistiebių atramų rankiniu būdu (skydelis daugiau kaip 1 m ilgio) | vnt. | 40 |  |  |  | 1
8.21 | Kelio ženklų atramų ant monolitinių betoninių pamatų (atramų skaičius 1 vnt.) pastatymas | vnt. | 100 |  |  |  | 1
8.22 | Kelio ženklų atramų ant monolitinių betoninių pamatų (atramų skaičius 2 vnt.) pastatymas | vnt. | 40 |  |  |  | 1
8.23 | Apskritiminės formos greičio ribojimo kalnelių įrengimas iš asfaltbetonio | m | 40 |  |  |  | 1
8.24 | Trapecinės formos greičio ribojimo kalnelių įrengimas iš asfaltbetonio | m | 40 |  |  |  | 1
8.25 | Šlaitų eroziją stabdančio demblio įrengimas su 10 cm juodžemio storiu, bei apsėjimu žole sankasos šlaitų stabilizavimui | m2 | 66 |  |  |  | 1
8.26 | Geotinklo įrengimas žemės sankasos stabilizavimui | m2 | 800 |  |  |  | 1
8.27 | Neaustinės geotekstilės stabilizuojančio sluoksnio įrengimas | m2 | 700 |  |  |  | 1
8.28 | Kelio dangos ženklinimas akriliniais dažais mechanizuotu būdu | m2 | 50 |  |  |  | 1
8.29 | Kelio dangos ženklinimas termoplastikiniais dažais mechanizuotu būdu | m2 | 100 |  |  |  | 1
8.30 | Kelio dangos ženklinimas termoplastikiniais dažais ištisine 0,12 m pločio linija mechanizuotu būdu | m | 60 |  |  |  | 1
8.31 | Kelio dangos ženklinimas termoplastikiniais dažais ištisine 0,20 m pločio linija mechanizuotu būdu | m | 60 |  |  |  | 1
8.32 | Kelio dangos ženklinimas termoplastikiniais dažais ištisine 0,40 m pločio linija mechanizuotu būdu | m | 60 |  |  |  | 1
8.33 | Druskų ir smėlio mišinio barstymas | 1000 m2 | 10 |  |  |  | 1
8.34 | Kalcio chlorido (CaCl2) tirpalo paskleidimas žvyrkeliuose | m2 | 10000 |  |  |  | 1
8.35 | Suoliuko įrengimas | vnt. | 10 |  |  |  | 1
8.36 | Šiukšlių dėžės įrengimas | vnt. | 10 |  |  |  | 1
8.37 | Paviljono įrengimas | vnt. | 10 |  |  |  | 1
8.38 | Betonavimo darbai (įskaitant klojinių kainą) | m3 | 15 |  |  |  | 1
8.39 | Armatūros tinklo sudėjimas, betono dangoje | t | 2 |  |  |  | 1
9 | Melioracijos statinių pertvarkymo darbai su projektavimu:
9.1 | Melioracijos statinių pertvarkimo techninis darbo projektas (iki 30 m) | vnt. | 2 |  |  |  | 1
9.2 | Melioracijos statinių pertvarkimo techninis darbo projektas (nuo 31 iki 100 m) | vnt. | 2 |  |  |  | 1
9.3 | Melioracijos statinių pertvarkimo techninis darbo projektas (nuo 101 iki 500 m) | vnt. | 2 |  |  |  | 1
9.4 | Melioracijos statinių pertvarkimo techninis darbo projektas (nuo 501 iki 1000 m) | vnt. | 2 |  |  |  | 1
9.5 | Melioracijos statinių pertvarkimo techninis darbo projektas (virš 1000 m) | vnt. | 2 |  |  |  | 1
9.6 | Paslėpto drenažo šulinio įrengimas | vnt. | 4 |  |  |  | 1
9.7 | Remontuojamų drenažo žiočių pakeitimas polietileninėmis žiotimis vid. (ne mažiau) d-100 mm | vnt. | 2 |  |  |  | 1
9.8 | Remontuojamų drenažo žiočių pakeitimas polietileninėmis žiotimis vid. (ne mažiau) d-125 mm | vnt. | 2 |  |  |  | 1
9.9 | Remontuojamų drenažo žiočių pakeitimas polietileninėmis žiotimis vid. (ne mažiau) d-150 mm | vnt. | 2 |  |  |  | 1
9.10 | Remontuojamų drenažo žiočių pakeitimas polietileninėmis žiotimis vid. (ne mažiau) d-175 mm | vnt. | 2 |  |  |  | 1
9.11 | Remontuojamų drenažo žiočių pakeitimas polietileninėmis žiotimis vid. (ne mažiau) d-200 mm | vnt. | 2 |  |  |  | 1
9.12 | Remontuojamų drenažo žiočių pakeitimas polietileninėmis žiotimis vid. (ne mažiau) d-250 mm | vnt. | 2 |  |  |  | 1
9.13 | Remontuojamų drenažo žiočių pakeitimas polietileninėmis žiotimis vid. (ne mažiau) d-300 mm | vnt. | 1 |  |  |  | 1
9.14 | Žiočių išvalymas rankiniu būdu | m3 | 8 |  |  |  | 1
9.15 | Drenažo rinktuvų iš poliet. vamzdžių (SN8 klasės) įrengimas molio, priem., durp. grunte, kasant tr. vienak. eksk. vid. (ne mažiau) d-100 mm (su geotekstilės filtru, filtracinė medžiaga (170 g/m2) | m | 20 |  |  |  | 1
9.16 | Drenažo rinktuvų iš poliet. vamzdžių (SN8 klasės) įrengimas molio, priem., durp. grunte, kasant tr. vienak. eksk. vid. (ne mažiau) d-125 mm (su geotekstilės filtru, filtracinė medžiaga (170 g/m2) | m | 20 |  |  |  | 1
9.17 | Drenažo rinktuvų iš poliet. vamzdžių (SN8 klasės) įrengimas molio, priem., durp. grunte, kasant tr. vienak. eksk. vid. (ne mažiau) d-150 mm (su geotekstilės filtru, filtracinė medžiaga (170 g/m2) | m | 20 |  |  |  | 1
9.18 | Drenažo rinktuvų iš poliet. vamzdžių (SN8 klasės) įrengimas molio, priem., durp. grunte, kasant tr. vienak. eksk. vid. (ne mažiau) d-175 mm (su geotekstilės filtru, filtracinė medžiaga (170 g/m2) | m | 20 |  |  |  | 1
9.19 | Drenažo rinktuvų iš poliet. vamzdžių (SN8 klasės) įrengimas molio, priem., durp. grunte, kasant tr. vienak. eksk. vid. (ne mažiau) d-200 mm (su geotekstilės filtru, filtracinė medžiaga (170 g/m2) | m | 20 |  |  |  | 1
9.20 | Drenažo rinktuvų iš poliet. vamzdžių (SN8 klasės) įrengimas molio, priem., durp. grunte, kasant tr. vienak. eksk. vid. (ne mažiau) d-250 mm (su geotekstilės filtru, filtracinė medžiaga (170 g/m2) | m | 20 |  |  |  | 1
9.21 | Drenažo rinktuvų iš poliet. vamzdžių (SN8 klasės) įrengimas molio, priem., durp. grunte, kasant tr. vienak. eksk. vid. (ne mažiau) d-300 mm (su geotekstilės filtru, filtracinė medžiaga (170 g/m2) | m | 20 |  |  |  | 1
9.22 | Drenažo sausintuvų iš poliet. vamzdžių (SN8 klasės) įrengimas mineral. gruntuose vid. (ne mažiau) d-50 mm | m | 15 |  |  |  | 1
9.23 | Drenažo sausintuvų iš poliet. vamzdžių (SN8 klasės) įrengimas mineral. gruntuose vid. (ne mažiau) d-75 mm | m | 15 |  |  |  | 1
9.24 | Drenažo sausintuvų iš poliet. vamzdžių (SN8 klasės) įrengimas mineral. gruntuose vid. (ne mažiau) d-100 mm | m | 15 |  |  |  | 1
9.25 | Esamų keramikinių drenažo sausintuvų ir rinktuvų prisijungimas prie naujo rinktuvo, kuris yra žemiau sausintuvo >10cm | vnt. | 4 |  |  |  | 1
9.26 | Drenažo rinktuvų prijungimas prie gelžbetoninių ar polietileninių vamzdynų vid. (ne mažiau) d-100÷125 mm | vnt. | 4 |  |  |  | 1
9.27 | Drenažo rinktuvų prijungimas prie gelžbetoninių ar polietileninių vamzdynų vid. (ne mažiau) d-150÷175 mm | vnt. | 4 |  |  |  | 1
9.28 | Drenažo rinktuvų prijungimas prie gelžbetoninių ar polietileninių vamzdynų vid. (ne mažiau) d-200÷250 mm | vnt. | 4 |  |  |  | 1
9.29 | Drenažo rinktuvų prijungimas prie gelžbetoninių ar polietileninių vamzdynų vid. (ne mažiau) d-300 mm | vnt. | 4 |  |  |  | 1
9.30 | Gelžbetoninių tvirtinimo plokščių pakeitimas, užtaisant sandūras betono mišiniu | 10 m2 | 2 |  |  |  | 1
9.31 | Vandens pašalinimas iš tranšėjų ir iškasų siurbliu su vidaus degimo varikliu | val. | 12 |  |  |  | 1
9.32 | Supilto I-II grupės grunto sklaidymas buldozeriais iki 59 kw (80 aj) galingumo, kai paskleistos juostos plotis 10 m | m3 | 10 |  |  |  | 1
9.33 | Vandens nuleistuvo F-5-1 įrengimas pakelės griovyje | vnt. | 3 |  |  |  | 1
9.34 | Drenažo įrengimas iš 80/92 mm gofruotų PVC vamzdžių iki 2.0 m. gylio (su geotekstilės filtru, filtracinė medžiaga (170 g/m2), pagrindas po drenažu iš skaldelės 5/8, drenažo prizmė iš skaldelės 11/16, drenuojančio sluoksnio nevertinti) | m | 20 |  |  |  | 1
9.35 | Drenažo įrengimas iš 113/126 mm gofruotų PVC vamzdžių iki 2.0 m. gylio (su geotekstilės filtru, filtracinė medžiaga (170 g/m2), pagrindas po drenažu iš skaldelės 5/8, drenažo prizmė iš skaldelės 11/16, drenuojančio sluoksnio nevertinti) | m | 468 |  |  |  | 1
9.36 | Drenažo įrengimas iš 145/160 mm gofruotų PVC vamzdžių iki 2.0 m. gylio (su geotekstilės filtru, filtracinė medžiaga (170 g/m2), pagrindas po drenažu iš skaldelės 5/8, drenažo prizmė iš skaldelės 11/16, drenuojančio sluoksnio nevertinti) | m | 10 |  |  |  | 1
9.37 | Drenažo įrengimas iš 180/200 mm gofruotų PVC vamzdžių iki 2.0 m. gylio (su geotekstilės filtru, filtracinė medžiaga (170 g/m2), pagrindas po drenažu iš skaldelės 5/8, drenažo prizmė iš skaldelės 11/16, drenuojančio sluoksnio nevertinti) | m | 20 |  |  |  | 1
9.38 | Kontrolinių drenažo apžiūros šulinių montavimas (plastikinių 315 mm skersmens, iki 2.0 m. gylio, "plaukiojančio" tipo ketaus dangtis, guminis sandariklis ) | vnt. | 5 |  |  |  | 1
9.39 | Kontrolinių drenažo apžiūros šulinių montavimas (plastikinių 425 mm skersmens, iki 2.0 m. gylio, "plaukiojančio" tipo ketaus dangtis, guminis sandariklis ) | vnt. | 5 |  |  |  | 1
9.40 | Drenažo linijų paieška vienakaušiais ekskavatoriais | 100 m3 | 3 |  |  |  | 1
9.41 | Drenažo atkasimas rankiniu būdu | 100 m3 | 2 |  |  |  | 1
9.42 | Laikino filtro montavimas | vnt. | 3 |  |  |  | 1
9.43 | Vandens pašalinimas iš tranšėjų ir iškasų siurbliais | val. | 200 |  |  |  | 1
9.44 | Plastikinių vamzdžių rinktuvų klojimas per kelius, atstatant kelio dangą PE100PN10 vid. (ne mažiau) d-100 mm | m | 15 |  |  |  | 1
9.45 | Plastikinių vamzdžių rinktuvų klojimas per kelius, atstatant kelio dangą PE100PN10 vid. (ne mažiau) d-125 mm | m | 15 |  |  |  | 1
9.46 | Plastikinių vamzdžių rinktuvų klojimas per kelius, atstatant kelio dangą PE100PN10 vid. (ne mažiau) d-150 mm | m | 15 |  |  |  | 1
9.47 | Plastikinių vamzdžių rinktuvų klojimas per kelius, atstatant kelio dangą PE100PN10 vid. (ne mažiau) d-175 mm | m | 15 |  |  |  | 1
9.48 | Plastikinių vamzdžių rinktuvų klojimas per kelius, atstatant kelio dangą PE100PN10 vid. (ne mažiau) d-200 mm | m | 15 |  |  |  | 1
9.49 | Plastikinių vamzdžių rinktuvų klojimas per kelius, atstatant kelio dangą PE100PN10 vid. (ne mažiau) d-250 mm | m | 15 |  |  |  | 1
9.50 | Plastikinių vamzdžių rinktuvų klojimas per kelius, atstatant kelio dangą PE100PN10 vid. (ne mažiau) d-300 mm | m | 15 |  |  |  | 1
9.51 | Plastikinių vamzdžių rinktuvų klojimas per kelius be kelio dangos atstatymo PE100PN10 vid. (ne mažiau) d-100 mm | m | 15 |  |  |  | 1
9.52 | Plastikinių vamzdžių rinktuvų klojimas per kelius be kelio dangos atstatymo PE100PN10 vid. (ne mažiau) d-125 mm | m | 15 |  |  |  | 1
9.53 | Plastikinių vamzdžių rinktuvų klojimas per kelius be kelio dangos atstatymo PE100PN10 vid. (ne mažiau) d-150 mm | m | 15 |  |  |  | 1
9.54 | Plastikinių vamzdžių rinktuvų klojimas per kelius be kelio dangos atstatymo PE100PN10 vid. (ne mažiau) d-175 mm | m | 15 |  |  |  | 1
9.55 | Plastikinių vamzdžių rinktuvų klojimas per kelius be kelio dangos atstatymo PE100PN10 vid. (ne mažiau) d-200 mm | m | 15 |  |  |  | 1
9.56 | Plastikinių vamzdžių rinktuvų klojimas per kelius be kelio dangos atstatymo PE100PN10 vid. (ne mažiau) d-250 mm | m | 15 |  |  |  | 1
9.57 | Plastikinių vamzdžių rinktuvų klojimas per kelius be kelio dangos atstatymo PE100PN10 vid. (ne mažiau) d-300 mm | m | 15 |  |  |  | 1
9.58 | Plastikinių rinktuvų per kelius uždaru budu tiesimas vamzdžiais PE100PN10 vid. (ne mažiau) d-100 mm | m | 15 |  |  |  | 1
9.59 | Plastikinių rinktuvų per kelius uždaru budu tiesimas vamzdžiais PE100PN10 vid. (ne mažiau) d-125 mm | m | 15 |  |  |  | 1
9.60 | Plastikinių rinktuvų per kelius uždaru budu tiesimas vamzdžiais PE100PN10 vid. (ne mažiau) d-150 mm | m | 15 |  |  |  | 1
9.61 | Plastikinių rinktuvų per kelius uždaru budu tiesimas vamzdžiais PE100PN10 vid. (ne mažiau) d-175 mm | m | 15 |  |  |  | 1
9.62 | Plastikinių rinktuvų per kelius uždaru budu tiesimas vamzdžiais PE100PN10 vid. (ne mažiau) d-200 mm | m | 15 |  |  |  | 1
9.63 | Plastikinių rinktuvų per kelius uždaru budu tiesimas vamzdžiais PE100PN10 vid. (ne mažiau) d-250 mm | m | 15 |  |  |  | 1
9.64 | Plastikinių rinktuvų per kelius uždaru budu tiesimas vamzdžiais PE100PN10 vid. (ne mažiau) d-300 mm | m | 15 |  |  |  | 1
9.65 | Požeminio smėlio-žvyro filtro F-S-60 įrengimas | vnt. | 1 |  |  |  | 1
9.66 | Drenažo aklių įrengimas | vnt. | 2 |  |  |  | 1
9.67 | Pagriovių lėkščiavimas iškastų sąnašų smulkinimui (2 kartus) | ha | 0 |  |  |  | 1
9.68 | Griovių šlaitų papėdės tvirtinimas žabų tvorele, kai tvorelės aukštis 0,2 m, paramstyta | 100m | 2 |  |  |  | 1
10. | Kelių/gatvių defektavimas ir dokumentacijos paruošimas:
10.1 | Paprasto remonto aprašo parengimas ant ortofotografinio pagrindo su žemės sklypo ribomis ir darbų kiekio žiniaraščiais | vnt. | 2 |  |  |  | 1
10.2 | Kapitalinio remonto aprašo parengimas kai darbų ruožas iki 500 m | vnt. | 2 |  |  |  | 1
10.3 | Kapitalinio remonto aprašo parengimas kai darbų ruožas nuo 500 m iki 1000 m | vnt. | 1 |  |  |  | 1
10.4 | Kapitalinio remonto aprašo parengimas kai darbų ruožas nuo 1000 m ir daugiau | vnt. | 1 |  |  |  | 1
10.5 | Projekto parengimas kapitalinio remonto darbų atlikimui kai darbų ruožas iki 500 m | vnt. | 3 |  |  |  | 1
10.6 | Projekto parengimas kapitalinio remonto darbų atlikimui kai darbų ruožas nuo 500 m iki 1000 m | vnt. | 1 |  |  |  | 1
10.7 | Projekto parengimas kapitalinio remonto darbų atlikimui kai darbų ruožas nuo 1000 m ir daugiau | vnt. | 1 |  |  |  | 1
10.8 | Gatvių ar vietinės reikšmės kelių apšvietimo tinklų projektas, kai planuojamų apšvietimo atramų skaičius – iki 5 vnt. | vnt. | 2 |  |  |  | 1
10.9 | Gatvių ar vietinės reikšmės kelių apšvietimo tinklų projektas, kai planuojamų apšvietimo atramų skaičius – nuo 6 vnt. iki 15 vnt. | vnt. | 2 |  |  |  | 1
10.10 | Gatvių ar vietinės reikšmės kelių apšvietimo tinklų projektas, kai planuojamų apšvietimo atramų skaičius – nuo 16 vnt. iki 40 vnt. | vnt. | 5 |  |  |  | 1
10.11 | Geodezinės nuotraukos parengimas | km | 10 |  |  |  | 1
10.12 | Topografinio plano parengimas | m2 | 12000 |  |  |  | 1
10.13 | Statybos užbaigimo deklaracijų pildymas pagal Statytojo išduotą įgaliojimą | vnt. | 10 |  |  |  | 1
11. | Lauko elektros tinklai:
11.1 | Elektros kabelio paklojimas atviru būdu su kabelio kaina | m | 2000 |  |  |  | 1
11.2 | Elektros kabelio paklojimas uždaru būdu su kabelio kaina | m | 800 |  |  |  | 1
11.3 | 6 m aukščio cinkuoto stulpo su gembe ir pamatu įrengimas | vnt. | 13 |  |  |  | 1
11.4 | 8 m aukščio cinkuoto stulpo su gembė ir pamatu įrengimas | vnt. | 72 |  |  |  | 1
11.5 | Šviestuvo montavimas su šviestuvo kaina | vnt. | 85 |  |  |  | 1
11.6 | Kryptinio apšvietimo šviestuvo montavimas su šviestuvo kaina | vnt. | 14 |  |  |  | 1
11.7 | Gatvės apšvietimo tinklo automatikos/prijungimo įrengimas (su skydelio įrengimu) | vnt. | 3 |  |  |  | 1
11.8 | Gatvės apšvietimo tinklo automatikos/prijungimo įrengimas (be skydelio įrengimo) | vnt. | 2 |  |  |  | 1
11.9 | Kabelio apgaubimas/apsaugojimas | m | 1000 |  |  |  | 1
Orientacinė pasiūlymo kaina be PVM:
PVM tarifas (pasirinkti):
PVM suma:
Orientacinė pasiūlymo kaina su PVM:
*Pastaba: Rangovo pasiūlyme pateiktų įkainių Nr. 1.36, 1.38, 6.1, 6.2, 6.3, 6.5, 6.6 siūlomos vertės negali viršyti nustatytų maksimalių galimų įkainių verčių.
| _______________________________________________________________________ |  | _________________ |  | ____________________
| (Tiekėjo arba įgalioto asmens pareigų pavadinimas) |  | (Parašas) |  | (Vardas, pavardė)