## Sheet1
DARBŲ KIEKIŲ ŽINIARAŠTIS
Sudaryta pagal kainas
Statinių grupė INA241030 Specialiosios paskirties pastato Lauko g. 19, Jurbarkas, statybos projektas
Statinys 1 Specialiosios paskirties pastatas
Žiniaraštis 1 Statinio konstrukcijos
Sąm. | Darbo | Darbų ir išlaidų | Mato | Kiekis | Kaina | EUR
eil. | kodas | aprašymai | vnt |  | Vieneto kaina | Iš viso
| 1 | Montuojamos konstrukcijos
1 |  | IKI 600 MM SKERSMENS GRĘŽINIŲ PAMATAMS GRĘŽIMAS II grupės grunte | vnt. | 426 | 0 | 0
2 |  | GRĘŽTINIŲ PAMATŲ BETONAVIMAS | m3 | 264.2 | 0 | 0
3 |  | GELŽBETONINĖS PAMATŲ SIJOS,ĮRENGIANT KLOJINIUS IŠ SKYDŲ,PADUODANT BETONĄ KRANU k8=1.04,k9=1.15 | m3 | 183.75 | 0 | 0
4 |  | MONOLITINĖS GELŽBETONINĖS KOLONOS,KURIŲ AUKŠTIS IKI 6M IR PERIMETRAS IKI 2M k8=1.04,k9=1.15 | m3 | 10.9 | 0 | 0
5 |  | PERDENGINIŲ ANT METALINIŲ SIJŲ ARBA TARPŲ TARP SURENKAMŲ PERDENGINIŲ IKI 200MM STORIO IR IKI 10M2 PLOTO BETONAVIMAS k8=1.04,k9=1.15 | m3 | 257.85 | 0 | 0
6 |  | .GELŽBET.SIENOS,PERTVAROS DIDESNIO KAIP 200MM STORIO, IKI 6M AUKŠČIO,KLOJINIAI IŠ SKYDŲ,PADUODANT BETONĄ SIURBLIU k8=1.04,k9=1.15 | m3 | 383.59 | 0 | 0
7 |  | GELŽBETONINIŲ JUOSTŲ PADARYMAS, ĮRENGIANT KLOJINIUS k8=1.04,k9=1.15 | m3 | 1.3 | 0 | 0
8 |  | SILIKATINIŲ BLOKŲ (340X240X198MM) 240 MM STORIO MŪRAS, NAUDOJANT KLIJUS k8=1.12,k9=1.15 | m3 | 60.3 | 0 | 0
9 |  | MONOLITINĖS GELŽBETONINĖS IKI 0.5M AUKŠČIO SIJOS IR RYGELIAI IKI 6M AUKŠTYJE k8=1.04,k9=1.15 | m3 | 0.7 | 0 | 0
10 |  | SURENKAMI SIENINIŲ BLOKŲ PAMATAI | m3 | 3.61 | 0 | 0
11 |  | SURENKAMOS GELŽBETONIO KOLONOS, KAI MONTUOJAMOS Į PAMATUS | m3 | 45.2 | 0 | 0
12 |  | SURENKAMOS GELŽBETONIO SĄRAMOS | m3 | 1.22 | 0 | 0
13 |  | SURENKAMI GELŽBETONIO TUŠTUMINIŲ PLOKŠČIŲ PERDENGINIAI | m3 | 75.4 | 0 | 0
14 |  | SURENKAMAS GELŽBETONIO KARKASAS (KOLONOS, RYGELIAI, DIAFRAGMOS) (rėmsijos) k8=1.04 | m3 | 26.7 | 0 | 0
15 |  | SURENKAMAS GELŽBETONIO KARKASAS (KOLONOS, RYGELIAI, DIAFRAGMOS) (sijos) k8=1.04 | m3 | 14.34 | 0 | 0
16 |  | SURENKAMI GELŽBETONIO LAIPTŲ MARŠAI IR AIKŠTELĖS k8=1.04 | m3 | 21.06 | 0 | 0
17 |  | METALINIŲ GEGNIŲ IR POGEGNINIŲ SANTVARŲ MONTAVIMAS , kai anga iki 18m, santvarų masė iki 1,0t k8=1.09 | t | 11.409 | 0 | 0
18 |  | METALINIŲ RYŠIŲ IR SPYRIŲ MONTAVIMAS , kai ryšių ir spyrių masė daugiau 100kg | t | 14.7897 | 0 | 0
19 |  | METALINIŲ RYŠIŲ IR SPYRIŲ MONTAVIMAS, kai ryšių ir spyrių masė daugiau 100kg | t | 2.5728 | 0 | 0
20 |  | METALINIŲ LENKTŲ PROFILIŲ RĖMŲ MONTAVIMAS | t | 1.2319 | 0 | 0
21 |  | METALINIŲ SIJŲ IR ILGINIŲ MONTAVIMAS , kai sijų, ilginių masė iki 0,10t k8=1.03 | t | 25.7998 | 0 | 0
22 |  | METALINIŲ JUOSTINIŲ PAVIRŠIŲ PADENGIMAS UGNIAI ATSPARIAIS DAŽAIS 1250 MIKRONŲ SLUOKSNIU PURKŠTUVU k8=1.17 | m2 | 170.8 | 0 | 0
23 |  | METALINIŲ LENKTŲ PROFILIŲ RĖMŲ MONTAVIMAS | t | 2.5737 | 0 | 0
24 |  | METALINIŲ JUOSTINIŲ PAVIRŠIŲ PADENGIMAS UGNIAI ATSPARIAIS DAŽAIS 1250 MIKRONŲ SLUOKSNIU PURKŠTUVU k8=1.17 | m2 | 44.64 | 0 | 0
25 |  | METALINIŲ LENKTŲ PROFILIŲ RĖMŲ MONTAVIMAS (antokoloniai) | t | 0.4785 | 0 | 0
26 |  | METALINIŲ JUOSTINIŲ PAVIRŠIŲ PADENGIMAS UGNIAI ATSPARIAIS DAŽAIS 1250 MIKRONŲ SLUOKSNIU PURKŠTUVU k8=1.17 | m2 | 13.15 | 0 | 0
27 |  | Metalinių laiptų aikštelių su paklotu ir aptvėrimais montavimas k8=1.03 | t | 1.1937 | 0 | 0
28 |  | Denginių metalinių profiliuotų lakštų laikančio pakloto montavimas | 100m2 | 10.7813 | 0 | 0
29 |  | Laikantys profiliai | m2 | 1078.13 | 0 | 0
30 |  | Keramzito blokų 490x250x185mm sienų mūrijimas | m3 | 34.56
31 |  | Silikatinių blokų M20, 200 mm storio sienų mūras | m3 | 6.41
32 |  | 120 mm storio (1/2) pytos armuotų pertvarų mūrijimas , naudojant silikatines plytas 88 mm storio | m3 | 9.05
33 |  | Gelžbetoniniai pamatai kolonoms (galvenos), paduodant betoną siurbliu | m3 | 19.08
|  | Skyriuje 1 |  |  |  | 0
| 2 | Mazgai. GR-1
1 |  | POSLUOKSNIŲ ĮRENGIMAS GRINDIMS MAŽOSIOS MECHANIZACIJOS PRIEMONĖMIS , kai smėlio sluoksnio storis 300.00 mm | 100m2 | 2.588 | 0 | 0
2 |  | GRINDŲ HIDROIZOLIACIJA, PAKLOJANT POLIETILENINĘ PLĖVELĘ (geotekstilės paklojimas) | 100m2 | 2.588 | 0 | 0
3 |  | Geotekstilė | m2 | 284.68 | 0 | 0
4 |  | POSLUOKSNIŲ ĮRENGIMAS GRINDIMS MAŽOSIOS MECHANIZACIJOS PRIEMONĖMIS , kai žvyro sluoksnio storis 250.00 mm | 100m2 | 2.588 | 0 | 0
5 |  | POSLUOKSNIŲ ĮRENGIMAS GRINDIMS MAŽOSIOS MECHANIZACIJOS PRIEMONĖMIS , kai skaldos sluoksnio storis 250.00 mm | 100m2 | 2.588 | 0 | 0
6 |  | GRINDŲ ŠILTINAMŲJŲ (GARSO) IZOLIACIJŲ ĮRENGIMAS, NAUDOJANT IZOLIACINES PLOKŠTES , kai putų polistireno plokštės storis 100 mm | 100m2 | 2.588 | 0 | 0
7 |  | Ekstruzinis polistireninis putplastis | m3 | 26.66 | 0 | 0
8 |  | GRINDŲ HIDROIZOLIACIJA, PAKLOJANT POLIETILENINĘ PLĖVELĘ k3=2.000 | 100m2 | 2.588 | 0 | 0
9 |  | BETONINIŲ GRINDŲ DANGŲ ĮRENGIMAS siurbliu, kai sluoksnio storis 157.50 mm | 100m2 | 2.588 | 0 | 0
10 |  | Plieninės fibros | kg | 1222.83 | 0 | 0
11 |  | BETONINIO PAGRINDO PAVIRŠIAUS SUTVIRTINIMAS, GRUNTUOJANT GILIAI ĮSIGERIANČIU GRUNTU | 100m2 | 2.588 | 0 | 0
12 |  | Epoksidinis gruntas | l | 51.76 | 0 | 0
13 |  | DVIEJŲ KOMPONENTŲ EPOKSIDINĖS MASĖS SU SMĖLIO UŽPILDU GRINDŲ DANGŲ ĮRENGIMAS (ANT PARUOŠTO PAGRINDO) , kai dangos sluoksnio storis 2mm | 100m2 | 2.588 | 0 | 0
|  | Skyriuje 2 |  |  |  | 0
| 3 | GR-1.2
1 |  | POSLUOKSNIŲ ĮRENGIMAS GRINDIMS MAŽOSIOS MECHANIZACIJOS PRIEMONĖMIS , kai smėlio sluoksnio storis 300.00 mm | 100m2 | 8.758 | 0 | 0
2 |  | GRINDŲ HIDROIZOLIACIJA, PAKLOJANT POLIETILENINĘ PLĖVELĘ (geotekstilės paklojimas) | 100m2 | 8.758 | 0 | 0
3 |  | Geotekstilė | m2 | 963.38 | 0 | 0
4 |  | POSLUOKSNIŲ ĮRENGIMAS GRINDIMS MAŽOSIOS MECHANIZACIJOS PRIEMONĖMIS , kai žvyro sluoksnio storis 250.00 mm | 100m2 | 8.758 | 0 | 0
5 |  | BETONO POSLUOKSNIŲ ĮRENGIMAS GRINDIMS , paduodant betoną siurbliu, kai sluoksnio storis 50.00 mm | 100m2 | 8.758 | 0 | 0
6 |  | GRINDŲ RITININIŲ HIDROIZOLIACIJŲ ĮRENGIMAS , prilydant hidroizoliacinę dangą, negruntuojant pagrindo k3=2.000,k8=1.14 | m2 | 875.8 | 0 | 0
7 |  | GRINDŲ ŠILTINAMŲJŲ (GARSO) IZOLIACIJŲ ĮRENGIMAS, NAUDOJANT IZOLIACINES PLOKŠTES , kai putų polistireno plokštės storis 100 mm | 100m2 | 8.758 | 0 | 0
8 |  | GRINDŲ HIDROIZOLIACIJA, PAKLOJANT POLIETILENINĘ PLĖVELĘ k3=2.000 | 100m2 | 8.758 | 0 | 0
9 |  | BETONINIŲ GRINDŲ DANGŲ ĮRENGIMASsiurbliu, kai sluoksnio storis 80 mm | 100m2 | 8.758 | 0 | 0
10 |  | Plieninės fibros | kg | 2101.92 | 0 | 0
|  | Skyriuje 3 |  |  |  | 0
| 4 | GR-2
1 |  | GRINDŲ RITININIŲ HIDROIZOLIACIJŲ ĮRENGIMAS , prilydant hidroizoliacinę dangą, negruntuojant pagrindo k3=2.000,k8=1.14 | m2 | 318.2 | 0 | 0
2 |  | BETONINIŲ GRINDŲ DANGŲ ĮRENGIMAS siurbliu, kai sluoksnio storis 82.50 mm | 100m2 | 3.182 | 0 | 0
3 |  | Plieninės fibros | kg | 787.55 | 0 | 0
4 |  | BETONINIO PAGRINDO PAVIRŠIAUS SUTVIRTINIMAS, GRUNTUOJANT GILIAI ĮSIGERIANČIU GRUNTU | 100m2 | 3.182 | 0 | 0
5 |  | Epoksidinis gruntas | l | 63.64 | 0 | 0
6 |  | DVIEJŲ KOMPONENTŲ EPOKSIDINĖS MASĖS SU SMĖLIO UŽPILDU GRINDŲ DANGŲ ĮRENGIMAS (ANT PARUOŠTO PAGRINDO) , kai dangos sluoksnio storis 2mm | 100m2 | 3.341 | 0 | 0
|  | Skyriuje 4 |  |  |  | 0
| 5 | GR-3
1 |  | GRINDŲ ŠILTINAMŲJŲ (GARSO) IZOLIACIJŲ ĮRENGIMAS, NAUDOJANT IZOLIACINES PLOKŠTES , kai pagrindo mineralinės vatos plokštės storis 30.00 mm | 100m2 | 4.23 | 0 | 0
2 |  | GRINDŲ HIDROIZOLIACIJA, PAKLOJANT POLIETILENINĘ PLĖVELĘ | 100m2 | 4.23 | 0 | 0
3 |  | BETONINIŲ GRINDŲ DANGŲ ĮRENGIMASsiurbliu, kai sluoksnio storis 70 mm | 100m2 | 4.23 | 0 | 0
4 |  | Plieninės fibros | kg | 888.3 | 0 | 0
|  | Skyriuje 5 |  |  |  | 0
| 6 | GR-4
1 |  | GRINDŲ ŠILTINAMŲJŲ (GARSO) IZOLIACIJŲ ĮRENGIMAS, NAUDOJANT IZOLIACINES PLOKŠTES , kai pagrindo mineralinės vatos plokštės storis 30.00 mm | 100m2 | 4.31 | 0 | 0
2 |  | GRINDŲ HIDROIZOLIACIJA, PAKLOJANT POLIETILENINĘ PLĖVELĘ | 100m2 | 4.31 | 0 | 0
3 |  | BETONINIŲ GRINDŲ DANGŲ ĮRENGIMASsiurbliu, kai sluoksnio storis 70 mm | 100m2 | 4.31 | 0 | 0
4 |  | Plieninės fibros | kg | 905.1 | 0 | 0
|  | Skyriuje 6 |  |  |  | 0
| 7 | IS-1
1 |  | METALINIO KARKASO MONTAŽINIŲ KAMPŲ (LAIKIKLIŲ) MONTAVIMAS SIENŲ ŠILTINIMUI , tvirtinant vienu sraigtu | vnt. | 1514 | 0 | 0
2 |  | METALINIO KARKASO PLONASIENIŲ LAIKANČIŲ PROFILIŲ MONTAVIMAS, TVIRTINANT PRIE MONTAŽINIŲ KAMPŲ, SIENŲ ŠILTINIMUI , kai profilių skerspjūvis T | 100m | 11.36 | 0 | 0
3 |  | SIENŲ (IŠORINIŲ PAVIRŠIŲ) ŠILTINIMAS ĮRENGTUOSE KARKASUOSE , naudojant universalias mineralinės vatos plokštes, kai izoliacijos sluoksnio storis 275.00 mm | 100m2 | 3.785 | 0 | 0
4 |  | SIENŲ VĖJO IZOLIACIJOS ĮRENGIMAS (izoliacija 50 mm storio , kai įrengti metaliniai karkasai) | 100m2 | 3.785 | 0 | 0
|  | Skyriuje 7 |  |  |  | 0
| 8 | ST-1
1 |  | VIENSLUOKSNĖS DENGINIŲ ŠILTINAMOSIOS IZOLIACIJOS ĮRENGIMAS, NAUDOJANT APKROVAS LAIKANČIAS MINERALINĖS VATOS PLOKŠTES (plokštė 20 mm storio , be tvirtinimo) | 100m2 | 9.9385 | 0 | 0
2 |  | DENGINIŲ PLĖVELINĖS GARO, VĖJO IZOLIACIJOS ĮRENGIMAS , klojant plėvelę iš viršaus, suklijuojant sandūras k3=2.000 | 100m2 | 9.9385 | 0 | 0
3 |  | DENGINIŲ ŠILTINAMOSIOS IZOLIACIJOS ĮRENGIMAS, NAUDOJANT POLISTIRENINIO PUTPLASČIO PLOKŠTES (plokštė 320 mm storio , be tvirtinimo) | 100m2 | 9.9385 | 0 | 0
4 |  | DENGINIŲ PLĖVELINĖS HIDROIZOLIACIJOS ĮRENGIMAS iš drenažo ritininės dangos (stiklo pluošto audinys) k9=1.15 | 100m2 | 9.9385 | 0 | 0
5 |  | Stiklo pluoštai | m2 | 1093.24 | 0 | 0
|  | Skyriuje 8 |  |  |  | 0
| 9 | ST-2
1 |  | DENGINIŲ PLĖVELINĖS GARO, VĖJO IZOLIACIJOS ĮRENGIMAS , klojant plėvelę iš viršaus, suklijuojant sandūras k3=2.000 | 100m2 | 0.294 | 0 | 0
2 |  | DENGINIŲ ŠILTINAMOSIOS IZOLIACIJOS ĮRENGIMAS, NAUDOJANT POLISTIRENINIO PUTPLASČIO PLOKŠTES (plokštė 340 mm storio , be tvirtinimo) | 100m2 | 0.294 | 0 | 0
|  | Skyriuje 9 |  |  |  | 0
| 10 | CK-1
1 |  | KOLONŲ SUSTIPRINIMAS MONOLITINIAIS GELŽBETONINIO ŽIEDAIS k8=1.07 | m3 | 1.24 | 0 | 0
2 |  | RŪSIO SIENŲ IR COKOLIO ŠILTINIMAS,naudojant putų polistireno plokštes, kai izoliacijos sluoksnio storis 70 mm | 100m2 | 0.117 | 0 | 0
3 |  | STAKTŲ (kt.) SANDŪRŲ SU SIENA IZOLIAVIMAS montavimo putomis | 100m | 0.39 | 0 | 0
4 |  | Izoliacinių mineralinės vatos tarpiklių montavimas | 100m | 0.39 | 0 | 0
5 |  | COKOLIO (termo) PROFILIŲ MONTAVIMAS, KAI ATSTUMAS TARP TVIRTINIMŲ 0.5 M k9=1.15 | m | 0.39 | 0 | 0
6 |  | METALINIO KARKASO MONTAŽINIŲ KAMPŲ (LAIKIKLIŲ) MONTAVIMAS SIENŲ ŠILTINIMUI , tvirtinant vienu sraigtu | vnt. | 50 | 0 | 0
|  | Skyriuje 10 |  |  |  | 0
| 11 | CK-3
1 |  | VERTIKALI DVIEJŲ SLUOKSNIŲ TEPTINĖ BITUMO MASTIKOS HIDROIZOLIACIJA k8=1.14,k9=1.15 | 100m2 | 1.9 | 0 | 0
2 |  | RŪSIO SIENŲ IR COKOLIO ŠILTINIMAS,naudojant putų polistireno plokštes, kai izoliacijos sluoksnio storis 200 mm | 100m2 | 1.96 | 0 | 0
3 |  | VERTIKALIŲ PAVIRŠIŲ APTAISYMAS VANDENIUI NELAIDŽIOMIS (DRENAŽO) RITININĖMIS DANGOMIS k9=1.15 | 100m2 | 1.96 | 0 | 0
4 |  | DEFORMACINIŲ SIŪLIŲ ĮRENGIMAS , panaudojant sandarinimo tarpiklius ir injektuojant hermetiku k9=1.15 | 100m | 0.62 | 0 | 0
5 |  | COKOLIO PROFILIŲ MONTAVIMAS, KAI ATSTUMAS TARP TVIRTINIMŲ 0.5 M k9=1.15 | m | 62 | 0 | 0
6 |  | COKOLIŲ ŠILTINAMOSIOS IZOLIACIJOS VĖDINAMO TARPO UŽDENGIMAS PERFORUOTAIS SKARDOS PROFILIAIS | 100m | 0.62 | 0 | 0
|  | Skyriuje 11 |  |  |  | 0
| 12 | PR-1
1 |  | PLOKŠČIŲ STOGŲ DENGIMAS RITININE SINTETINE DANGA, TVIRTINANT SMEIGĖMIS , kai dangos juostų plotis 1,0 m k8=1.07,k9=1.15 | 100m2 | 2.33 | 0 | 0
2 |  | PARAPETŲ APTAISYMAS SKARDOS LENKTAIS PROFILIAIS , kai tvirtinimo pagrindas metalas | 100m | 0.764 | 0 | 0
3 |  | DENGINIŲ NUOLYDŽIO 100MM STORIO SLUOKSNIŲ ĮRENGIMAS IŠ TERMOIZOLIACINIŲ PLOKŠČIŲ ( polistireninio putplasčio plokštės) | m3 | 3.82 | 0 | 0
4 |  | STAKTŲ (kt.) SANDŪRŲ SU SIENA IZOLIAVIMAS montavimo putomis | 100m | 0.401 | 0 | 0
5 |  | ŠLAITINIŲ STOGŲ DANGŲ PRIJUNGIMŲ PRIE VERTIKALIŲ PAVIRŠIŲ ĮRENGIMAS , kai jungtys skardos profilių | 100m | 0.764 | 0 | 0
|  | Skyriuje 12 |  |  |  | 0
| 13 | PR-2
1 |  | PLOKŠČIŲ STOGŲ DENGIMAS RITININE SINTETINE DANGA, TVIRTINANT SMEIGĖMIS , kai dangos juostų plotis 1,0 m k8=1.07,k9=1.15 | 100m2 | 1.905 | 0 | 0
2 |  | VENTILIUOJAMŲ PARAPETŲ ŠILTINAMOSIOS IZOLIACIJOS ĮRENGIMAS, TVIRTINANT PRIE PAGRINDO SMEIGĖMIS , kai plokštės storis 100.00 mm | 100m2 | 0.696 | 0 | 0
3 |  | PERIMETRINIO APVADĖLIO (TOLYGIAM PERĖJIMUI PRIE SIENOS, PARAPETO) ĮRENGIMAS ( mineralinės vatos apvadėlis) | 100m | 1.265 | 0 | 0
4 |  | Parapeto skardos laikiklis | vnt | 127 | 0 | 0
|  | Skyriuje 13 |  |  |  | 0
|  | žiniaraštyje 1 |  |  |  | 0
|  | Pridėtinės vertės mokestis 21.00% |  |  |  | 0
|  | Iš viso žiniaraštyje 1 |  |  |  | 0
DARBŲ KIEKIŲ ŽINIARAŠTIS
Sudaryta pagal kainas
Statinių grupė INA241030 Specialiosios paskirties pastato Lauko g. 19, Jurbarkas, statybos projektas
Statinys 1 Specialiosios paskirties pastatas
Žiniaraštis 2 Statinio architektūra
Sąm. | Darbo | Darbų ir išlaidų | Mato | Kiekis | Kaina | EUR
eil. | kodas | aprašymai | vnt |  | Vieneto kaina | Iš viso
| 1 | Stogas
1 |  | PLOKŠČIŲ STOGŲ DENGIMAS RITININE SINTETINE DANGA, TVIRTINANT SMEIGĖMIS , kai dangos juostų plotis 2,0 m k8=1.07,k9=1.15 | 100m2 | 10.5 | 0 | 0
2 |  | PARAPETŲ, STOGELIŲ DENGIMAS SKARDA, PAGAMINANT DETALES , kai tvirtinimo pagrindas betonas arba mūras | 100m2 | 0.448 | 0 | 0
3 |  | PARAPETŲ, STOGELIŲ DENGIMAS SKARDA, PAGAMINANT DETALES, kai tvirtinimo pagrindas betonas arba mūras | 100m2 | 0.2125 | 0 | 0
4 |  | VARSTOMŲ STOGLANGIŲ, STOGO LIUKŲ BE GROTELIŲ MONTAVIMAS, TVIRTINANT PRIE LENGVŲ METALINIŲ PLOKŠČIŲ STOGŲ KONSTRUKCIJŲ , kai blokų plotas daugiau 1 m2 iki 2 m2 | m2 | 7.2 | 0 | 0
5 |  | Stogo langai | m2 | 7.2 | 0 | 0
|  | Skyriuje 1 |  |  |  | 0
| 2 | Kiti stogo įrengimo darbai
1 |  | Lietaus nuvedimo sistemos pakabinamų latakų montavimas, dirbant nuo kopėčių arba kilnojamų pastolių | m | 85 | 0 | 0
2 |  | Plastmo PVC latakų laikikliai (120/72mm) | vnt. | 43 | 0 | 0
3 |  | Lietaus nuvedimo sistemos pakabinamų latakų montavimas, dirbant nuo kopėčių arba kilnojamų pastolių | m | 12.5 | 0 | 0
4 |  | Plastmo PVC latakų laikikliai (120/72mm) | vnt. | 7 | 0 | 0
5 |  | Plokščių stogų įlajų įrengimas, aptaisant ritinine danga, kai stogo danga bituminė k8=1.07,k9=1.15 | vnt. | 12 | 0 | 0
6 |  | Lietaus nuvedimo sistemos lietvamzdžių montavimas, dirbant nuo kopėčių arba kilnojamų pastolių | m | 8 | 0 | 0
7 |  | Plastmo PVC lietvamzdžių laikikliai-komplektai (d 90(110)mm) | vnt. | 4 | 0 | 0
8 |  | Plokščių stogų ventiliacinių kaminėlių įrengimas, aptaisant ritinine danga, kai stogo danga bituminė k8=1.07,k9=1.15 | vnt. | 14 | 0 | 0
|  | Skyriuje 2 |  |  |  | 0
| 3 | Sienos, pertvaros. Lauko sienos
1 |  | Išorės sienų daugiasluoksnių plokščių montavimas | 100m2 | 2.6 | 0 | 0
2 |  | Išorės sienų daugiasluoksnių plokščių montavimas | 100m2 | 3.05 | 0 | 0
3 |  | PASTATŲ IŠORINIŲ PAVIRŠIŲ APTAISYMAS STATYBINĖMIS PLOKŠTĖMIS ANT ĮRENGTO KARKASO , kai karkasas metalinis k9=1.15 | m2 | 185 | 0 | 0
4 |  | Aliuminio kompozito plokštės | m2 | 190.55 | 0 | 0
5 |  | PASTATŲ IŠORINIŲ PAVIRŠIŲ APTAISYMAS STATYBINĖMIS PLOKŠTĖMIS ANT ĮRENGTO KARKASO , kai karkasas metalinis k9=1.15 | m2 | 260 | 0 | 0
6 |  | Aliuminio kompozito plokštės | m2 | 267.8 | 0 | 0
7 |  | PASTATŲ IŠORINIŲ PAVIRŠIŲ APTAISYMAS STATYBINĖMIS PLOKŠTĖMIS ANT ĮRENGTO KARKASO, kai karkasas metalinis (kanalinio polikarbonato plokštės) k9=1.15 | m2 | 125 | 0 | 0
|  | Skyriuje 3 |  |  |  | 0
| 4 | Vidaus sienos
1 |  | LENGVŲ PROFILIŲ METALINIO KARKASO TVIRTINIMAS PRIE PAVIRŠIŲ | 100m | 9.75 | 0 | 0
2 |  | Dviejų sluoksnių gipskartonio plokščių tvirtinimas prie pertvarų metalinių karkasų | 100m2 | 3.25 | 0 | 0
3 |  | LENGVŲ PROFILIŲ METALINIO KARKASO TVIRTINIMAS PRIE PAVIRŠIŲ | 100m | 0.45 | 0 | 0
4 |  | Dviejų sluoksnių gipskartonio plokščių tvirtinimas prie pertvarų metalinių karkasų | 100m2 | 0.15 | 0 | 0
5 |  | LENGVŲ PROFILIŲ METALINIO KARKASO TVIRTINIMAS PRIE PAVIRŠIŲ | 100m | 0.3 | 0 | 0
6 |  | Dviejų sluoksnių (ugniai atsaprių) gipskartonio plokščių tvirtinimas prie pertvarų metalinių karkasų | 100m2 | 0.1 | 0 | 0
7 |  | DVISLUOKSNIŲ GIPSKARTONIO PERTVARŲ SU METALINIU KARKASU IR 50MM IZOLIACIJOS SLUOKSNIU ĮRENGIMAS | 100m2 | 6 | 0 | 0
8 |  | DVISLUOKSNIŲ (ugniai atsparaus) GIPSKARTONIO PERTVARŲ SU METALINIU KARKASU IR 50MM IZOLIACIJOS SLUOKSNIU ĮRENGIMAS | 100m2 | 2.5 | 0 | 0
9 |  | DVISLUOKSNIŲ GIPSKARTONIO PERTVARŲ SU METALINIU KARKASU IR 100MM IZOLIACIJOS SLUOKSNIU ĮRENGIMAS | 100m2 | 0.75 | 0 | 0
10 |  | DVISLUOKSNIŲ (ugniai atsparaus) GIPSKARTONIO PERTVARŲ SU METALINIU KARKASU IR 100MM IZOLIACIJOS SLUOKSNIU ĮRENGIMAS | 100m2 | 0.1 | 0 | 0
|  | Skyriuje 4 |  |  |  | 0
| 5 | Vidaus sienų apdaila
1 |  | SIENŲ VIDINIŲ PAVIRŠIŲ GLAISTYMAS LATEKSINIAIS ARBA POLIMERINIAIS GLAISTAIS (pirmasis 1.00 mm storio sluoksnis) | 100m2 | 21 | 0 | 0
2 |  | SIENŲ VIDINIŲ PAVIRŠIŲ GLAISTYMAS LATEKSINIAIS ARBA POLIMERINIAIS GLAISTAIS (kartotinis 1.00 mm storio sluoksnis) | 100m2 | 21 | 0 | 0
3 |  | SIENŲ VIDINIŲ PAVIRŠIŲ DAŽYMAS EMULSINIAIS DAŽAIS vienu sluoksniu voleliu | 100m2 | 21 | 0 | 0
4 |  | SIENŲ VIDINIŲ PAVIRŠIŲ DAŽYMAS EMULSINIAIS DAŽAIS antru arba kartotiniu sluoksniu voleliu | 100m2 | 21 | 0 | 0
5 |  | SIENŲ VIDINIŲ PAVIRŠIŲ GLAISTYMAS LATEKSINIAIS ARBA POLIMERINIAIS GLAISTAIS (pirmasis 1.00 mm storio sluoksnis) | 100m2 | 3 | 0 | 0
6 |  | SIENŲ VIDINIŲ PAVIRŠIŲ GLAISTYMAS LATEKSINIAIS ARBA POLIMERINIAIS GLAISTAIS (kartotinis 1.00 mm storio sluoksnis) | 100m2 | 3 | 0 | 0
7 |  | SIENŲ VIDINIŲ PAVIRŠIŲ DAŽYMAS EMULSINIAIS DAŽAIS vienu sluoksniu voleliu | 100m2 | 3 | 0 | 0
8 |  | SIENŲ VIDINIŲ PAVIRŠIŲ DAŽYMAS EMULSINIAIS DAŽAIS antru arba kartotiniu sluoksniu voleliu | 100m2 | 3 | 0 | 0
9 |  | SIENŲ VIDINIŲ PAVIRŠIŲ APTAISYMAS KERAMINĖMIS PLYTELĖMIS, KAI SIŪLIŲ PLOTIS IKI 5 MM , plytelės plotas daugiau 0,05 m2 iki 0,1 m2 | m2 | 450 | 0 | 0
|  | Skyriuje 5 |  |  |  | 0
| 6 | Grindys
1 |  | BETONINIŲ DANGŲ PADENGIMAS KIETAIS UŽPILDAIS ( Neodur HE 65 dangos sluoksnio storis 3 mm) | 100m2 | 1 | 0 | 0
2 |  | GRINDŲ TEPTINĖS HIDROIZOLIACIJOS ĮRENGIMAS, NAUDOJANT MINERALINIUS MIŠINIUS , tepant 2 kartus | m2 | 50 | 0 | 0
3 |  | KERAMINIŲ PLYTELIŲ GRINDŲ DANGOS ĮRENGIMAS ANT IŠLYGINTO PAGRINDO, KAI SIŪLĖS IKI 8MM PLOČIO , plytelės plotas daugiau 0,05 iki 0,10m2 | m2 | 50 | 0 | 0
4 |  | KERAMINIŲ PLYTELIŲ GRINDŲ DANGOS ĮRENGIMAS ANT IŠLYGINTO PAGRINDO, KAI SIŪLĖS IKI 8MM PLOČIO , aptaisant laiptus | m2 | 60 | 0 | 0
5 |  | LINOLEUMO GRINDŲ DANGŲ ĮRENGIMAS, KLIJUOJANT IR SULYDANT SUJUNGIMUS BEI UŽKLIJUOJANT DANGĄ ANT SIENOS (M2 PADENGTO PL.) , kai danga vienos spalvos | m2 | 530 | 0 | 0
6 |  | SPORTO SALIŲ RITININIŲ GRINDŲ DANGŲ ĮRENGIMAS , klijuojant daugiasluoksnę dangą, suvirinant siūles | m2 | 55 | 0 | 0
7 |  | GRINDJUOSČIŲ ĮRENGIMAS PLYTELIŲ GRINDŲ DANGOMS , keramines grindų plyteles padarant grindjuostėmis | m | 75 | 0 | 0
8 |  | GRINDJUOSČIŲ ĮRENGIMAS PLYTELIŲ GRINDŲ DANGOMS, keramines grindų plyteles padarant grindjuostėmis | m | 90 | 0 | 0
9 |  | DVIEJŲ KOMPONENTŲ EPOKSIDINĖS MASĖS SU SMĖLIO UŽPILDU GRINDŲ DANGŲ ĮRENGIMAS (ANT PARUOŠTO PAGRINDO) , kai dangos sluoksnio storis 2mm (grindjuostės) | 100m2 | 0.3 | 0 | 0
|  | Skyriuje 6 |  |  |  | 0
| 7 | Lubos
1 |  | "AMSTRONG" AKUSTINIŲ PAKABINAMŲ LUBŲ SU METALO KONSTRUKCIJA IR PLOKŠTĖMIS 600X600 MM ĮRENGIMAS (drėgmei atsparios segmentinės lubos) | m2 | 50 | 0 | 0
2 |  | "AMSTRONG" AKUSTINIŲ PAKABINAMŲ LUBŲ SU METALO KONSTRUKCIJA IR PLOKŠTĖMIS 600X600 MM ĮRENGIMAS | m2 | 550 | 0 | 0
3 |  | TINKUOTŲ ARBA BETONO LUBŲ LABAI GERAS GLAISTYMAS IR ŠLIFAVIMAS 2 KARTUS | 100m2 | 0.8 | 0 | 0
4 |  | LUBŲ PAVIRŠIŲ DAŽYMAS EMULSINIAIS DAŽAIS vienu sluoksniu voleliu | 100m2 | 0.8 | 0 | 0
5 |  | LUBŲ PAVIRŠIŲ DAŽYMAS EMULSINIAIS DAŽAIS antru arba kartotiniu sluoksniu voleliu | 100m2 | 0.8 | 0 | 0
6 |  | VIDAUS GRUNTUOTŲ, DAŽYTŲ ARBA LAKUOTŲ PAVIRŠIŲ ŠLIFAVIMAS ( lubos) (lubų šlifavimas) | 100m2 | 6.5 | 0 | 0
|  | Skyriuje 7 |  |  |  | 0
| 8 | Gaminiai. Lauko durys
1 |  | PLIENINIŲ DURŲ BLOKŲ MONTAVIMAS MŪRINĖSE SIENOSE (išorės durų blokų plotas iki 2 m2) | m2 | 5.81 | 0 | 0
2 |  | PLIENINIŲ DURŲ BLOKŲ MONTAVIMAS MŪRINĖSE SIENOSE (išorės durų blokų plotas daugiau 2m2 iki 3 m2) | m2 | 4.3 | 0 | 0
3 |  | PLIENINIŲ DURŲ BLOKŲ MONTAVIMAS MŪRINĖSE SIENOSE (išorės durų blokų plotas daugiau 2m2 iki 3 m2) | m2 | 5.16 | 0 | 0
4 |  | PLIENINIŲ DURŲ BLOKŲ MONTAVIMAS MŪRINĖSE SIENOSE (išorės durų blokų plotas daugiau 2m2 iki 3 m2) | m2 | 14.4 | 0 | 0
5 |  | Vienvėrės storo plieno durys, atsparios sprogimui, laikančioji galia ne mažesnė nei 35 kPa | m2 | 14.4 | 0 | 0
6 |  | PLIENINIŲ DURŲ BLOKŲ MONTAVIMAS MŪRINĖSE SIENOSE (išorės durų blokų plotas iki 2 m2) | m2 | 2.4 | 0 | 0
7 |  | Vienvėrės storo plieno durys, atsparios sprogimui, laikančioji galia ne mažesnė nei 35 kPa | m2 | 2.4 | 0 | 0
|  | Skyriuje 8 |  |  |  | 0
| 9 | Lauko vartai
1 |  | SEKCIJINIŲ PAKELIAMŲ VARTŲ DAUGIAU 4M AUKŠČIO SU SUSUKAMŲ SPYRUOKLIŲ MECHANIZMU (SĄRAMINIS AUKŠTIS IKI 0,8M) MONTAVIMAS , kai vartų plotas daugiau 15 m2 iki 20 m2 | vnt. | 4 | 0 | 0
2 |  | LV1, lauko vartai, skaidrūs (su langeliais per visą plotą), su praėjimo durim, švari pravažiavimo anga 4000(b)x4400(h) mm | m2 | 35.2 | 0 | 0
3 |  | LV2, lauko vartai, skaidrūs (langiukais), švari pravažiavimo anga 4000(b)x4400(h) mm. | m2 | 35.2 | 0 | 0
|  | Skyriuje 9 |  |  |  | 0
| 10 | Lauko langai
1 |  | ALIUMINIO ARBA PLASTIKO LANGŲ BLOKŲ SU VARSTOMOMIS SĄVAROMIS MONTAVIMAS MŪRINĖSE SIENOSE , kai langų blokų plotas iki 1 m2 | m2 | 5.1 | 0 | 0
2 |  | ALIUMINIO ARBA PLASTIKO LANGŲ BLOKŲ SU VARSTOMOMIS SĄVAROMIS MONTAVIMAS MŪRINĖSE SIENOSE , kai langų blokų plotas daugiau 1m2 iki 2 m2 | m2 | 12.84 | 0 | 0
3 |  | ALIUMINIO ARBA PLASTIKO LANGŲ BLOKŲ SU VARSTOMOMIS SĄVAROMIS MONTAVIMAS MŪRINĖSE SIENOSE , kai langų blokų plotas daugiau 2 m2 iki 3 m2 | m2 | 12.91 | 0 | 0
4 |  | ALIUMINIO ARBA PLASTIKO LANGŲ BLOKŲ SU VARSTOMOMIS SĄVAROMIS MONTAVIMAS MŪRINĖSE SIENOSE , kai langų blokų plotas daugiau 3 m2 | m2 | 95.75 | 0 | 0
5 |  | .Aliuminio langai | m2 | 126.6 | 0 | 0
|  | Skyriuje 10 |  |  |  | 0
| 11 | Vidaus durys
1 |  | PLASTIKINĖS BALKONO IR VIDAUS DURYS (M2 BLOKO) | m2 | 24.99 | 0 | 0
2 |  | PLIENINIŲ DURŲ BLOKŲ MONTAVIMAS MŪRINĖSE SIENOSE (vidinių durų blokų plotas iki 2 m2) | m2 | 1.89 | 0 | 0
3 |  | DURYS PRIESGAISRINES.METAL.PRAM.STAT.ĄĖ-2 | vnt | 1 | 0 | 0
4 |  | PLIENINIŲ DURŲ BLOKŲ MONTAVIMAS MŪRINĖSE SIENOSE (vidinių durų blokų plotas iki 2 m2) | m2 | 11.34 | 0 | 0
5 |  | PLIENINIŲ DURŲ BLOKŲ MONTAVIMAS MŪRINĖSE SIENOSE (vidinių durų blokų plotas iki 2 m2) | m2 | 24.57 | 0 | 0
6 |  | DURYS PRIESGAISRINES.METAL.PRAM.STAT.ĄĖ-2 | vnt | 13 | 0 | 0
7 |  | PLIENINIŲ DURŲ BLOKŲ MONTAVIMAS MŪRINĖSE SIENOSE (vidinių durų blokų plotas iki 2 m2) | m2 | 28.35 | 0 | 0
8 |  | PLIENINIŲ DURŲ BLOKŲ MONTAVIMAS MŪRINĖSE SIENOSE (vidinių durų blokų plotas daugiau 2m2 iki 3 m2) | m2 | 6.3 | 0 | 0
9 |  | DURYS PRIESGAISRINES.METAL.PRAM.STAT.ĄĖ-2 | vnt | 3 | 0 | 0
10 |  | PLIENINIŲ DURŲ BLOKŲ MONTAVIMAS MŪRINĖSE SIENOSE (vidinių durų blokų plotas daugiau 2m2 iki 3 m2) | m2 | 5.04 | 0 | 0
11 |  | DURYS PRIESGAISRINES.METAL.PRAM.STAT.ĄĖ-2 | vnt | 2 | 0 | 0
12 |  | PERTVARŲ IŠ PLOKŠČIŲ IKI 5M2 PLOTO SURINKIMAS | m2 | 18.2 | 0 | 0
|  | Skyriuje 11 |  |  |  | 0
| 12 | Vidaus vitrinos
1 |  | SURENKAMŲ - IŠARDOMŲ PERTVARŲ IŠ ALIUMINIO PROFILIŲ MONTAVIMAS | m2 | 6.96 | 0 | 0
2 |  | Aliuminio pertvaros | m2 | 4.86 | 0 | 0
3 |  | Aliuminio durys | m2 | 2.1 | 0 | 0
4 |  | SURENKAMŲ - IŠARDOMŲ PERTVARŲ IŠ ALIUMINIO PROFILIŲ MONTAVIMAS | m2 | 8.4 | 0 | 0
5 |  | Aliuminio pertvaros | m2 | 6.3 | 0 | 0
6 |  | Aliuminio durys | m2 | 2.1 | 0 | 0
7 |  | SURENKAMŲ - IŠARDOMŲ PERTVARŲ IŠ ALIUMINIO PROFILIŲ MONTAVIMAS | m2 | 13.44 | 0 | 0
8 |  | Aliuminio pertvaros | m2 | 13.44 | 0 | 0
9 |  | SURENKAMŲ - IŠARDOMŲ PERTVARŲ IŠ ALIUMINIO PROFILIŲ MONTAVIMAS | m2 | 13.2 | 0 | 0
10 |  | Aliuminio pertvaros | m2 | 11.1 | 0 | 0
11 |  | Aliuminio durys | m2 | 2.1 | 0 | 0
12 |  | ALIUMINIO DURYS (M2 BLOKO) | m2 | 2.2 | 0 | 0
13 |  | ALIUMINIO ARBA PLASTIKO LANGŲ BLOKŲ SU VARSTOMOMIS SĄVAROMIS MONTAVIMAS MŪRINĖSE SIENOSE, kai langų blokų plotas daugiau 1m2 iki 2 m2 | m2 | 1.69 | 0 | 0
14 |  | Aliuminio langai | m2 | 1.69 | 0 | 0
15 |  | SURENKAMŲ - IŠARDOMŲ PERTVARŲ IŠ ALIUMINIO PROFILIŲ MONTAVIMAS | m2 | 6.96 | 0 | 0
16 |  | Aliuminio pertvaros | m2 | 4.86 | 0 | 0
17 |  | Aliuminio durys | m2 | 2.1 | 0 | 0
18 |  | SURENKAMŲ - IŠARDOMŲ PERTVARŲ IŠ ALIUMINIO PROFILIŲ MONTAVIMAS | m2 | 4.32 | 0 | 0
19 |  | Aliuminio pertvaros | m2 | 2.22 | 0 | 0
20 |  | Aliuminio durys | m2 | 2.1 | 0 | 0
21 |  | SURENKAMŲ - IŠARDOMŲ PERTVARŲ IŠ ALIUMINIO PROFILIŲ MONTAVIMAS | m2 | 35.16 | 0 | 0
22 |  | Aliuminio pertvaros | m2 | 24.66 | 0 | 0
23 |  | Aliuminio durys | m2 | 10.5 | 0 | 0
24 |  | SURENKAMŲ - IŠARDOMŲ PERTVARŲ IŠ ALIUMINIO PROFILIŲ MONTAVIMAS | m2 | 13.35 | 0 | 0
25 |  | Aliuminio pertvaros | m2 | 9.15 | 0 | 0
26 |  | Aliuminio durys | m2 | 4.2 | 0 | 0
|  | Skyriuje 12 |  |  |  | 0
| 13 | Kiti darbai
1 |  | METALINIŲ LAIPTŲ TURĖKLŲ ĮRENGIMAS k8=1.04 | 100m | 0.35 | 0 | 0
2 |  | METALINIŲ LAIPTŲ TURĖKLŲ ĮRENGIMAS k8=1.04 | 100m | 0.25 | 0 | 0
3 |  | METALINIŲ LAIPTŲ TURĖKLŲ ĮRENGIMAS k8=1.04 | 100m | 0.21 | 0 | 0
4 |  | METALINIŲ LAIPTŲ TURĖKLŲ ĮRENGIMAS k8=1.04 | 100m | 0.26 | 0 | 0
5 |  | PLASTIKINIŲ LAUKO STOGELIŲ ĮRENGIMAS VIRŠ DURŲ , kai stogelio ilgis iki 1,6 m | m2 | 1.56 | 0 | 0
6 |  | METALINIŲ GROTŲ MONTAVIMAS, KAI TVIRTINIMUI PAGRINDAS BETONAS | m2 | 10 | 0 | 0
8 |  | ŠLAITINIŲ STOGŲ APSAUGINIŲ KONSTRUKCINIŲ ELEMENTŲ ĮRENGIMAS ( stogo (sieninės) kopėčios) | 100m | 0.1125 | 0 | 0
|  | Skyriuje 13 |  |  |  | 0
|  | žiniaraštyje 2 |  |  |  | 0
|  | Pridėtinės vertės mokestis 21.00% |  |  |  | 0
|  | Iš viso žiniaraštyje 2 |  |  |  | 0
DARBŲ KIEKIŲ ŽINIARAŠTIS
Sudaryta pagal kainas
Statinių grupė INA241030 Specialiosios paskirties pastato Lauko g. 19, Jurbarkas, statybos projektas
Statinys 1 Specialiosios paskirties pastatas
Žiniaraštis 3 Vandentiekis, nuotekos
Sąm. | Darbo | Darbų ir išlaidų | Mato | Kiekis | Kaina | EUR
eil. | kodas | aprašymai | vnt |  | Vieneto kaina | Iš viso
| 1 | Vandens apskaitos mazgas
1 |  | ŠALTO VANDENS APSKAITOS IR MECHANINIO VALYMO MAZGO ĮRENGIMAS (MAZGAS) | vnt. | 1 | 0 | 0
|  | Skyriuje 1 |  |  |  | 0
| 2 | Šalto vandentiekio sistema V1
1 |  | VANDENTIEKIO, ŠILDYMO IR SUSPAUSTO ORO VAMZDYNŲ IŠ PLASTIKINIŲ VAMZDŽIŲ TIESIMAS, TVIRTINANT PRIE KONSTRUKCIJŲ ( vamzdžio išorinis skersmuo iki 32 mm) | m | 166 | 0 | 0
2 |  | Daugiasluoksniai vamzdžiai ritėse16x2.0mm (Tigris Alupex) arba analogas | m | 122.4 | 0 | 0
3 |  | Daugiasluoksniai vamzdžiai ritėse 20x2.25mm (Tigris Alupex) arba analogas | m | 18.36 | 0 | 0
4 |  | Daugiasluoksniai vamzdžiai ritėse 25x2.5mm (Tigris Alupex) arba analogas | m | 15.3 | 0 | 0
5 |  | Daugiasluoksniai vamzdžiai tiesūs 32x3.0mm (Tigris Alupex) arba analogas | m | 13.26 | 0 | 0
6 |  | VANDENTIEKIO, ŠILDYMO IR SUSPAUSTO ORO VAMZDYNŲ IŠ PLASTIKINIŲ VAMZDŽIŲ TIESIMAS, TVIRTINANT PRIE KONSTRUKCIJŲ ( vamzdžio išorinis skersmuo iki 32 mm) | m | 20 | 0 | 0
7 |  | VANDENTIEKIO, ŠILDYMO IR SUSPAUSTO ORO VAMZDYNŲ IŠ PLASTIKINIŲ VAMZDŽIŲ TIESIMAS, TVIRTINANT PRIE KONSTRUKCIJŲ ( vamzdžio išorinis skersmuo daugiau 32 mm iki 63 mm) | m | 31.2 | 0 | 0
8 |  | FV-plast vamzdžiai PN 20, 32x4.4 (plast.vir.vamzdyn. PPR) | m | 20.4 | 0 | 0
9 |  | FV-plast vamzdžiai PN 20, 40x5.5 (plast.vir.vamzdyn. PPR) | m | 32.82 | 0 | 0
10 |  | VAMZDYNO VAMZDŽIŲ IZOLIAVIMAS LANKSČIAIS VAMZDŽIŲ KEVALAIS , kai vamzdžio išorinis skersmuo iki 35 mm | 100m | 1.38 | 0 | 0
11 |  | PEX šarvas d 25/20 (juodas) | m | 139.38 | 0 | 0
12 |  | VAMZDYNO VAMZDŽIŲ IZOLIAVIMAS FOLIJA PADENGTAIS KEVALAIS , kai vamzdžio išorinis skersmuo iki 35 mm | 100m | 0.164 | 0 | 0
13 |  | VAMZDYNO VAMZDŽIŲ IZOLIAVIMAS FOLIJA PADENGTAIS KEVALAIS , kai vamzdžio išorinis skersmuo 42-54 mm | 100m | 0.312 | 0 | 0
14 |  | Kevalai Paroc Hvac Section AluCoat T, izoliac. diam. 35mm, storis 20mm | m | 16.56 | 0 | 0
15 |  | Kevalai Paroc Hvac Section AluCoat T, izoliac. diam. 42mm, storis 20mm | m | 31.51 | 0 | 0
16 |  | PLASTIKINIŲ VAMZDŽIŲ JUNGIMAS PRESUOJAMOMIS MOVOMIS, ALKŪNĖMIS, PERĖJIMAIS ( vamzdžio išorinis skersmuo iki 32 mm) | vnt. | 1 | 0 | 0
17 |  | Aklės 16 | vnt | 1 | 0 | 0
18 |  | MOVINIŲ VENTILIŲ, ČIAUPŲ, VOŽTUVŲ, KURIŲ D IKI 50MM, PRIJUNG. | vnt | 39 | 0 | 0
19 |  | Automatinis nuorintojas 1/2` MKV 15 R/N | vnt | 3 | 0 | 0
20 |  | Rutuliniai ventiliai MSV-5 DN 15 su drenažo funkcija | vnt | 3 | 0 | 0
21 |  | Rutuliniai ventiliai ilga rankenėle diam. 1/2`, PP I/V sriegis | vnt | 30 | 0 | 0
22 |  | Rutuliniai ventiliai ilga rankenėle diam. 1 1/4`, PP I/V sriegis | vnt | 3 | 0 | 0
23 |  | VAMZDŽIŲ KIRTIMOSI SU PASTATO KONSTRUKCIJOMIS VIETŲ UŽTAISYMAS UGNIAI ATSPARIAIS ŽIEDAIS ( statybinių plokščių sienose ir pertvarose) | vnt. | 1 | 0 | 0
24 |  | VANDENTIEKIO IR ŠILDYMO SISTEMŲ VAMZDYNŲ HIDRAULINIS BANDYMAS | 100m | 2.172 | 0 | 0
25 |  | VAMZDYNŲ IKI 400 MM SKERSMENS PRAPLOVIMAS SU DEZINFEKCIJA , kai vamzdžių skersmuo iki 65 mm k9=1.15 | 100m | 2.172 | 0 | 0
|  | Skyriuje 2 |  |  |  | 0
| 3 | Karšto vandentiekio sistema T3, T4
1 |  | VANDENTIEKIO, ŠILDYMO IR SUSPAUSTO ORO VAMZDYNŲ IŠ PLASTIKINIŲ VAMZDŽIŲ TIESIMAS, TVIRTINANT PRIE KONSTRUKCIJŲ ( vamzdžio išorinis skersmuo iki 32 mm) | m | 66.5 | 0 | 0
2 |  | Daugiasluoksniai vamzdžiai ritėse16x2.0mm (Tigris Alupex) arba analogas | m | 52.02 | 0 | 0
3 |  | Daugiasluoksniai vamzdžiai ritėse 20x2.25mm (Tigris Alupex) arba analogas | m | 9.18 | 0 | 0
4 |  | Daugiasluoksniai vamzdžiai ritėse 25x2.5mm (Tigris Alupex) arba analogas | m | 6.63 | 0 | 0
5 |  | VANDENTIEKIO, ŠILDYMO IR SUSPAUSTO ORO VAMZDYNŲ IŠ PLASTIKINIŲ VAMZDŽIŲ TIESIMAS, TVIRTINANT PRIE KONSTRUKCIJŲ ( vamzdžio išorinis skersmuo iki 32 mm) | m | 107.7 | 0 | 0
6 |  | VANDENTIEKIO, ŠILDYMO IR SUSPAUSTO ORO VAMZDYNŲ IŠ PLASTIKINIŲ VAMZDŽIŲ TIESIMAS, TVIRTINANT PRIE KONSTRUKCIJŲ ( vamzdžio išorinis skersmuo daugiau 32 mm iki 63 mm) | m | 32.5 | 0 | 0
7 |  | FV-plast vamzdžiai PN 20, 16x2.7 (plast.vir.vamzdyn. PPR) | m | 11.22 | 0 | 0
8 |  | FV-plast vamzdžiai PN 20, 20x2.8 (plast.vir.vamzdyn. PPR) | m | 33.66 | 0 | 0
9 |  | FV-plast vamzdžiai PN 20, 25x3.5 (plast.vir.vamzdyn. PPR) | m | 45.19 | 0 | 0
10 |  | FV-plast vamzdžiai PN 20, 32x4.4 (plast.vir.vamzdyn. PPR) | m | 19.79 | 0 | 0
11 |  | FV-plast vamzdžiai PN 20, 40x5.5 (plast.vir.vamzdyn. PPR) | m | 33.15 | 0 | 0
12 |  | VAMZDYNO VAMZDŽIŲ IZOLIAVIMAS FOLIJA PADENGTAIS KEVALAIS , kai vamzdžio išorinis skersmuo iki 35 mm | 100m | 1.742 | 0 | 0
13 |  | VAMZDYNO VAMZDŽIŲ IZOLIAVIMAS FOLIJA PADENGTAIS KEVALAIS , kai vamzdžio išorinis skersmuo 42-54 mm | 100m | 0.325 | 0 | 0
14 |  | Kevalai Paroc Hvac Section AluCoat T, izoliac. diam. 18mm, storis 20mm | m | 62.62 | 0 | 0
15 |  | Kevalai Paroc Hvac Section AluCoat T, izoliac. diam. 22mm, storis 20mm | m | 42.42 | 0 | 0
16 |  | Kevalai Paroc Hvac Section AluCoat T, izoliac. diam. 28mm, storis 20mm | m | 51.31 | 0 | 0
17 |  | Kevalai Paroc Hvac Section AluCoat T, izoliac. diam. 35mm, storis 30mm | m | 19.59 | 0 | 0
18 |  | Kevalai Paroc Hvac Section AluCoat T, izoliac. diam. 42mm, storis 30mm | m | 32.83 | 0 | 0
19 |  | MOVINIŲ VENTILIŲ, ČIAUPŲ, VOŽTUVŲ, KURIŲ D IKI 50MM, PRIJUNG. | vnt | 15 | 0 | 0
20 |  | Rutuliniai ventiliai ilga rankenėle diam. 1/2`, PP I/V sriegis | vnt | 10 | 0 | 0
21 |  | Rutuliniai ventiliai ilga rankenėle diam. 3/4`, PP I/V sriegis | vnt | 5 | 0 | 0
22 |  | TIESIOGINIO VEIKIMO TEMPERATŪROS REGULIATORIAUS SU MOVINE JUNGTIMI MONTAVIMAS, PJAUNANT SRIEGIUS ANT VAMZDŽIŲ GALŲ k8=1.04 | vnt | 3 | 0 | 0
23 |  | Termostatiniai balansiniai ventiliai MTCV DN 15 (A versija) | vnt | 3 | 0 | 0
24 |  | VAMZDŽIŲ KIRTIMOSI SU PASTATO KONSTRUKCIJOMIS VIETŲ UŽTAISYMAS UGNIAI ATSPARIAIS ŽIEDAIS ( statybinių plokščių sienose ir pertvarose) | vnt. | 1 | 0 | 0
25 |  | VANDENTIEKIO IR ŠILDYMO SISTEMŲ VAMZDYNŲ HIDRAULINIS BANDYMAS | 100m | 2.067 | 0 | 0
26 |  | VAMZDYNŲ IKI 400 MM SKERSMENS PRAPLOVIMAS SU DEZINFEKCIJA , kai vamzdžių skersmuo iki 65 mm k9=1.15 | 100m | 2.067 | 0 | 0
|  | Skyriuje 3 |  |  |  | 0
| 4 | Buities nuotekynės sistema F1, FS1
1 |  | VIDAUS NUOTEKŲ PLASTIKINIŲ SKIRSTOMŲJŲ VAMZDYNŲ IR STOVŲ VAMZDŽIŲ MONTAVIMAS , kai nominalusis vidinis skersmuo iki 110 mm (m vamzdyno) | m | 42 | 0 | 0
2 |  | PVC vamzdžiai su movomis 110x3.2x2000, su gum.tarpin.(vid. nuotek.) | vnt | 21 | 0 | 0
3 |  | 110 MM SKERSMENS PLASTMASINIŲ ĮMOVINIŲ VAMZDŽIŲ MONTAVIMAS, KAI 100 M VAMZDYNE -17 SANDŪRŲ k9=1.15 | 100m | 0.9 | 0 | 0
4 |  | PVC vamzdžiai su movomis 110x3.2x2000, su gum.tarpin.(vid. nuotek.) | vnt | 45 | 0 | 0
5 |  | VIDAUS NUOTEKŲ PLASTIKINIŲ SKIRSTOMŲJŲ VAMZDYNŲ IR STOVŲ VAMZDŽIŲ MONTAVIMAS , kai nominalusis vidinis skersmuo iki 110 mm (m vamzdyno) | m | 25.5 | 0 | 0
6 |  | PVC vamzdžiai su movomis 110x3.2x2000, su gum.tarpin.(vid. nuotek.) | vnt | 13 | 0 | 0
7 |  | VIDAUS NUOTEKŲ PLASTIKINIŲ SKIRSTOMŲJŲ VAMZDYNŲ IR STOVŲ VAMZDŽIŲ MONTAVIMAS, kai nominalusis vidinis skersmuo iki 50 mm (m vamzdyno) | m | 25 | 0 | 0
8 |  | PVC vamzdžiai su movomis 50x1.8x1000, su gum. tarpin.(vid.nuotek.) | vnt | 1 | 0 | 0
9 |  | PVC vamzdžiai su movomis 50x1.8x2000, su gum. tarpin.(vid.nuotek.) | vnt | 12 | 0 | 0
10 |  | VANDENTIEKIO, ŠILDYMO IR SUSPAUSTO ORO VAMZDYNŲ IŠ PLASTIKINIŲ VAMZDŽIŲ TIESIMAS, TVIRTINANT PRIE KONSTRUKCIJŲ ( vamzdžio išorinis skersmuo daugiau 32 mm iki 63 mm) | m | 4 | 0 | 0
11 |  | Evopipes DN/OD 63x5,8mm Ultrastress Visio Gas duj. vamzdis PE100-RC SDR11 50m | m | 4.08 | 0 | 0
12 |  | VIDAUS NUOTEKŲ PLASTIKINIŲ VAMZDYNŲ JUNGIAMŲJŲ (FASONINIŲ) DALIŲ MONTAVIMAS, kai nominalusis vidinis skersmuo iki 110 mm | vnt. | 12 | 0 | 0
13 |  | PVC pravalos (revizijos) d 110mm (vid. nuotek. ) | vnt | 12 | 0 | 0
14 |  | BUITINIŲ VENTILIACIJOS GROTELIŲ MONTAVIMAS ( tvirtinimas specialiais fiksatoriais) (revizinių durelių montavimas) | vnt. | 4 | 0 | 0
15 |  | Revizinės durelės 300x200 | vnt | 4 | 0 | 0
16 |  | VAMZDŽIŲ KIRTIMOSI SU PASTATO KONSTRUKCIJOMIS VIETŲ UŽTAISYMAS UGNIAI ATSPARIAIS ŽIEDAIS ( statybinių plokščių sienose ir pertvarose) | vnt. | 6 | 0 | 0
17 |  | VENTILIACIJOS KAMINĖLIO ĮRENGIMAS IR SANDARINIMAS k9=1.15 | vnt | 4 | 0 | 0
18 |  | Alsuokliai DN 100 su nuimamu gaubtu PVC-P denginiams | vnt | 4 | 0 | 0
19 |  | SIURBLINĖS NUOTEKŲ PERSIURBIMUI, KURIOS TALPOS TŪRIS IKI 3,0 M3, MONTAVIMAS | vnt | 1 | 0 | 0
21 |  | NUOTEKŲ VAMZDYNŲ HIDRAULINIS BANDYMAS ( buitinių nuotekų) | 100m | 1.865 | 0 | 0
|  | Skyriuje 4 |  |  |  | 0
| 5 | Lietaus nuotekų sistema nuo stogo L1
1 |  | VIDAUS NUOTEKŲ PLASTIKINIŲ MAGISTRALINIŲ VAMZDYNŲ VAMZDŽIŲ MONTAVIMAS , kai nominalusis vidinis skersmuo iki 110 mm (m vamzdyno) | m | 63 | 0 | 0
2 |  | VIDAUS NUOTEKŲ PLASTIKINIŲ MAGISTRALINIŲ VAMZDYNŲ VAMZDŽIŲ MONTAVIMAS , kai nominalusis vidinis skersmuo iki 160(200) mm (m vamzdyno) | m | 49 | 0 | 0
3 |  | PVC-U Slėginiai vamzdžiai su mova PN6 d110; s2,7; E104,6; 6m | m | 63 | 0 | 0
4 |  | PVC-U Slėginiai vamzdžiai su mova PN6 d160; s4; E158; 6m | m | 41 | 0 | 0
5 |  | PVC-U Slėginiai vamzdžiai PN6 d200; s4,9; E190,2; 6m | m | 8 | 0 | 0
6 |  | Plokščių stogų įlajų įrengimas, aptaisant ritinine danga, kai stogo danga bituminė k8=1.07,k9=1.15 | vnt. | 12 | 0 | 0
7 |  | Univers. šild. įlajos plastik. denginiams Sita Flansch HZB DN 70, 100, 125 | vnt | 12 | 0 | 0
8 |  | VIDAUS NUOTEKŲ PLASTIKINIŲ VAMZDYNŲ JUNGIAMŲJŲ (FASONINIŲ) DALIŲ MONTAVIMAS, kai nominalusis vidinis skersmuo iki 160(200) mm | vnt. | 1 | 0 | 0
9 |  | Pravala (revizija) 200 mm (pastato nuotekų sist. AS+) | vnt | 1 | 0 | 0
10 |  | BUITINIŲ VENTILIACIJOS GROTELIŲ MONTAVIMAS ( tvirtinimas specialiais fiksatoriais) (revizinių durelių montavimas) | vnt. | 1 | 0 | 0
11 |  | Revizinės durelės 300x200 | vnt | 1 | 0 | 0
12 |  | VAMZDŽIŲ KIRTIMOSI SU PASTATO KONSTRUKCIJOMIS VIETŲ UŽTAISYMAS UGNIAI ATSPARIAIS ŽIEDAIS ( statybinių plokščių sienose ir pertvarose) | vnt. | 11 | 0 | 0
13 |  | NUOTEKŲ VAMZDYNŲ HIDRAULINIS BANDYMAS ( lietaus nuotekų) | 100m | 1.12 | 0 | 0
|  | Skyriuje 5 |  |  |  | 0
| 6 | Lietaus nuotekų sistema nuo grindų L1
1 |  | VIDAUS NUOTEKŲ PLASTIKINIŲ SKIRSTOMŲJŲ VAMZDYNŲ IR STOVŲ VAMZDŽIŲ MONTAVIMAS , kai nominalusis vidinis skersmuo iki 110 mm (m vamzdyno) | m | 9.5 | 0 | 0
2 |  | PVC vamzdžiai su movomis 110x3.2x2000, su gum.tarpin.(vid. nuotek.) | vnt | 5 | 0 | 0
3 |  | 110 MM SKERSMENS PLASTMASINIŲ ĮMOVINIŲ VAMZDŽIŲ MONTAVIMAS, KAI 100 M VAMZDYNE -17 SANDŪRŲ k9=1.15 | 100m | 0.365 | 0 | 0
4 |  | PVC vamzdžiai su movomis 110x3.2x2000, su gum.tarpin.(vid. nuotek.) | vnt | 18 | 0 | 0
5 |  | PVC vamzdžiai su movomis 110x3.2x500, su gum. tarpin.(vid. nuotek.) | vnt | 1 | 0 | 0
6 |  | VANDENTIEKIO, ŠILDYMO IR SUSPAUSTO ORO VAMZDYNŲ IŠ PLASTIKINIŲ VAMZDŽIŲ TIESIMAS, TVIRTINANT PRIE KONSTRUKCIJŲ ( vamzdžio išorinis skersmuo daugiau 32 mm iki 63 mm) | m | 4 | 0 | 0
7 |  | Evopipes DN/OD 63x5,8mm Ultrastress Visio Gas duj. vamzdis PE100-RC SDR11 50m | m | 4.08 | 0 | 0
8 |  | SIURBLINĖS NUOTEKŲ PERSIURBIMUI, KURIOS TALPOS TŪRIS IKI 3,0 M3, MONTAVIMAS | vnt | 1 | 0 | 0
10 |  | PAVIRŠINIO VANDENS SURINKIMO KANALŲ ANT PARUOŠTO PAGRINDO ĮRENGIMAS k9=1.15 | 100m | 0.575 | 0 | 0
11 |  | .Aco Drain V100S (C250) latakai su kaliojo ketaus grotelėmis (polimerbetonis) | m | 57.5 | 0 | 0
12 |  | Galinė sienelė (MINI-100 latakų sist.) | vnt | 10 | 0 | 0
13 |  | NUOTEKŲ VAMZDYNŲ HIDRAULINIS BANDYMAS ( lietaus nuotekų) | 100m | 0.46 | 0 | 0
|  | Skyriuje 6 |  |  |  | 0
| 7 | Gaisrinio vandentiekio sistema V2
1 |  | VANDENTIEKIO, ŠILDYMO, DUJOTIEKIO VAMZDYNŲ IŠ PLIENINIŲ VAMZDŽIŲ TIESIMAS, TVIRTINANT PRIE KONSTRUKCIJŲ ( vamzdžio išorinis skersmuo daugiau 40 mm iki 70 mm) | m | 79 | 0 | 0
2 |  | VANDENTIEKIO, ŠILDYMO, DUJOTIEKIO VAMZDYNŲ IŠ PLIENINIŲ VAMZDŽIŲ TIESIMAS, TVIRTINANT PRIE KONSTRUKCIJŲ ( vamzdžio išorinis skersmuo daugiau 70 mm iki 100 mm) | m | 101 | 0 | 0
3 |  | Juodi vand.- dujotiek. vamzdžiai DN50, išor. 60.3x3.0 | m | 80.58 | 0 | 0
4 |  | Juodi vand.- dujotiek. vamzdžiai išor. d 76.1x3.6 | m | 103.02 | 0 | 0
5 |  | GAISRINIŲ ČIAUPŲ SPINTELIŲ ĮSTATYMAS SIENŲ NIŠOSE | vnt. | 12 | 0 | 0
6 |  | FLANŠ.VENTILIŲ, SKLENDŽIŲ, VOŽTUVŲ, KURIŲ D IKI 100MM, PRIJUNG.FLANŠ.SU PRIVIR.ATVAMZDŽIU k8=1.05 | vnt | 2 | 0 | 0
7 |  | Rutulinis ventilis ITAP IDEAL, vidus-vidus, ilga rankena, 2''1/2 | vnt | 2 | 0 | 0
8 |  | VANDENTIEKIO IR ŠILDYMO SISTEMŲ VAMZDYNŲ HIDRAULINIS BANDYMAS | 100m | 1.8 | 0 | 0
9 |  | METALINIŲ VAMZDŽIŲ PAVIRŠIŲ GRUNTAVIMAS | 100m2 | 1.8 | 0 | 0
10 |  | METALINIŲ PAVIRŠIŲ DAŽYMAS EMALE EP-140, TEPTUKU | 100m2 | 1.8 | 0 | 0
|  | Skyriuje 7 |  |  |  | 0
| 8 | Sanitariniai prietaisai
1 |  | PLASTIKINIŲ VAMZDŽIŲ JUNGIMAS PRESUOJAMOMIS MOVOMIS, ALKŪNĖMIS, PERĖJIMAIS ( vamzdžio išorinis skersmuo iki 32 mm) | vnt. | 34 | 0 | 0
2 |  | TECEflex prailginta prietaisinė alkūnė 16x1/2` L-82mm | vnt | 34 | 0 | 0
3 |  | TRAPO, KURIO SKERSMUO 100MM, MONTAVIMAS | kompl. | 5 | 0 | 0
4 |  | UNITAZŲ MONTAVIMAS ( su prijungtais nuplovimo bakeliais) | vnt. | 23 | 0 | 0
5 |  | Unitazas komplekte su nuplovimo bakeliu | kompl. | 20 | 0 | 0
6 |  | Unitazas komplekte su nuplovimo bakeliu ŽN | kompl. | 3 | 0 | 0
7 |  | BIDĖ MONTAVIMAS, KAI KANALIZACIJA PLASTIKINIŲ VAMZDŽIŲ | kompl. | 2 | 0 | 0
8 |  | PISUARŲ MONTAVIMAS , tvirtinant prie sienų | vnt. | 2 | 0 | 0
9 |  | PRAUSTUVŲ SU VANDENS MAIŠYTUVAIS MONTAVIMAS , tvirtinant prie sienų | vnt. | 16 | 0 | 0
10 |  | Praustuvas | kompl. | 13 | 0 | 0
11 |  | Praustuvas ŽN | kompl. | 3 | 0 | 0
12 |  | PLAUTUVIŲ SU VANDENS MAIŠYTUVAIS, TVIRTINAMŲ PRIE SIENŲ, MONTAVIMAS ( vieno skyriaus plautuvės) | kompl. | 1 | 0 | 0
13 |  | ĮVAIRIŲ RŪŠIŲ IR TIPŲ VANDENS MAIŠYTUVŲ MONTAVIMAS | vnt | 5 | 0 | 0
14 |  | Potinkinis dušo komplektas - potinkinis maišytuvas, dušo laikiklis, dušo galvutė (5,7 l/min.) su montavimo ir tvirtinimo elementais | kompl. | 5 | 0 | 0
15 |  | ĮVAIRIŲ RŪŠIŲ IR TIPŲ VANDENS MAIŠYTUVŲ MONTAVIMAS (dušelis) | vnt | 5 | 0 | 0
16 |  | TRAPO, KURIO SKERSMUO 50MM, MONTAVIMAS | kompl. | 7 | 0 | 0
17 |  | TRAPO, KURIO SKERSMUO 100MM, MONTAVIMAS | kompl. | 20 | 0 | 0
|  | Skyriuje 8 |  |  |  | 0
|  | žiniaraštyje 3 |  |  |  | 0
|  | Pridėtinės vertės mokestis 21.00% |  |  |  | 0
|  | Iš viso žiniaraštyje 3 |  |  |  | 0
DARBŲ KIEKIŲ ŽINIARAŠTIS
Sudaryta pagal kainas
Statinių grupė INA241030 Specialiosios paskirties pastato Lauko g. 19, Jurbarkas, statybos projektas
Statinys 1 Specialiosios paskirties pastatas
Žiniaraštis 4 Šildymas
2025.09.17 |  |  | Suma objektui EUR
Sąm. | Darbo | Darbų ir išlaidų | Mato | Kiekis | Kaina | EUR
eil. | kodas | aprašymai | vnt |  | Vieneto kaina | Iš viso
| 1 | Grindinio šildymo sistema
1 |  | KOLEKTORIAUS SPINTOS TVIRTINIMAS PARUOŠTOJE NIŠOJE | vnt | 4 | 0 | 0
2 |  | KOLEKTORIAUS MAZGO MONTAVIMAS, KAI MAZGE 2 KOLEKTORIAI | vnt. | 4 | 0 | 0
3 |  | Reguliuojamas be debitomačių 4 žiedų kolektorius grindiniam šildymui | kompl. | 1 | 0 | 0
4 |  | Reguliuojamas be debitomačių 12 žiedų kolektorius grindiniam šildymui | kompl. | 3 | 0 | 0
5 |  | PLIENINIŲ VAMZDŽIŲ JUNGIMAS SRIEGINĖMIS MOVOMIS, ALKŪNĖMIS, PERĖJIMAIS ( vamzdžio išorinis skersmuo iki 22 mm) | vnt. | 80 | 0 | 0
6 |  | Srieginės jungtys ip 18x2.0 euro | vnt | 80 | 0 | 0
7 |  | VANDENTIEKIO, ŠILDYMO, DUJOTIEKIO VAMZDYNŲ IŠ PLIENINIŲ VAMZDŽIŲ TIESIMAS, TVIRTINANT PRIE KONSTRUKCIJŲ ( vamzdžio išorinis skersmuo iki 22 mm) | m | 2 | 0 | 0
8 |  | VANDENTIEKIO, ŠILDYMO, DUJOTIEKIO VAMZDYNŲ IŠ PLIENINIŲ VAMZDŽIŲ TIESIMAS, TVIRTINANT PRIE KONSTRUKCIJŲ ( vamzdžio išorinis skersmuo daugiau 22 mm iki 40 mm) | m | 6 | 0 | 0
9 |  | Nelegiruoto plieno presuojami vamzdžiai, su išoriniu cinkavimu d22 | m | 2.04 | 0 | 0
10 |  | Nelegiruoto plieno presuojami vamzdžiai, su išoriniu cinkavimu d28 | m | 6.12 | 0 | 0
11 |  | .PLASTIKINIŲ VAMZDŽIŲ KLOJIMAS GRINDŲ ŠILDYMUI , rišant prie armatūros tinklo | m | 2562 | 0 | 0
12 |  | Vamzdžiai grindiniam šild. PE-RT 90`C, 3 bar, 18x2 | m | 2562 | 0 | 0
13 |  | PLIENINIŲ VAMZDŽIŲ JUNGIMAS SRIEGINĖMIS MOVOMIS, ALKŪNĖMIS, PERĖJIMAIS ( vamzdžio išorinis skersmuo iki 22 mm) | vnt. | 8 | 0 | 0
14 |  | Kolektoriaus galinė sekcija SSM-AV su automatiniu nuorintoju ir drenažu | vnt | 8 | 0 | 0
15 |  | Uponor Aquaplus kolektoriaus laikiklis PPM arba analogas | kompl. | 4 | 0 | 0
16 |  | TERMOMETRŲ SU LIZDU MONTAVIMAS | kompl. | 8 | 0 | 0
17 |  | 20 MM SKERSMENS MOVINĖS UŽDAROMOSIOS ARMATŪROS MONTAVIMAS, PJAUNANT SRIEGIUS ANT VAMZDŽIŲ GALŲ | vnt | 1 | 0 | 0
18 |  | 25 MM SKERSMENS MOVINĖS UŽDAROMOSIOS ARMATŪROS MONTAVIMAS, PJAUNANT SRIEGIUS ANT VAMZDŽIŲ GALŲ | vnt | 3 | 0 | 0
19 |  | Rutuliniai ventiliai ilga rankenėle diam. 3/4`, PP I/V sriegis | vnt | 1 | 0 | 0
20 |  | Rutuliniai ventiliai ilga rankenėle diam. 1`, PP I/V sriegis | vnt | 3 | 0 | 0
21 |  | TARPIKLIŲ SUDĖJIMAS TARP KONSTRUKCIJŲ IR GRINDŲ | 100m | 5.23 | 0 | 0
22 |  | Uponor Multi PE pakraščių juosta su klijais ir PE apsauga 130x8mm | m | 523 | 0 | 0
23 |  | ŠILDYMO KABELIŲ SISTEMOS TERMOSTATŲ MONTAVIMAS, TVIRTINANT PRIE SIENOS | vnt | 24 | 0 | 0
24 |  | Kambarinis termostatas 24V | vnt | 24 | 0 | 0
25 |  | VYKDYMO MECHANIZMO MONTAVIMAS, KAI JO MASĖ IKI 20 KG | kompl. | 40 | 0 | 0
26 |  | Moduliac.Elektroterminė pavara EMO TM,NC 24V,0-10V,125kN paj.M30x1,5,eiga4,7mm k.ilgis0.8m | vnt | 40 | 0 | 0
27 |  | VANDENTIEKIO, ŠILDYMO, DUJOTIEKIO VAMZDYNŲ IŠ PLIENINIŲ VAMZDŽIŲ TIESIMAS, TVIRTINANT PRIE KONSTRUKCIJŲ ( vamzdžio išorinis skersmuo iki 22 mm) | m | 102 | 0 | 0
28 |  | VANDENTIEKIO, ŠILDYMO, DUJOTIEKIO VAMZDYNŲ IŠ PLIENINIŲ VAMZDŽIŲ TIESIMAS, TVIRTINANT PRIE KONSTRUKCIJŲ ( vamzdžio išorinis skersmuo daugiau 22 mm iki 40 mm) | m | 575 | 0 | 0
29 |  | VANDENTIEKIO, ŠILDYMO, DUJOTIEKIO VAMZDYNŲ IŠ PLIENINIŲ VAMZDŽIŲ TIESIMAS, TVIRTINANT PRIE KONSTRUKCIJŲ (vamzdžio išorinis skersmuo daugiau 40 mm iki 70 mm) | m | 61 | 0 | 0
30 |  | Plieninis presuojamas vamzdis 22x1,5 mm | m | 104.04 | 0 | 0
31 |  | Plieninis presuojamas vamzdis 28x1,5 mm | m | 574.26 | 0 | 0
32 |  | Plieninis presuojamas vamzdis 35x1,5 mm | m | 12.24 | 0 | 0
33 |  | Plieninis presuojamas vamzdis 42x1,5 mm | m | 62.22 | 0 | 0
34 |  | VAMZDYNO VAMZDŽIŲ IZOLIAVIMAS FOLIJA PADENGTAIS KEVALAIS, kai vamzdžio išorinis skersmuo iki 35 mm | 100m | 6.77 | 0 | 0
35 |  | VAMZDYNO VAMZDŽIŲ IZOLIAVIMAS FOLIJA PADENGTAIS KEVALAIS, kai vamzdžio išorinis skersmuo 42-54 mm | 100m | 0.61 | 0 | 0
36 |  | Kevalai Paroc Hvac Section AluCoat T, izoliac. diam. 22mm, storis 20mm | m | 103.02 | 0 | 0
37 |  | Kevalai Paroc Hvac Section AluCoat T, izoliac. diam. 28mm, storis 20mm | m | 568.63 | 0 | 0
38 |  | Kevalai Paroc Hvac Section AluCoat T, izoliac. diam. 35mm, storis 20mm | m | 12.12 | 0 | 0
39 |  | Kevalai Paroc Hvac Section AluCoat T, izoliac. diam. 42mm, storis 20mm | m | 61.61 | 0 | 0
40 |  | VAMZDYNO VAMZDŽIŲ IZOLIAVIMAS LANKSČIAIS VAMZDŽIŲ KEVALAIS , kai vamzdžio išorinis skersmuo iki 35 mm | 100m | 0.35 | 0 | 0
41 |  | PEX šarvas d 25/20 (juodas) | m | 35.35 | 0 | 0
42 |  | VANDENTIEKIO IR ŠILDYMO SISTEMŲ VAMZDYNŲ HIDRAULINIS BANDYMAS | 100m | 33 | 0 | 0
|  | Skyriuje 1 |  |  |  | 0
| 2 | Radiatorinio šildymo sistema
1 |  | PLIENINIŲ ŠILDYMO RADIATORIŲ IKI 1600 MM ILGIO MONTAVIMAS ( vienos šildymo plokštės) | vnt. | 20 | 0 | 0
2 |  | PLIENINIŲ ŠILDYMO RADIATORIŲ IKI 1600 MM ILGIO MONTAVIMAS ( dviejų šildymo plokščių) | vnt. | 2 | 0 | 0
3 |  | Plieninis radiatorius 11-500-400 apatinio pajungimo (60/40?C) su tvirtinimo kronšteinais, su nuorinimo ventiliu DN16 | vnt | 4 | 0 | 0
4 |  | Plieninis radiatorius 11-500-500 apatinio pajungimo (60/40?C) su tvirtinimo kronšteinais, su nuorinimo ventiliu DN16 | vnt | 1 | 0 | 0
5 |  | Plieninis radiatorius 11-500-700 apatinio pajungimo (60/40?C) su tvirtinimo kronšteinais, su nuorinimo ventiliu DN16 | vnt | 2 | 0 | 0
6 |  | Plieninis radiatorius 11-500-400 šoninio pajungimo su: tvirtinimo kronšteinais, nuorintoju, vandens išleidėju 65/45/18°C | vnt | 4 | 0 | 0
7 |  | Plieninis radiatorius 11-500-700 šoninio pajungimo su: tvirtinimo kronšteinais, nuorintoju, vandens išleidėju 65/45/18°C | vnt | 1 | 0 | 0
8 |  | Plieninis radiatorius 11-500-800 šoninio pajungimo su: tvirtinimo kronšteinais, nuorintoju, vandens išleidėju 65/45/18°C | vnt | 1 | 0 | 0
9 |  | Plieninis radiatorius 11-500-1200 šoninio pajungimo su: tvirtinimo kronšteinais, nuorintoju, vandens išleidėju 65/45/18°C | vnt | 1 | 0 | 0
10 |  | Plieninis radiatorius 11-500-1400 šoninio pajungimo su: tvirtinimo kronšteinais, nuorintoju, vandens išleidėju 65/45/18°C | vnt | 4 | 0 | 0
11 |  | Plieninis radiatorius 11-500-1600 šoninio pajungimo su: tvirtinimo kronšteinais, nuorintoju, vandens išleidėju 65/45/18°C | vnt | 2 | 0 | 0
12 |  | Plieninis radiatorius 11-500-1800 šoninio pajungimo su: tvirtinimo kronšteinais, nuorintoju, vandens išleidėju 65/45/18°C | vnt | 2 | 0 | 0
13 |  | ELEKTRINIŲ RANKŠLUOSČIŲ (radiatorių) MONTAVIMAS | vnt | 4 | 0 | 0
14 |  | Elektrinis radiatorius ADAX ECO02 KET, 330x400x97 mm (iki 250W) arba analogas | vnt | 4 | 0 | 0
15 |  | TIESIOGINIO VEIKIMO TEMPERATŪROS REGULIATORIAUS SU MOVINE JUNGTIMI MONTAVIMAS, PJAUNANT SRIEGIUS ANT VAMZDŽIŲ GALŲ k8=1.04 | vnt | 59 | 0 | 0
16 |  | H tipo uždarymo ventilis, tiesus 3/4" Ek x 3/4" Ek | vnt | 7 | 0 | 0
17 |  | Termostatinė galvutė RAW 5010 | vnt | 22 | 0 | 0
18 |  | Nuo slėgio nepriklausomas automatinis termostatinis vožtuvas šoninio jungimo radiatoriams, DN15 RA-DV | vnt | 15 | 0 | 0
19 |  | IKI 15 MM SKERSMENS MOVINĖS UŽDAROMOSIOS ARMATŪROS MONTAVIMAS, PJAUNANT SRIEGIUS ANT VAMZDŽIŲ GALŲ | vnt | 20 | 0 | 0
20 |  | Uždarymo ventiliai RLV 15 su pres jungtimi, kvs 2.5 | vnt | 18 | 0 | 0
21 |  | Automatinis nuorintojas 1/2` MKV 15 R/N | vnt | 1 | 0 | 0
22 |  | Rutulinis ventilis su drenažu DN15 | vnt | 1 | 0 | 0
23 |  | VANDENTIEKIO, ŠILDYMO, DUJOTIEKIO VAMZDYNŲ IŠ PLIENINIŲ VAMZDŽIŲ TIESIMAS, TVIRTINANT PRIE KONSTRUKCIJŲ ( vamzdžio išorinis skersmuo iki 22 mm) | m | 414 | 0 | 0
24 |  | Plieninis presuojamas vamzdis 18x1,5 mm | m | 323.34 | 0 | 0
25 |  | Plieninis presuojamas vamzdis 22x1,5 mm | m | 98.94 | 0 | 0
26 |  | VAMZDYNO VAMZDŽIŲ IZOLIAVIMAS FOLIJA PADENGTAIS KEVALAIS, kai vamzdžio išorinis skersmuo iki 35 mm | 100m | 4.14 | 0 | 0
27 |  | Kevalai Paroc Hvac Section AluCoat T, izoliac. diam. 18mm, storis 20mm | m | 320.17 | 0 | 0
28 |  | Kevalai Paroc Hvac Section AluCoat T, izoliac. diam. 22mm, storis 20mm | m | 97.97 | 0 | 0
29 |  | VANDENTIEKIO IR ŠILDYMO SISTEMŲ VAMZDYNŲ HIDRAULINIS BANDYMAS | 100m | 4.14 | 0 | 0
30 |  | NEPERTRAUKIAMO AR PAGAL IŠKVIETIMĄ TEMPERATŪROS MATAVIMO SISTEMOS DERINIMAS | vnt | 1 | 0 | 0
|  | Skyriuje 2 |  |  |  | 0
| 3 | Orinis šildymas
1 |  | ORO UŽTVARŲ, ŠILDOMŲ KARŠTO VANDENS ŠILUMOKAIČIAIS, MONTAVIMAS , kai oro užtvaros našumas daugiau 1500 m3/val. iki 2500 m3/val. | vnt. | 3 | 0 | 0
4 |  | VANDENTIEKIO, ŠILDYMO, DUJOTIEKIO VAMZDYNŲ IŠ PLIENINIŲ VAMZDŽIŲ TIESIMAS, TVIRTINANT PRIE KONSTRUKCIJŲ ( vamzdžio išorinis skersmuo iki 22 mm) | m | 20 | 0 | 0
5 |  | VANDENTIEKIO, ŠILDYMO, DUJOTIEKIO VAMZDYNŲ IŠ PLIENINIŲ VAMZDŽIŲ TIESIMAS, TVIRTINANT PRIE KONSTRUKCIJŲ ( vamzdžio išorinis skersmuo daugiau 22 mm iki 40 mm) | m | 84 | 0 | 0
6 |  | Nelegiruoto plieno presuojami vamzdžiai, su išoriniu cinkavimu d22 | m | 20.4 | 0 | 0
7 |  | Nelegiruoto plieno presuojami vamzdžiai, su išoriniu cinkavimu d28 | m | 85.68 | 0 | 0
8 |  | VAMZDYNO VAMZDŽIŲ IZOLIAVIMAS FOLIJA PADENGTAIS KEVALAIS, kai vamzdžio išorinis skersmuo iki 35 mm | 100m | 1.04 | 0 | 0
9 |  | Kevalai Paroc Hvac Section AluCoat T, izoliac. diam. 22mm, storis 20mm | m | 20.2 | 0 | 0
10 |  | Kevalai Paroc Hvac Section AluCoat T, izoliac. diam. 28mm, storis 20mm | m | 84.84 | 0 | 0
11 |  | 20 MM SKERSMENS MOVINĖS UŽDAROMOSIOS ARMATŪROS MONTAVIMAS, PJAUNANT SRIEGIUS ANT VAMZDŽIŲ GALŲ | vnt | 3 | 0 | 0
12 |  | Automat. balansavimo ventiliai ASV-PV DN 20/kvs 2.5, vid.sr.,palaiko vienod.sl. | vnt | 3 | 0 | 0
13 |  | Uponor VARIO pavara NC FT 230V 1W IP54 | vnt | 3 | 0 | 0
14 |  | 20 MM SKERSMENS MOVINĖS UŽDAROMOSIOS ARMATŪROS MONTAVIMAS, PJAUNANT SRIEGIUS ANT VAMZDŽIŲ GALŲ | vnt | 3 | 0 | 0
15 |  | Rutuliniai ventiliai ilga rankenėle diam. 3/4`, PP I/V sriegis | vnt | 3 | 0 | 0
16 |  | TERMOMETRŲ SU LIZDU MONTAVIMAS | kompl. | 6 | 0 | 0
17 |  | MANOMETRŲ SU TRIEIGIU ČIAUPU MONTAVIMAS | kompl. | 3 | 0 | 0
18 |  | IKI 15 MM SKERSMENS MOVINĖS UŽDAROMOSIOS ARMATŪROS MONTAVIMAS, PJAUNANT SRIEGIUS ANT VAMZDŽIŲ GALŲ | vnt | 6 | 0 | 0
19 |  | Automatinis nuorintojas 1/2` MKV 15 R/N | vnt | 3 | 0 | 0
20 |  | Rutulinis ventilis su drenažu DN15 | vnt | 3 | 0 | 0
21 |  | VANDENTIEKIO IR ŠILDYMO SISTEMŲ VAMZDYNŲ HIDRAULINIS BANDYMAS | 100m | 1.04 | 0 | 0
22 |  | NEPERTRAUKIAMO AR PAGAL IŠKVIETIMĄ TEMPERATŪROS MATAVIMO SISTEMOS DERINIMAS | vnt | 1 | 0 | 0
|  | Skyriuje 3 |  |  |  | 0
| 4 | Oro sodintuvai
1 |  | ORO MAIŠYMO ĮRENGINIŲ MONTAVIMAS , kai oro maišymo įrenginio našumas iki 4000 m3/val. | vnt. | 1 | 0 | 0
2 |  | ORO MAIŠYMO ĮRENGINIŲ MONTAVIMAS , kai oro maišymo įrenginio našumas daugiau 4000 m3/val. iki 8000 m3/val. | vnt. | 2 | 0 | 0
5 |  | AŠINIO VENTILIATORIAUS, ĮRENGTO ORTAKYJE, ŠACHTOJE, ANGOJE ARBA ANT STOGO DERINIMAS, KAI JO NAŠUMAS IKI 15 TŪKST. M3/H | vnt. | 3 | 0 | 0
|  | Skyriuje 4 |  |  |  | 0
|  | žiniaraštyje 4 |  |  |  | 0
|  | Pridėtinės vertės mokestis 21.00% |  |  |  | 0
|  | Iš viso žiniaraštyje 4 |  |  |  | 0
DARBŲ KIEKIŲ ŽINIARAŠTIS
Sudaryta pagal kainas
Statinių grupė INA241030 Specialiosios paskirties pastato Lauko g. 19, Jurbarkas, statybos projektas
Statinys 1 Specialiosios paskirties pastatas
Žiniaraštis 5 Vėdinimas
Sąm. | Darbo | Darbų ir išlaidų | Mato | Kiekis | Kaina | EUR
eil. | kodas | aprašymai | vnt |  | Vieneto kaina | Iš viso
| 1 | OTŠR-1 sistema
1 |  | PRITEKĖJIMO KAMERŲ BE DRĖKINIMO SEKCIJŲ, KURIŲ NAŠUMAS IKI 10 TŪKST M3/H, MONTAVIMAS | vnt | 1 | 0 | 0
3 |  | STAČIAKAMPIŲ TRIUKŠMO SLOPINTUVŲ SU PERTVAROMIS MONTAVIMAS, kai slopintuvo jungties perimetras daugiau 2400 mm iki 3200 mm | vnt. | 2 | 0 | 0
4 |  | Triukšmo slopintuvas pertvarinis, stačiakampis 800x650 1500mm | vnt | 1 | 0 | 0
5 |  | Triukšmo slopintuvas pertvarinis, stačiakampis 800x650 1150mm | vnt | 1 | 0 | 0
6 |  | 900 MM ILGIO APVALIŲ TRIUKŠMO SLOPINTUVŲ MONTAVIMAS ORTAKIUOSE, kai slopintuvo vidaus skersmuo daugiau 315 mm iki 500 mm | vnt. | 2 | 0 | 0
7 |  | Triukšmo slopintuvai TSA-500, L-900 | vnt | 2 | 0 | 0
8 |  | VOŽTUVŲ, SKLENDŽIŲ, UŽKAIŠŲ MONTAVIMAS APVALIUOSE ORTAKIUOSE , kai jungties skersmuo iki 160 mm | vnt. | 3 | 0 | 0
9 |  | VOŽTUVŲ, SKLENDŽIŲ, UŽKAIŠŲ MONTAVIMAS APVALIUOSE ORTAKIUOSE , kai jungties skersmuo daugiau 160 mm iki 315 mm | vnt. | 4 | 0 | 0
10 |  | Ugnies vožtuvas EI 120 CX5-100 | vnt | 3 | 0 | 0
11 |  | Ugnies vožtuvas EI 120 CX5-315 | vnt | 4 | 0 | 0
12 |  | VOŽTUVŲ, SKLENDŽIŲ, UŽKAIŠŲ MONTAVIMAS APVALIUOSE ORTAKIUOSE, kai jungties skersmuo iki 160 mm | vnt. | 61 | 0 | 0
13 |  | Oro sklendė SOA 100 mm | vnt | 34 | 0 | 0
14 |  | Oro sklendė SOA 125 mm | vnt | 15 | 0 | 0
15 |  | Oro sklendė SOA 160 mm | vnt | 12 | 0 | 0
16 |  | VOŽTUVŲ, SKLENDŽIŲ, UŽKAIŠŲ MONTAVIMAS STAČIAKAMPIUOSE ORTAKIUOSE , kai jungties perimetras daugiau 1000 mm iki 1600 mm | vnt. | 2 | 0 | 0
17 |  | Oror srauto reguliavimo vožtuvas 350x350 | vnt | 1 | 0 | 0
18 |  | Oror srauto reguliavimo vožtuvas 350x300 | vnt | 1 | 0 | 0
19 |  | DIFUZORIŲ MONTAVIMAS , kai jungties skersmuo iki 160 mm | vnt. | 59 | 0 | 0
20 |  | Difuzoriai DVS/P-DVS 100 | vnt | 34 | 0 | 0
21 |  | Difuzoriai DVS/P-DVS 125 | vnt | 15 | 0 | 0
22 |  | Difuzoriai DVS/P-DVS 160 | vnt | 10 | 0 | 0
23 |  | DIFUZORIŲ MONTAVIMAS , kai jungties skersmuo daugiau 160 mm iki 315 mm | vnt. | 8 | 0 | 0
24 |  | DIFUZORIŲ PAJUNGIMO DĖŽIŲ MONTAVIMAS , kai jungties skersmuo daugiau 160 mm iki 315 mm | vnt. | 8 | 0 | 0
25 |  | Difuzorių pajungimo akustinė dėžė MBL160/200 | vnt | 8 | 0 | 0
26 |  | Perforuotas lubinis difuzorius PLD 400x400/d200 | vnt | 8 | 0 | 0
27 |  | PLIENINIŲ SRAIGTINIŲ ORTAKIŲ TIESIŲ DALIŲ MONTAVIMAS , kai ortakio skersmuo iki 160 mm | m | 99 | 0 | 0
28 |  | PLIENINIŲ SRAIGTINIŲ ORTAKIŲ TIESIŲ DALIŲ MONTAVIMAS , kai ortakio skersmuo daugiau 160 mm iki 315 mm | m | 90 | 0 | 0
29 |  | Spiraliniai ortakiai OSL 100, L-3000 | m | 39 | 0 | 0
30 |  | Spiraliniai ortakiai OSL 160, L-3000 | m | 60 | 0 | 0
31 |  | Spiraliniai ortakiai OSL 200, L-3000 | m | 24 | 0 | 0
32 |  | Spiraliniai ortakiai OSL 250, L-3000 | m | 45 | 0 | 0
33 |  | Spiraliniai ortakiai OSB 315, L-3000 | m | 21 | 0 | 0
34 |  | .ORTAKIAI IŠ 0,7MM CINKUOTOS SKARDOS, KURIŲ PERIMETRAS NUO 1100MM IKI 1600MM k8=1.01 | m2 | 40.5 | 0 | 0
35 |  | ORTAKIAI IŠ 0,7MM CINKUOTOS SKARDOS, KURIŲ PERIMETRAS IKI 1800MM k8=1.01 | m2 | 22.95 | 0 | 0
36 |  | VOŽTUVŲ, SKLENDŽIŲ, UŽKAIŠŲ MONTAVIMAS STAČIAKAMPIUOSE ORTAKIUOSE, kai jungties perimetras daugiau 1600 mm iki 2400 mm | vnt. | 2 | 0 | 0
37 |  | VYKDYMO MECHANIZMO MONTAVIMAS, KAI JO MASĖ IKI 20 KG | kompl. | 2 | 0 | 0
38 |  | Motorizuota uždarymo sklendė 400x450 su pavara | vnt | 2 | 0 | 0
39 |  | GAUBTO MONTAVIMAS VIRŠ ŠACHTOS, KURIOS PERIMETRAS iki 2000MM (pereigos per stogą montavimas) | vnt | 2 | 0 | 0
40 |  | Pereiga per stogą 400x450 | vnt | 1 | 0 | 0
41 |  | Stačiakampis stoginis oro išleidiklis 400x450 | vnt | 1 | 0 | 0
42 |  | ĮVAIRIŲ TIPŲ PLIENINIŲ ŠTAMPUOTŲ ŽALIUZI GROTELIŲ, KURIŲ PLOTAS IKI 1,5M2 ŠVIESOJE, MONTAVIMAS k8=1.02 | vnt | 1 | 0 | 0
43 |  | Lauko grotos 1900x600 | vnt | 1 | 0 | 0
44 |  | VAMZDYNŲ IZOLIAVIMAS FOLIJA PADENGTAIS MINERALINĖS VATOS DEMBLIAIS, KAI IZOLIACIJOS STORIS 50 MM | m3 | 2 | 0 | 0
45 |  | STAČIAKAMPIŲ KANALŲ IZOLIAVIMAS PORĖTOMIS SINTETINIO KAUČIUKO PLOKŠTĖMIS , kai kanalo perimetras daugiau 1000mm iki 2400mm (izoliacijos išorinio paviršiaus plotas) | 100m2 | 0.25 | 0 | 0
46 |  | Antikondensacinė izoliacija 19mm | m2 | 25 | 0 | 0
47 |  | VENTILIACIJOS SISTEMOS DERINIMAS, KAI SISTEMOJE 21-30 ORO TIEKIMO TAŠKŲ | vnt. | 1 | 0 | 0
|  | Skyriuje 1 |  |  |  | 0
| 2 | OTŠR-2 sistema
1 |  | VĖDINIMO AGREGATO, KURIO NAŠUMAS IKI 1000 M3/H, MONTAVIMAS | vnt. | 1 | 0 | 0
3 |  | STAČIAKAMPIŲ TRIUKŠMO SLOPINTUVŲ SU PERTVAROMIS MONTAVIMAS, kai slopintuvo jungties perimetras daugiau 1600 mm iki 2400 mm | vnt. | 2 | 0 | 0
4 |  | Triukšmo slopintuvas pertvarinis, stačiakampis 550x300 1700mm | vnt | 1 | 0 | 0
5 |  | Triukšmo slopintuvas pertvarinis, stačiakampis 550x300 1000mm | vnt | 1 | 0 | 0
6 |  | 900 MM ILGIO APVALIŲ TRIUKŠMO SLOPINTUVŲ MONTAVIMAS ORTAKIUOSE, kai slopintuvo vidaus skersmuo daugiau 200 mm iki 315 mm | vnt. | 2 | 0 | 0
7 |  | Triukšmo slopintuvai TSA-250, L-900 | vnt | 2 | 0 | 0
8 |  | VOŽTUVŲ, SKLENDŽIŲ, UŽKAIŠŲ MONTAVIMAS APVALIUOSE ORTAKIUOSE, kai jungties skersmuo daugiau 160 mm iki 315 mm | vnt. | 2 | 0 | 0
9 |  | Ugnies vožtuvas EI 120 CX5-250 | vnt | 2 | 0 | 0
10 |  | VOŽTUVŲ, SKLENDŽIŲ, UŽKAIŠŲ MONTAVIMAS APVALIUOSE ORTAKIUOSE , kai jungties skersmuo iki 160 mm | vnt. | 8 | 0 | 0
11 |  | VOŽTUVŲ, SKLENDŽIŲ, UŽKAIŠŲ MONTAVIMAS APVALIUOSE ORTAKIUOSE , kai jungties skersmuo daugiau 160 mm iki 315 mm | vnt. | 2 | 0 | 0
12 |  | Oro sklendė SOA 160 mm | vnt | 8 | 0 | 0
13 |  | Oro sklendė SOA 250 mm | vnt | 2 | 0 | 0
14 |  | DIFUZORIŲ MONTAVIMAS , kai jungties skersmuo iki 160 mm | vnt. | 8 | 0 | 0
15 |  | Difuzoriai DVS/P-DVS 160 | vnt | 8 | 0 | 0
16 |  | PLIENINIŲ SRAIGTINIŲ ORTAKIŲ TIESIŲ DALIŲ MONTAVIMAS , kai ortakio skersmuo iki 160 mm | m | 12 | 0 | 0
17 |  | PLIENINIŲ SRAIGTINIŲ ORTAKIŲ TIESIŲ DALIŲ MONTAVIMAS , kai ortakio skersmuo daugiau 160 mm iki 315 mm | m | 45 | 0 | 0
18 |  | Spiraliniai ortakiai OSL 160, L-3000 | m | 12 | 0 | 0
19 |  | Spiraliniai ortakiai OSL 200, L-3000 | m | 6 | 0 | 0
20 |  | Spiraliniai ortakiai OSL 250, L-3000 | m | 39 | 0 | 0
21 |  | VOŽTUVŲ, SKLENDŽIŲ, UŽKAIŠŲ MONTAVIMAS APVALIUOSE ORTAKIUOSE, kai jungties skersmuo daugiau 160 mm iki 315 mm | vnt. | 2 | 0 | 0
22 |  | VYKDYMO MECHANIZMO MONTAVIMAS, KAI JO MASĖ IKI 20 KG | kompl. | 2 | 0 | 0
23 |  | Motorizuota uždarymo sklendė D250 su pavara | vnt | 2 | 0 | 0
24 |  | GAUBTO MONTAVIMAS VIRŠ ŠACHTOS, KURIOS D 250MM (pereigos per stogą montavimas) | vnt | 2 | 0 | 0
25 |  | Stogelis D250 | vnt | 1 | 0 | 0
26 |  | Pereiga per stogą D250 | vnt | 1 | 0 | 0
27 |  | VAMZDYNŲ IZOLIAVIMAS FOLIJA PADENGTAIS MINERALINĖS VATOS DEMBLIAIS, KAI IZOLIACIJOS STORIS 50 MM | m3 | 0.5 | 0 | 0
28 |  | STAČIAKAMPIŲ KANALŲ IZOLIAVIMAS PORĖTOMIS SINTETINIO KAUČIUKO PLOKŠTĖMIS , kai kanalo perimetras daugiau 1000mm iki 2400mm (izoliacijos išorinio paviršiaus plotas) | 100m2 | 0.05 | 0 | 0
29 |  | Antikondensacinė izoliacija 19mm | m2 | 5 | 0 | 0
30 |  | VENTILIACIJOS SISTEMOS DERINIMAS, KAI SISTEMOJE IKI 5 ORO TIEKIMO TAŠKŲ | vnt. | 1 | 0 | 0
|  | Skyriuje 2 |  |  |  | 0
| 3 | OTŠR-3 sistema
1 |  | VĖDINIMO AGREGATO, KURIO NAŠUMAS IKI 2000 M3/H, MONTAVIMAS | vnt. | 1 | 0 | 0
3 |  | KANALINIŲ ELEKTRINIŲ ŠILDYTUVŲ MONTAVIMAS APVALIUOSE ORTAKIUOSE , kai jungties skersmuo daugiau 315 mm | vnt. | 1 | 0 | 0
5 |  | VOŽTUVŲ, SKLENDŽIŲ, UŽKAIŠŲ MONTAVIMAS STAČIAKAMPIUOSE ORTAKIUOSE, kai jungties perimetras daugiau 1600 mm iki 2400 mm | vnt. | 2 | 0 | 0
6 |  | Triukšmo slopintuvas pertvarinis, stačiakampis 800x300 1300mm | vnt | 1 | 0 | 0
7 |  | Triukšmo slopintuvas pertvarinis, stačiakampis 800x300 550mm | vnt | 1 | 0 | 0
8 |  | 900 MM ILGIO APVALIŲ TRIUKŠMO SLOPINTUVŲ MONTAVIMAS ORTAKIUOSE, kai slopintuvo vidaus skersmuo daugiau 315 mm iki 500 mm | vnt. | 2 | 0 | 0
9 |  | Triukšmo slopintuvai TSA-400, L-900 | vnt | 2 | 0 | 0
10 |  | VOŽTUVŲ, SKLENDŽIŲ, UŽKAIŠŲ MONTAVIMAS APVALIUOSE ORTAKIUOSE , kai jungties skersmuo iki 160 mm | vnt. | 6 | 0 | 0
11 |  | VOŽTUVŲ, SKLENDŽIŲ, UŽKAIŠŲ MONTAVIMAS APVALIUOSE ORTAKIUOSE , kai jungties skersmuo daugiau 160 mm iki 315 mm | vnt. | 2 | 0 | 0
12 |  | Ugnies vožtuvas EI 120 CX5-160 | vnt | 6 | 0 | 0
13 |  | Ugnies vožtuvas EI 120 CX5-315 | vnt | 2 | 0 | 0
14 |  | VOŽTUVŲ, SKLENDŽIŲ, UŽKAIŠŲ MONTAVIMAS APVALIUOSE ORTAKIUOSE , kai jungties skersmuo iki 160 mm | vnt. | 27 | 0 | 0
15 |  | VOŽTUVŲ, SKLENDŽIŲ, UŽKAIŠŲ MONTAVIMAS APVALIUOSE ORTAKIUOSE , kai jungties skersmuo daugiau 160 mm iki 315 mm | vnt. | 2 | 0 | 0
16 |  | Oro sklendė SOA 100 mm | vnt | 1 | 0 | 0
17 |  | Oro sklendė SOA 125 mm | vnt | 20 | 0 | 0
18 |  | Oro sklendė SOA 160 mm | vnt | 6 | 0 | 0
19 |  | Oro sklendė SOA 315 mm | vnt | 2 | 0 | 0
20 |  | DIFUZORIŲ MONTAVIMAS , kai jungties skersmuo iki 160 mm | vnt. | 19 | 0 | 0
21 |  | Difuzoriai DVS/P-DVS 100 | vnt | 1 | 0 | 0
22 |  | Difuzoriai DVS/P-DVS 125 | vnt | 16 | 0 | 0
23 |  | Difuzoriai DVS/P-DVS 160 | vnt | 2 | 0 | 0
24 |  | DIFUZORIŲ MONTAVIMAS , kai jungties skersmuo daugiau 160 mm iki 315 mm | vnt. | 4 | 0 | 0
25 |  | DIFUZORIŲ PAJUNGIMO DĖŽIŲ MONTAVIMAS , kai jungties skersmuo daugiau 160 mm iki 315 mm | vnt. | 4 | 0 | 0
26 |  | Difuzorių pajungimo akustinė dėžė MBL160/200 | vnt | 4 | 0 | 0
27 |  | Perforuotas lubinis difuzorius PLD 400x400/d200 | vnt | 4 | 0 | 0
28 |  | DIFUZORIŲ MONTAVIMAS , kai jungties skersmuo iki 160 mm | vnt. | 4 | 0 | 0
29 |  | DIFUZORIŲ PAJUNGIMO DĖŽIŲ MONTAVIMAS , kai jungties skersmuo iki 160 mm | vnt. | 4 | 0 | 0
30 |  | Difuzorių pajungimo akustinė dėžė MBL125/160 | vnt | 4 | 0 | 0
31 |  | Perforuotas lubinis difuzorius PLD 300x300/d160 | vnt | 4 | 0 | 0
32 |  | PLIENINIŲ SRAIGTINIŲ ORTAKIŲ TIESIŲ DALIŲ MONTAVIMAS , kai ortakio skersmuo iki 160 mm | m | 66 | 0 | 0
33 |  | PLIENINIŲ SRAIGTINIŲ ORTAKIŲ TIESIŲ DALIŲ MONTAVIMAS , kai ortakio skersmuo daugiau 160 mm iki 315 mm | m | 27 | 0 | 0
34 |  | Spiraliniai ortakiai OSL 100, L-3000 | m | 6 | 0 | 0
35 |  | Spiraliniai ortakiai OSL 125, L-3000 | m | 15 | 0 | 0
36 |  | Spiraliniai ortakiai OSL 160, L-3000 | m | 45 | 0 | 0
37 |  | Spiraliniai ortakiai OSL 200, L-3000 | m | 6 | 0 | 0
38 |  | Spiraliniai ortakiai OSL 250, L-3000 | m | 6 | 0 | 0
39 |  | Spiraliniai ortakiai OSB 315, L-3000 | m | 15 | 0 | 0
40 |  | ORTAKIAI IŠ 0,7MM CINKUOTOS SKARDOS, KURIŲ PERIMETRAS NUO 1100MM IKI 1600MM k8=1.01 | m2 | 9 | 0 | 0
41 |  | VOŽTUVŲ, SKLENDŽIŲ, UŽKAIŠŲ MONTAVIMAS STAČIAKAMPIUOSE ORTAKIUOSE, kai jungties perimetras daugiau 1000 mm iki 1600 mm | vnt. | 2 | 0 | 0
42 |  | VYKDYMO MECHANIZMO MONTAVIMAS, KAI JO MASĖ IKI 20 KG | kompl. | 2 | 0 | 0
43 |  | Motorizuota uždarymo sklendė 350x250 su pavara | vnt | 2 | 0 | 0
44 |  | GAUBTO MONTAVIMAS VIRŠ ŠACHTOS, KURIOS PERIMETRAS 1300MM | vnt | 2 | 0 | 0
45 |  | Pereiga per stogą 350x250 | vnt | 1 | 0 | 0
46 |  | Stačiakampis stoginis oro išleidiklis 350x250 | vnt | 1 | 0 | 0
47 |  | VAMZDYNŲ IZOLIAVIMAS FOLIJA PADENGTAIS MINERALINĖS VATOS DEMBLIAIS, KAI IZOLIACIJOS STORIS 50 MM | m3 | 1 | 0 | 0
48 |  | STAČIAKAMPIŲ KANALŲ IZOLIAVIMAS PORĖTOMIS SINTETINIO KAUČIUKO PLOKŠTĖMIS , kai kanalo perimetras daugiau 1000mm iki 2400mm (izoliacijos išorinio paviršiaus plotas) | 100m2 | 0.15 | 0 | 0
49 |  | Antikondensacinė izoliacija 19mm | m2 | 15 | 0 | 0
50 |  | VENTILIACIJOS SISTEMOS DERINIMAS, KAI SISTEMOJE 11 - 15 ORO TIEKIMO TAŠKŲ | vnt. | 1 | 0 | 0
|  | Skyriuje 3 |  |  |  | 0
| 4 | OTŠR-4 sistema
1 |  | VĖDINIMO AGREGATO, KURIO NAŠUMAS IKI 1000 M3/H, MONTAVIMAS | vnt. | 1 | 0 | 0
3 |  | KANALINIŲ ELEKTRINIŲ ŠILDYTUVŲ MONTAVIMAS APVALIUOSE ORTAKIUOSE , kai jungties skersmuo daugiau 315 mm | vnt. | 1 | 0 | 0
5 |  | VOŽTUVŲ, SKLENDŽIŲ, UŽKAIŠŲ MONTAVIMAS STAČIAKAMPIUOSE ORTAKIUOSE, kai jungties perimetras daugiau 1600 mm iki 2400 mm | vnt. | 2 | 0 | 0
6 |  | Triukšmo slopintuvas pertvarinis, stačiakampis 800x300 1300mm | vnt | 1 | 0 | 0
7 |  | Triukšmo slopintuvas pertvarinis, stačiakampis 800x300 550mm | vnt | 1 | 0 | 0
8 |  | 900 MM ILGIO APVALIŲ TRIUKŠMO SLOPINTUVŲ MONTAVIMAS ORTAKIUOSE, kai slopintuvo vidaus skersmuo daugiau 200 mm iki 315 mm | vnt. | 2 | 0 | 0
9 |  | Triukšmo slopintuvai TSA-315, L-900 | vnt | 2 | 0 | 0
10 |  | VOŽTUVŲ, SKLENDŽIŲ, UŽKAIŠŲ MONTAVIMAS APVALIUOSE ORTAKIUOSE , kai jungties skersmuo daugiau 160 mm iki 315 mm | vnt. | 5 | 0 | 0
11 |  | Ugnies vožtuvas EI 120 CX5-315 | vnt | 5 | 0 | 0
12 |  | VOŽTUVŲ, SKLENDŽIŲ, UŽKAIŠŲ MONTAVIMAS APVALIUOSE ORTAKIUOSE , kai jungties skersmuo iki 160 mm | vnt. | 28 | 0 | 0
13 |  | VOŽTUVŲ, SKLENDŽIŲ, UŽKAIŠŲ MONTAVIMAS APVALIUOSE ORTAKIUOSE , kai jungties skersmuo daugiau 160 mm iki 315 mm | vnt. | 2 | 0 | 0
14 |  | Oro sklendė SOA 100 mm | vnt | 4 | 0 | 0
15 |  | Oro sklendė SOA 125 mm | vnt | 24 | 0 | 0
16 |  | Oro sklendė SOA 315 mm | vnt | 2 | 0 | 0
17 |  | DIFUZORIŲ MONTAVIMAS , kai jungties skersmuo iki 160 mm | vnt. | 28 | 0 | 0
18 |  | Difuzoriai DVS/P-DVS 100 | vnt | 4 | 0 | 0
19 |  | Difuzoriai DVS/P-DVS 125 | vnt | 24 | 0 | 0
20 |  | PLIENINIŲ SRAIGTINIŲ ORTAKIŲ TIESIŲ DALIŲ MONTAVIMAS , kai ortakio skersmuo iki 160 mm | m | 129 | 0 | 0
21 |  | PLIENINIŲ SRAIGTINIŲ ORTAKIŲ TIESIŲ DALIŲ MONTAVIMAS , kai ortakio skersmuo daugiau 160 mm iki 315 mm | m | 84 | 0 | 0
22 |  | Spiraliniai ortakiai OSL 100, L-3000 | m | 12 | 0 | 0
23 |  | Spiraliniai ortakiai OSL 125, L-3000 | m | 93 | 0 | 0
24 |  | Spiraliniai ortakiai OSL 160, L-3000 | m | 24 | 0 | 0
25 |  | Spiraliniai ortakiai OSL 200, L-3000 | m | 21 | 0 | 0
26 |  | Spiraliniai ortakiai OSL 250, L-3000 | m | 15 | 0 | 0
27 |  | Spiraliniai ortakiai OSB 315, L-3000 | m | 48 | 0 | 0
28 |  | VOŽTUVŲ, SKLENDŽIŲ, UŽKAIŠŲ MONTAVIMAS APVALIUOSE ORTAKIUOSE, kai jungties skersmuo daugiau 160 mm iki 315 mm | vnt. | 2 | 0 | 0
29 |  | VYKDYMO MECHANIZMO MONTAVIMAS, KAI JO MASĖ IKI 20 KG | kompl. | 2 | 0 | 0
30 |  | Motorizuota uždarymo sklendė D315 su pavara | vnt | 2 | 0 | 0
31 |  | GAUBTO MONTAVIMAS VIRŠ ŠACHTOS, KURIOS D 250MM (pereigos per stogą montavimas) | vnt | 2 | 0 | 0
32 |  | Stogelis D315 | vnt | 2 | 0 | 0
33 |  | VAMZDYNŲ IZOLIAVIMAS FOLIJA PADENGTAIS MINERALINĖS VATOS DEMBLIAIS, KAI IZOLIACIJOS STORIS 50 MM | m3 | 2.25 | 0 | 0
34 |  | STAČIAKAMPIŲ KANALŲ IZOLIAVIMAS PORĖTOMIS SINTETINIO KAUČIUKO PLOKŠTĖMIS , kai kanalo perimetras daugiau 1000mm iki 2400mm (izoliacijos išorinio paviršiaus plotas) | 100m2 | 0.12 | 0 | 0
35 |  | Antikondensacinė izoliacija 19mm | m2 | 12 | 0 | 0
36 |  | VENTILIACIJOS SISTEMOS DERINIMAS, KAI SISTEMOJE 11 - 15 ORO TIEKIMO TAŠKŲ | vnt. | 1 | 0 | 0
|  | Skyriuje 4 |  |  |  | 0
| 5 | OTŠR-5 sistema
1 |  | VĖDINIMO AGREGATO, KURIO NAŠUMAS IKI 1000 M3/H, MONTAVIMAS | vnt. | 1 | 0 | 0
3 |  | STAČIAKAMPIŲ TRIUKŠMO SLOPINTUVŲ SU PERTVAROMIS MONTAVIMAS, kai slopintuvo jungties perimetras daugiau 1600 mm iki 2400 mm | vnt. | 2 | 0 | 0
4 |  | Triukšmo slopintuvas pertvarinis, stačiakampis 550x300 1700mm | vnt | 1 | 0 | 0
5 |  | Triukšmo slopintuvas pertvarinis, stačiakampis 550x300 1000mm | vnt | 1 | 0 | 0
6 |  | 900 MM ILGIO APVALIŲ TRIUKŠMO SLOPINTUVŲ MONTAVIMAS ORTAKIUOSE, kai slopintuvo vidaus skersmuo iki 200 mm | vnt. | 2 | 0 | 0
7 |  | Triukšmo slopintuvai TSA-100, L-900 | vnt | 2 | 0 | 0
8 |  | VOŽTUVŲ, SKLENDŽIŲ, UŽKAIŠŲ MONTAVIMAS APVALIUOSE ORTAKIUOSE, kai jungties skersmuo iki 160 mm | vnt. | 2 | 0 | 0
9 |  | VOŽTUVŲ, SKLENDŽIŲ, UŽKAIŠŲ MONTAVIMAS APVALIUOSE ORTAKIUOSE, kai jungties skersmuo daugiau 160 mm iki 315 mm | vnt. | 6 | 0 | 0
10 |  | Ugnies vožtuvas EI 120 CX5-250 | vnt | 6 | 0 | 0
11 |  | Ugnies vožtuvas EI 120 CX5-160 | vnt | 2 | 0 | 0
12 |  | VOŽTUVŲ, SKLENDŽIŲ, UŽKAIŠŲ MONTAVIMAS APVALIUOSE ORTAKIUOSE , kai jungties skersmuo iki 160 mm | vnt. | 4 | 0 | 0
13 |  | VOŽTUVŲ, SKLENDŽIŲ, UŽKAIŠŲ MONTAVIMAS APVALIUOSE ORTAKIUOSE , kai jungties skersmuo daugiau 160 mm iki 315 mm | vnt. | 4 | 0 | 0
14 |  | Oro sklendė SOA 100 mm | vnt | 2 | 0 | 0
15 |  | Oro sklendė SOA 160 mm | vnt | 2 | 0 | 0
16 |  | Oro sklendė SOA 250 mm | vnt | 4 | 0 | 0
17 |  | DIFUZORIŲ MONTAVIMAS , kai jungties skersmuo iki 160 mm | vnt. | 2 | 0 | 0
18 |  | Difuzoriai DVS/P-DVS 100 | vnt | 2 | 0 | 0
19 |  | GROTELIŲ MONTAVIMAS ORTAKIUOSE, IŠPJAUNANT ANGAS , kai išpjaunamos angos perimetras iki 1000 mm | vnt. | 14 | 0 | 0
20 |  | Plieninės oro tiekimo/šalinimo grotelės su dvigubu oro krypties srauto reguliavimu 325x75 | vnt | 4 | 0 | 0
21 |  | Plieninės oro tiekimo/šalinimo grotelės su dvigubu oro krypties srauto reguliavimu 425x75 | vnt | 10 | 0 | 0
22 |  | PLIENINIŲ SRAIGTINIŲ ORTAKIŲ TIESIŲ DALIŲ MONTAVIMAS , kai ortakio skersmuo iki 160 mm | m | 57 | 0 | 0
23 |  | PLIENINIŲ SRAIGTINIŲ ORTAKIŲ TIESIŲ DALIŲ MONTAVIMAS , kai ortakio skersmuo daugiau 160 mm iki 315 mm | m | 57 | 0 | 0
24 |  | Spiraliniai ortakiai OSL 125, L-3000 | m | 9 | 0 | 0
25 |  | Spiraliniai ortakiai OSL 160, L-3000 | m | 48 | 0 | 0
26 |  | Spiraliniai ortakiai OSL 200, L-3000 | m | 15 | 0 | 0
27 |  | Spiraliniai ortakiai OSL 250, L-3000 | m | 42 | 0 | 0
28 |  | VOŽTUVŲ, SKLENDŽIŲ, UŽKAIŠŲ MONTAVIMAS APVALIUOSE ORTAKIUOSE, kai jungties skersmuo daugiau 160 mm iki 315 mm | vnt. | 2 | 0 | 0
29 |  | VYKDYMO MECHANIZMO MONTAVIMAS, KAI JO MASĖ IKI 20 KG | kompl. | 2 | 0 | 0
30 |  | Motorizuota uždarymo sklendė D250 su pavara | vnt | 2 | 0 | 0
31 |  | GAUBTO MONTAVIMAS VIRŠ ŠACHTOS, KURIOS D 250MM (pereigos per stogą montavimas) | vnt | 2 | 0 | 0
32 |  | Stogelis D250 | vnt | 1 | 0 | 0
33 |  | Pereiga per stogą D250 | vnt | 1 | 0 | 0
34 |  | VAMZDYNŲ IZOLIAVIMAS FOLIJA PADENGTAIS MINERALINĖS VATOS DEMBLIAIS, KAI IZOLIACIJOS STORIS 50 MM | m3 | 0.5 | 0 | 0
35 |  | STAČIAKAMPIŲ KANALŲ IZOLIAVIMAS PORĖTOMIS SINTETINIO KAUČIUKO PLOKŠTĖMIS , kai kanalo perimetras daugiau 1000mm iki 2400mm (izoliacijos išorinio paviršiaus plotas) | 100m2 | 0.05 | 0 | 0
36 |  | Antikondensacinė izoliacija 19mm | m2 | 5 | 0 | 0
37 |  | VENTILIACIJOS SISTEMOS DERINIMAS, KAI SISTEMOJE IKI 5 ORO TIEKIMO TAŠKŲ | vnt. | 1 | 0 | 0
|  | Skyriuje 5 |  |  |  | 0
| 6 | OŠS-1 sistema
1 |  | KANALINIŲ VENTILIATORIŲ MONTAVIMAS APVALIUOSE ORTAKIUOSE , kai ventiliatoriaus našumas iki 500 m3/val. | vnt. | 1 | 0 | 0
2 |  | Apvalūs kanaliniai ventiliatoriai -11m3/h su greičio reguliatoriumi | vnt | 1 | 0 | 0
3 |  | 600 MM ILGIO APVALIŲ TRIUKŠMO SLOPINTUVŲ MONTAVIMAS ORTAKIUOSE , kai slopintuvo vidaus skersmuo iki 200 mm | vnt. | 1 | 0 | 0
4 |  | 900 MM ILGIO APVALIŲ TRIUKŠMO SLOPINTUVŲ MONTAVIMAS ORTAKIUOSE , kai slopintuvo vidaus skersmuo iki 200 mm | vnt. | 1 | 0 | 0
5 |  | Triukšmo slopintuvai TSA-100, L-900 | vnt | 1 | 0 | 0
6 |  | Triukšmo slopintuvai TSA-100, L-600 | vnt | 1 | 0 | 0
7 |  | VOŽTUVŲ, SKLENDŽIŲ, UŽKAIŠŲ MONTAVIMAS APVALIUOSE ORTAKIUOSE, kai jungties skersmuo iki 160 mm | vnt. | 1 | 0 | 0
8 |  | Oro sklendė SOA 100 mm | vnt | 1 | 0 | 0
9 |  | DIFUZORIŲ MONTAVIMAS , kai jungties skersmuo iki 160 mm | vnt. | 1 | 0 | 0
10 |  | Difuzoriai DVS/P-DVS 100 | vnt | 1 | 0 | 0
11 |  | PLIENINIŲ SRAIGTINIŲ ORTAKIŲ TIESIŲ DALIŲ MONTAVIMAS , kai ortakio skersmuo iki 160 mm | m | 6 | 0 | 0
12 |  | Spiraliniai ortakiai OSL 100, L-3000 | m | 6 | 0 | 0
13 |  | VOŽTUVŲ, SKLENDŽIŲ, UŽKAIŠŲ MONTAVIMAS APVALIUOSE ORTAKIUOSE, kai jungties skersmuo iki 160 mm | vnt. | 1 | 0 | 0
14 |  | Atbulinis vožtuvas D100 | vnt | 1 | 0 | 0
15 |  | VAMZDYNŲ IZOLIAVIMAS FOLIJA PADENGTAIS MINERALINĖS VATOS DEMBLIAIS, KAI IZOLIACIJOS STORIS 50 MM | m3 | 0.1 | 0 | 0
16 |  | ĮVAIRIŲ TIPŲ PLIENINIŲ ŠTAMPUOTŲ ŽALIUZI GROTELIŲ, KURIŲ PLOTAS IKI 0,25M2 ŠVIESOJE, MONTAVIMAS k8=1.02 | vnt | 1 | 0 | 0
17 |  | Lauko grotelės D100 | vnt | 1 | 0 | 0
18 |  | AŠINIO VENTILIATORIAUS, ĮRENGTO ORTAKYJE, ŠACHTOJE, ANGOJE ARBA ANT STOGO DERINIMAS, KAI JO NAŠUMAS IKI 15 TŪKST. M3/H | vnt. | 1 | 0 | 0
|  | Skyriuje 6 |  |  |  | 0
| 7 | OŠS-2 sistema
1 |  | KANALINIŲ VENTILIATORIŲ MONTAVIMAS APVALIUOSE ORTAKIUOSE , kai ventiliatoriaus našumas iki 500 m3/val. | vnt. | 1 | 0 | 0
2 |  | Apvalūs kanaliniai ventiliatoriai -12m3/h su greičio reguliatoriumi | vnt | 1 | 0 | 0
3 |  | 600 MM ILGIO APVALIŲ TRIUKŠMO SLOPINTUVŲ MONTAVIMAS ORTAKIUOSE , kai slopintuvo vidaus skersmuo iki 200 mm | vnt. | 1 | 0 | 0
4 |  | 900 MM ILGIO APVALIŲ TRIUKŠMO SLOPINTUVŲ MONTAVIMAS ORTAKIUOSE , kai slopintuvo vidaus skersmuo iki 200 mm | vnt. | 1 | 0 | 0
5 |  | Triukšmo slopintuvai TSA-100, L-900 | vnt | 1 | 0 | 0
6 |  | Triukšmo slopintuvai TSA-100, L-600 | vnt | 1 | 0 | 0
7 |  | VOŽTUVŲ, SKLENDŽIŲ, UŽKAIŠŲ MONTAVIMAS APVALIUOSE ORTAKIUOSE, kai jungties skersmuo iki 160 mm | vnt. | 1 | 0 | 0
8 |  | Oro sklendė SOA 100 mm | vnt | 1 | 0 | 0
9 |  | DIFUZORIŲ MONTAVIMAS , kai jungties skersmuo iki 160 mm | vnt. | 1 | 0 | 0
10 |  | Difuzoriai DVS/P-DVS 100 | vnt | 1 | 0 | 0
11 |  | PLIENINIŲ SRAIGTINIŲ ORTAKIŲ TIESIŲ DALIŲ MONTAVIMAS , kai ortakio skersmuo iki 160 mm | m | 6 | 0 | 0
12 |  | Spiraliniai ortakiai OSL 100, L-3000 | m | 6 | 0 | 0
13 |  | VOŽTUVŲ, SKLENDŽIŲ, UŽKAIŠŲ MONTAVIMAS APVALIUOSE ORTAKIUOSE, kai jungties skersmuo iki 160 mm | vnt. | 1 | 0 | 0
14 |  | Atbulinis vožtuvas D100 | vnt | 1 | 0 | 0
15 |  | VAMZDYNŲ IZOLIAVIMAS FOLIJA PADENGTAIS MINERALINĖS VATOS DEMBLIAIS, KAI IZOLIACIJOS STORIS 50 MM | m3 | 0.1 | 0 | 0
16 |  | ĮVAIRIŲ TIPŲ PLIENINIŲ ŠTAMPUOTŲ ŽALIUZI GROTELIŲ, KURIŲ PLOTAS IKI 0,25M2 ŠVIESOJE, MONTAVIMAS k8=1.02 | vnt | 1 | 0 | 0
17 |  | Lauko grotelės D100 | vnt | 1 | 0 | 0
18 |  | AŠINIO VENTILIATORIAUS, ĮRENGTO ORTAKYJE, ŠACHTOJE, ANGOJE ARBA ANT STOGO DERINIMAS, KAI JO NAŠUMAS IKI 15 TŪKST. M3/H | vnt. | 1 | 0 | 0
|  | Skyriuje 7 |  |  |  | 0
| 8 | OŠS-3 sistema
1 |  | KANALINIŲ VENTILIATORIŲ MONTAVIMAS APVALIUOSE ORTAKIUOSE , kai ventiliatoriaus našumas iki 500 m3/val. | vnt. | 1 | 0 | 0
2 |  | Apvalūs kanaliniai ventiliatoriai -10m3/h su greičio reguliatoriumi | vnt | 1 | 0 | 0
3 |  | 600 MM ILGIO APVALIŲ TRIUKŠMO SLOPINTUVŲ MONTAVIMAS ORTAKIUOSE , kai slopintuvo vidaus skersmuo iki 200 mm | vnt. | 1 | 0 | 0
4 |  | 900 MM ILGIO APVALIŲ TRIUKŠMO SLOPINTUVŲ MONTAVIMAS ORTAKIUOSE , kai slopintuvo vidaus skersmuo iki 200 mm | vnt. | 1 | 0 | 0
5 |  | Triukšmo slopintuvai TSA-100, L-900 | vnt | 1 | 0 | 0
6 |  | Triukšmo slopintuvai TSA-100, L-600 | vnt | 1 | 0 | 0
7 |  | VOŽTUVŲ, SKLENDŽIŲ, UŽKAIŠŲ MONTAVIMAS APVALIUOSE ORTAKIUOSE, kai jungties skersmuo iki 160 mm | vnt. | 1 | 0 | 0
8 |  | Oro sklendė SOA 100 mm | vnt | 1 | 0 | 0
9 |  | DIFUZORIŲ MONTAVIMAS , kai jungties skersmuo iki 160 mm | vnt. | 1 | 0 | 0
10 |  | Difuzoriai DVS/P-DVS 100 | vnt | 1 | 0 | 0
11 |  | PLIENINIŲ SRAIGTINIŲ ORTAKIŲ TIESIŲ DALIŲ MONTAVIMAS , kai ortakio skersmuo iki 160 mm | m | 6 | 0 | 0
12 |  | Spiraliniai ortakiai OSL 100, L-3000 | m | 6 | 0 | 0
13 |  | VOŽTUVŲ, SKLENDŽIŲ, UŽKAIŠŲ MONTAVIMAS APVALIUOSE ORTAKIUOSE, kai jungties skersmuo iki 160 mm | vnt. | 1 | 0 | 0
14 |  | Atbulinis vožtuvas D100 | vnt | 1 | 0 | 0
15 |  | VAMZDYNŲ IZOLIAVIMAS FOLIJA PADENGTAIS MINERALINĖS VATOS DEMBLIAIS, KAI IZOLIACIJOS STORIS 50 MM | m3 | 0.1 | 0 | 0
16 |  | ĮVAIRIŲ TIPŲ PLIENINIŲ ŠTAMPUOTŲ ŽALIUZI GROTELIŲ, KURIŲ PLOTAS IKI 0,25M2 ŠVIESOJE, MONTAVIMAS k8=1.02 | vnt | 1 | 0 | 0
17 |  | Lauko grotelės D100 | vnt | 1 | 0 | 0
18 |  | AŠINIO VENTILIATORIAUS, ĮRENGTO ORTAKYJE, ŠACHTOJE, ANGOJE ARBA ANT STOGO DERINIMAS, KAI JO NAŠUMAS IKI 15 TŪKST. M3/H | vnt. | 1 | 0 | 0
|  | Skyriuje 8 |  |  |  | 0
| 9 | OŠS-4 sistema
1 |  | KANALINIŲ VENTILIATORIŲ MONTAVIMAS APVALIUOSE ORTAKIUOSE , kai ventiliatoriaus našumas iki 500 m3/val. | vnt. | 1 | 0 | 0
2 |  | Apvalūs kanaliniai ventiliatoriai -42m3/h su greičio reguliatoriumi | vnt | 1 | 0 | 0
3 |  | 600 MM ILGIO APVALIŲ TRIUKŠMO SLOPINTUVŲ MONTAVIMAS ORTAKIUOSE , kai slopintuvo vidaus skersmuo iki 200 mm | vnt. | 1 | 0 | 0
4 |  | 900 MM ILGIO APVALIŲ TRIUKŠMO SLOPINTUVŲ MONTAVIMAS ORTAKIUOSE , kai slopintuvo vidaus skersmuo iki 200 mm | vnt. | 1 | 0 | 0
5 |  | Triukšmo slopintuvai TSA-100, L-900 | vnt | 1 | 0 | 0
6 |  | Triukšmo slopintuvai TSA-100, L-600 | vnt | 1 | 0 | 0
7 |  | VOŽTUVŲ, SKLENDŽIŲ, UŽKAIŠŲ MONTAVIMAS APVALIUOSE ORTAKIUOSE, kai jungties skersmuo iki 160 mm | vnt. | 1 | 0 | 0
8 |  | Oro sklendė SOA 100 mm | vnt | 1 | 0 | 0
9 |  | DIFUZORIŲ MONTAVIMAS , kai jungties skersmuo iki 160 mm | vnt. | 1 | 0 | 0
10 |  | Difuzoriai DVS/P-DVS 100 | vnt | 1 | 0 | 0
11 |  | PLIENINIŲ SRAIGTINIŲ ORTAKIŲ TIESIŲ DALIŲ MONTAVIMAS , kai ortakio skersmuo iki 160 mm | m | 15 | 0 | 0
12 |  | Spiraliniai ortakiai OSL 100, L-3000 | m | 15 | 0 | 0
13 |  | VOŽTUVŲ, SKLENDŽIŲ, UŽKAIŠŲ MONTAVIMAS APVALIUOSE ORTAKIUOSE, kai jungties skersmuo iki 160 mm | vnt. | 1 | 0 | 0
14 |  | Atbulinis vožtuvas D100 | vnt | 1 | 0 | 0
15 |  | VAMZDYNŲ IZOLIAVIMAS FOLIJA PADENGTAIS MINERALINĖS VATOS DEMBLIAIS, KAI IZOLIACIJOS STORIS 50 MM | m3 | 0.2 | 0 | 0
16 |  | UŽMAUNAMŲ GOBTUVŲ MONTAVIMAS , kai gobtuvo jungties skersmuo iki 160 mm | vnt. | 1 | 0 | 0
17 |  | Stogelis D100 | vnt | 1 | 0 | 0
18 |  | AŠINIO VENTILIATORIAUS, ĮRENGTO ORTAKYJE, ŠACHTOJE, ANGOJE ARBA ANT STOGO DERINIMAS, KAI JO NAŠUMAS IKI 15 TŪKST. M3/H | vnt. | 1 | 0 | 0
|  | Skyriuje 9 |  |  |  | 0
| 10 | OŠS-5 sistema
1 |  | KANALINIŲ VENTILIATORIŲ MONTAVIMAS APVALIUOSE ORTAKIUOSE , kai ventiliatoriaus našumas iki 500 m3/val. | vnt. | 1 | 0 | 0
2 |  | Apvalūs kanaliniai ventiliatoriai -80m3/h su greičio reguliatoriumi | vnt | 1 | 0 | 0
3 |  | 600 MM ILGIO APVALIŲ TRIUKŠMO SLOPINTUVŲ MONTAVIMAS ORTAKIUOSE , kai slopintuvo vidaus skersmuo iki 200 mm | vnt. | 1 | 0 | 0
4 |  | 900 MM ILGIO APVALIŲ TRIUKŠMO SLOPINTUVŲ MONTAVIMAS ORTAKIUOSE , kai slopintuvo vidaus skersmuo iki 200 mm | vnt. | 1 | 0 | 0
5 |  | Triukšmo slopintuvai TSA-125, L-900 | vnt | 1 | 0 | 0
6 |  | Triukšmo slopintuvai TSA-125, L-600 | vnt | 1 | 0 | 0
7 |  | VOŽTUVŲ, SKLENDŽIŲ, UŽKAIŠŲ MONTAVIMAS APVALIUOSE ORTAKIUOSE, kai jungties skersmuo iki 160 mm | vnt. | 3 | 0 | 0
8 |  | Oro sklendė SOA 100 mm | vnt | 3 | 0 | 0
9 |  | DIFUZORIŲ MONTAVIMAS , kai jungties skersmuo iki 160 mm | vnt. | 3 | 0 | 0
10 |  | Difuzoriai DVS/P-DVS 100 | vnt | 3 | 0 | 0
11 |  | PLIENINIŲ SRAIGTINIŲ ORTAKIŲ TIESIŲ DALIŲ MONTAVIMAS , kai ortakio skersmuo iki 160 mm | m | 15 | 0 | 0
12 |  | Spiraliniai ortakiai OSL 100, L-3000 | m | 6 | 0 | 0
13 |  | Spiraliniai ortakiai OSL 125, L-3000 | m | 9 | 0 | 0
14 |  | VOŽTUVŲ, SKLENDŽIŲ, UŽKAIŠŲ MONTAVIMAS APVALIUOSE ORTAKIUOSE, kai jungties skersmuo iki 160 mm | vnt. | 1 | 0 | 0
15 |  | Atbulinis vožtuvas D125 | vnt | 1 | 0 | 0
16 |  | VAMZDYNŲ IZOLIAVIMAS FOLIJA PADENGTAIS MINERALINĖS VATOS DEMBLIAIS, KAI IZOLIACIJOS STORIS 50 MM | m3 | 0.1 | 0 | 0
17 |  | ĮVAIRIŲ TIPŲ PLIENINIŲ ŠTAMPUOTŲ ŽALIUZI GROTELIŲ, KURIŲ PLOTAS IKI 0,25M2 ŠVIESOJE, MONTAVIMAS k8=1.02 | vnt | 1 | 0 | 0
18 |  | Lauko grotelės D160 | vnt | 1 | 0 | 0
19 |  | AŠINIO VENTILIATORIAUS, ĮRENGTO ORTAKYJE, ŠACHTOJE, ANGOJE ARBA ANT STOGO DERINIMAS, KAI JO NAŠUMAS IKI 15 TŪKST. M3/H | vnt. | 1 | 0 | 0
|  | Skyriuje 10 |  |  |  | 0
| 11 | OŠS-6 sistema
1 |  | KANALINIŲ VENTILIATORIŲ MONTAVIMAS APVALIUOSE ORTAKIUOSE , kai ventiliatoriaus našumas iki 500 m3/val. | vnt. | 1 | 0 | 0
2 |  | Apvalūs kanaliniai ventiliatoriai -42m3/h su greičio reguliatoriumi | vnt | 1 | 0 | 0
3 |  | 600 MM ILGIO APVALIŲ TRIUKŠMO SLOPINTUVŲ MONTAVIMAS ORTAKIUOSE , kai slopintuvo vidaus skersmuo iki 200 mm | vnt. | 1 | 0 | 0
4 |  | 900 MM ILGIO APVALIŲ TRIUKŠMO SLOPINTUVŲ MONTAVIMAS ORTAKIUOSE , kai slopintuvo vidaus skersmuo iki 200 mm | vnt. | 1 | 0 | 0
5 |  | Triukšmo slopintuvai TSA-100, L-900 | vnt | 1 | 0 | 0
6 |  | Triukšmo slopintuvai TSA-100, L-600 | vnt | 1 | 0 | 0
7 |  | VOŽTUVŲ, SKLENDŽIŲ, UŽKAIŠŲ MONTAVIMAS APVALIUOSE ORTAKIUOSE, kai jungties skersmuo iki 160 mm | vnt. | 1 | 0 | 0
8 |  | Oro sklendė SOA 100 mm | vnt | 1 | 0 | 0
9 |  | DIFUZORIŲ MONTAVIMAS , kai jungties skersmuo iki 160 mm | vnt. | 1 | 0 | 0
10 |  | Difuzoriai DVS/P-DVS 100 | vnt | 1 | 0 | 0
11 |  | PLIENINIŲ SRAIGTINIŲ ORTAKIŲ TIESIŲ DALIŲ MONTAVIMAS , kai ortakio skersmuo iki 160 mm | m | 12 | 0 | 0
12 |  | Spiraliniai ortakiai OSL 100, L-3000 | m | 12 | 0 | 0
13 |  | VOŽTUVŲ, SKLENDŽIŲ, UŽKAIŠŲ MONTAVIMAS APVALIUOSE ORTAKIUOSE, kai jungties skersmuo iki 160 mm | vnt. | 1 | 0 | 0
14 |  | Atbulinis vožtuvas D100 | vnt | 1 | 0 | 0
15 |  | VAMZDYNŲ IZOLIAVIMAS FOLIJA PADENGTAIS MINERALINĖS VATOS DEMBLIAIS, KAI IZOLIACIJOS STORIS 50 MM | m3 | 0.1 | 0 | 0
16 |  | ĮVAIRIŲ TIPŲ PLIENINIŲ ŠTAMPUOTŲ ŽALIUZI GROTELIŲ, KURIŲ PLOTAS IKI 0,25M2 ŠVIESOJE, MONTAVIMAS k8=1.02 | vnt | 1 | 0 | 0
17 |  | Lauko grotelės D100 | vnt | 1 | 0 | 0
18 |  | AŠINIO VENTILIATORIAUS, ĮRENGTO ORTAKYJE, ŠACHTOJE, ANGOJE ARBA ANT STOGO DERINIMAS, KAI JO NAŠUMAS IKI 15 TŪKST. M3/H | vnt. | 1 | 0 | 0
|  | Skyriuje 11 |  |  |  | 0
| 12 | OŠS-7 sistema
1 |  | KANALINIŲ VENTILIATORIŲ MONTAVIMAS APVALIUOSE ORTAKIUOSE , kai ventiliatoriaus našumas iki 500 m3/val. | vnt. | 1 | 0 | 0
2 |  | Apvalūs kanaliniai ventiliatoriai -66m3/h su greičio reguliatoriumi | vnt | 1 | 0 | 0
3 |  | 600 MM ILGIO APVALIŲ TRIUKŠMO SLOPINTUVŲ MONTAVIMAS ORTAKIUOSE , kai slopintuvo vidaus skersmuo iki 200 mm | vnt. | 1 | 0 | 0
4 |  | 900 MM ILGIO APVALIŲ TRIUKŠMO SLOPINTUVŲ MONTAVIMAS ORTAKIUOSE , kai slopintuvo vidaus skersmuo iki 200 mm | vnt. | 1 | 0 | 0
5 |  | Triukšmo slopintuvai TSA-125, L-900 | vnt | 1 | 0 | 0
6 |  | Triukšmo slopintuvai TSA-125, L-600 | vnt | 1 | 0 | 0
7 |  | VOŽTUVŲ, SKLENDŽIŲ, UŽKAIŠŲ MONTAVIMAS APVALIUOSE ORTAKIUOSE, kai jungties skersmuo iki 160 mm | vnt. | 3 | 0 | 0
8 |  | Oro sklendė SOA 100 mm | vnt | 3 | 0 | 0
9 |  | DIFUZORIŲ MONTAVIMAS , kai jungties skersmuo iki 160 mm | vnt. | 3 | 0 | 0
10 |  | Difuzoriai DVS/P-DVS 100 | vnt | 3 | 0 | 0
11 |  | PLIENINIŲ SRAIGTINIŲ ORTAKIŲ TIESIŲ DALIŲ MONTAVIMAS , kai ortakio skersmuo iki 160 mm | m | 12 | 0 | 0
12 |  | Spiraliniai ortakiai OSL 125, L-3000 | m | 12 | 0 | 0
13 |  | VOŽTUVŲ, SKLENDŽIŲ, UŽKAIŠŲ MONTAVIMAS APVALIUOSE ORTAKIUOSE, kai jungties skersmuo iki 160 mm | vnt. | 1 | 0 | 0
14 |  | Atbulinis vožtuvas D125 | vnt | 1 | 0 | 0
15 |  | VAMZDYNŲ IZOLIAVIMAS FOLIJA PADENGTAIS MINERALINĖS VATOS DEMBLIAIS, KAI IZOLIACIJOS STORIS 50 MM | m3 | 0.1 | 0 | 0
16 |  | ĮVAIRIŲ TIPŲ PLIENINIŲ ŠTAMPUOTŲ ŽALIUZI GROTELIŲ, KURIŲ PLOTAS IKI 0,25M2 ŠVIESOJE, MONTAVIMAS k8=1.02 | vnt | 1 | 0 | 0
17 |  | Lauko grotelės D125 | vnt | 1 | 0 | 0
18 |  | AŠINIO VENTILIATORIAUS, ĮRENGTO ORTAKYJE, ŠACHTOJE, ANGOJE ARBA ANT STOGO DERINIMAS, KAI JO NAŠUMAS IKI 15 TŪKST. M3/H | vnt. | 1 | 0 | 0
|  | Skyriuje 12 |  |  |  | 0
| 13 | OŠS-8 sistema
1 |  | KANALINIŲ VENTILIATORIŲ MONTAVIMAS APVALIUOSE ORTAKIUOSE , kai ventiliatoriaus našumas daugiau 1000 m3/val. iki 2000 m3/val. | vnt. | 1 | 0 | 0
2 |  | Kanalinis oro šalinimo ventiliatorius -1800m3/h; 200 Pa; N=0,436 kW; 1f/230V/50Hz; komplekte su greičio reguliatoriumi | vnt | 1 | 0 | 0
3 |  | 600 MM ILGIO APVALIŲ TRIUKŠMO SLOPINTUVŲ MONTAVIMAS ORTAKIUOSE , kai slopintuvo vidaus skersmuo daugiau 200 mm iki 315 mm | vnt. | 1 | 0 | 0
4 |  | 900 MM ILGIO APVALIŲ TRIUKŠMO SLOPINTUVŲ MONTAVIMAS ORTAKIUOSE , kai slopintuvo vidaus skersmuo daugiau 200 mm iki 315 mm | vnt. | 1 | 0 | 0
5 |  | Triukšmo slopintuvai TSA-315, L-900 | vnt | 1 | 0 | 0
6 |  | Triukšmo slopintuvai TSA-315, L-600 | vnt | 1 | 0 | 0
7 |  | PLIENINIŲ SRAIGTINIŲ ORTAKIŲ TIESIŲ DALIŲ MONTAVIMAS , kai ortakio skersmuo daugiau 160 mm iki 315 mm | m | 12 | 0 | 0
8 |  | Spiraliniai ortakiai OSB 315, L-3000 | m | 12 | 0 | 0
9 |  | VOŽTUVŲ, SKLENDŽIŲ, UŽKAIŠŲ MONTAVIMAS APVALIUOSE ORTAKIUOSE, kai jungties skersmuo daugiau 160 mm iki 315 mm | vnt. | 1 | 0 | 0
10 |  | Atbulinis vožtuvas D315 | vnt | 1 | 0 | 0
11 |  | GAUBTO MONTAVIMAS VIRŠ ŠACHTOS, KURIOS PERIMETRAS 3200MM | vnt | 1 | 0 | 0
12 |  | Stačiakampis oro išleidiklis 1000x500 | vnt | 1 | 0 | 0
13 |  | ORTAKIAI IŠ 0,7MM CINKUOTOS SKARDOS, KURIŲ PERIMETRAS IKI 3600MM k8=1.01 | m2 | 31.5 | 0 | 0
14 |  | VAMZDYNŲ IZOLIAVIMAS FOLIJA PADENGTAIS MINERALINĖS VATOS DEMBLIAIS, KAI IZOLIACIJOS STORIS 50 MM | m3 | 1.7 | 0 | 0
15 |  | GAUBTO MONTAVIMAS VIRŠ ŠACHTOS, KURIOS PERIMETRAS 3200MM (pereigos per stogą montavimas) | vnt | 1 | 0 | 0
16 |  | Pereiga per stogą 1000x500 | vnt | 1 | 0 | 0
17 |  | AŠINIO VENTILIATORIAUS, ĮRENGTO ORTAKYJE, ŠACHTOJE, ANGOJE ARBA ANT STOGO DERINIMAS, KAI JO NAŠUMAS IKI 15 TŪKST. M3/H | vnt. | 1 | 0 | 0
|  | Skyriuje 13 |  |  |  | 0
| 14 | OŠS-9 sistema
1 |  | KANALINIŲ VENTILIATORIŲ MONTAVIMAS APVALIUOSE ORTAKIUOSE , kai ventiliatoriaus našumas daugiau 1000 m3/val. iki 2000 m3/val. | vnt. | 1 | 0 | 0
2 |  | Kanalinis oro šalinimo ventiliatorius -1800m3/h; 200 Pa; N=0,436 kW; 1f/230V/50Hz; komplekte su greičio reguliatoriumi | vnt | 1 | 0 | 0
3 |  | 600 MM ILGIO APVALIŲ TRIUKŠMO SLOPINTUVŲ MONTAVIMAS ORTAKIUOSE , kai slopintuvo vidaus skersmuo daugiau 200 mm iki 315 mm | vnt. | 1 | 0 | 0
4 |  | 900 MM ILGIO APVALIŲ TRIUKŠMO SLOPINTUVŲ MONTAVIMAS ORTAKIUOSE , kai slopintuvo vidaus skersmuo daugiau 200 mm iki 315 mm | vnt. | 1 | 0 | 0
5 |  | Triukšmo slopintuvai TSA-315, L-900 | vnt | 1 | 0 | 0
6 |  | Triukšmo slopintuvai TSA-315, L-600 | vnt | 1 | 0 | 0
7 |  | PLIENINIŲ SRAIGTINIŲ ORTAKIŲ TIESIŲ DALIŲ MONTAVIMAS , kai ortakio skersmuo daugiau 160 mm iki 315 mm | m | 15 | 0 | 0
8 |  | Spiraliniai ortakiai OSB 315, L-3000 | m | 15 | 0 | 0
9 |  | VOŽTUVŲ, SKLENDŽIŲ, UŽKAIŠŲ MONTAVIMAS APVALIUOSE ORTAKIUOSE, kai jungties skersmuo daugiau 160 mm iki 315 mm | vnt. | 1 | 0 | 0
10 |  | Atbulinis vožtuvas D315 | vnt | 1 | 0 | 0
11 |  | AŠINIO VENTILIATORIAUS, ĮRENGTO ORTAKYJE, ŠACHTOJE, ANGOJE ARBA ANT STOGO DERINIMAS, KAI JO NAŠUMAS IKI 15 TŪKST. M3/H | vnt. | 1 | 0 | 0
|  | Skyriuje 14 |  |  |  | 0
| 15 | OŠS-10 sistema
1 |  | KANALINIŲ VENTILIATORIŲ MONTAVIMAS APVALIUOSE ORTAKIUOSE , kai ventiliatoriaus našumas daugiau 1000 m3/val. iki 2000 m3/val. | vnt. | 1 | 0 | 0
2 |  | Kanalinis oro šalinimo ventiliatorius -1800m3/h; 200 Pa; N=0,436 kW; 1f/230V/50Hz; komplekte su greičio reguliatoriumi | vnt | 1 | 0 | 0
3 |  | 600 MM ILGIO APVALIŲ TRIUKŠMO SLOPINTUVŲ MONTAVIMAS ORTAKIUOSE , kai slopintuvo vidaus skersmuo daugiau 200 mm iki 315 mm | vnt. | 1 | 0 | 0
4 |  | 900 MM ILGIO APVALIŲ TRIUKŠMO SLOPINTUVŲ MONTAVIMAS ORTAKIUOSE , kai slopintuvo vidaus skersmuo daugiau 200 mm iki 315 mm | vnt. | 1 | 0 | 0
5 |  | Triukšmo slopintuvai TSA-315, L-900 | vnt | 1 | 0 | 0
6 |  | Triukšmo slopintuvai TSA-315, L-600 | vnt | 1 | 0 | 0
7 |  | PLIENINIŲ SRAIGTINIŲ ORTAKIŲ TIESIŲ DALIŲ MONTAVIMAS , kai ortakio skersmuo daugiau 160 mm iki 315 mm | m | 21 | 0 | 0
8 |  | Spiraliniai ortakiai OSB 315, L-3000 | m | 21 | 0 | 0
9 |  | VOŽTUVŲ, SKLENDŽIŲ, UŽKAIŠŲ MONTAVIMAS APVALIUOSE ORTAKIUOSE, kai jungties skersmuo daugiau 160 mm iki 315 mm | vnt. | 1 | 0 | 0
10 |  | Atbulinis vožtuvas D315 | vnt | 1 | 0 | 0
11 |  | AŠINIO VENTILIATORIAUS, ĮRENGTO ORTAKYJE, ŠACHTOJE, ANGOJE ARBA ANT STOGO DERINIMAS, KAI JO NAŠUMAS IKI 15 TŪKST. M3/H | vnt. | 1 | 0 | 0
|  | Skyriuje 15 |  |  |  | 0
| 16 | OŠS-11 sistema
1 |  | VOŽTUVŲ, SKLENDŽIŲ, UŽKAIŠŲ MONTAVIMAS APVALIUOSE ORTAKIUOSE, kai jungties skersmuo iki 160 mm | vnt. | 1 | 0 | 0
2 |  | Atbulinis vožtuvas D160 | vnt | 1 | 0 | 0
3 |  | ĮVAIRIŲ TIPŲ PLIENINIŲ ŠTAMPUOTŲ ŽALIUZI GROTELIŲ, KURIŲ PLOTAS IKI 0,25M2 ŠVIESOJE, MONTAVIMAS k8=1.02 | vnt | 1 | 0 | 0
4 |  | Lauko grotelės D250 | vnt | 1 | 0 | 0
5 |  | PLIENINIŲ SRAIGTINIŲ ORTAKIŲ TIESIŲ DALIŲ MONTAVIMAS , kai ortakio skersmuo iki 160 mm | m | 3 | 0 | 0
6 |  | Spiraliniai ortakiai OSL 160, L-3000 | m | 3 | 0 | 0
7 |  | VAMZDYNŲ IZOLIAVIMAS FOLIJA PADENGTAIS MINERALINĖS VATOS DEMBLIAIS, KAI IZOLIACIJOS STORIS 50 MM | m3 | 0.15 | 0 | 0
|  | Skyriuje 16 |  |  |  | 0
| 17 | OTS-1 sistema
1 |  | KANALINIŲ VENTILIATORIŲ MONTAVIMAS APVALIUOSE ORTAKIUOSE , kai ventiliatoriaus našumas iki 500 m3/val. | vnt. | 1 | 0 | 0
2 |  | Kanalinis oro šalinimo ventiliatorius +300m3/h; 100 Pa; N=0,049 kW; 1f/230V/50Hz; komplekte su greičio reguliatoriumi | vnt | 1 | 0 | 0
3 |  | KANALINIŲ ELEKTRINIŲ ŠILDYTUVŲ MONTAVIMAS APVALIUOSE ORTAKIUOSE , kai jungties skersmuo iki 160 mm | vnt. | 1 | 0 | 0
4 |  | Pirminis elektrinis šildytuvas su integruotu valdymu, komplektuojamas su temperatūros jutikliu N=3,1 kW. | vnt | 1 | 0 | 0
5 |  | 600 MM ILGIO APVALIŲ TRIUKŠMO SLOPINTUVŲ MONTAVIMAS ORTAKIUOSE , kai slopintuvo vidaus skersmuo iki 200 mm | vnt. | 1 | 0 | 0
6 |  | 900 MM ILGIO APVALIŲ TRIUKŠMO SLOPINTUVŲ MONTAVIMAS ORTAKIUOSE , kai slopintuvo vidaus skersmuo iki 200 mm | vnt. | 1 | 0 | 0
7 |  | Triukšmo slopintuvai TSA-160, L-900 | vnt | 1 | 0 | 0
8 |  | Triukšmo slopintuvai TSA-160, L-600 | vnt | 1 | 0 | 0
9 |  | VOŽTUVŲ, SKLENDŽIŲ, UŽKAIŠŲ MONTAVIMAS APVALIUOSE ORTAKIUOSE, kai jungties skersmuo iki 160 mm | vnt. | 1 | 0 | 0
10 |  | Oro sklendė SOA 160 mm | vnt | 1 | 0 | 0
11 |  | DIFUZORIŲ MONTAVIMAS , kai jungties skersmuo iki 160 mm | vnt. | 1 | 0 | 0
12 |  | Difuzoriai DVS/P-DVS 160 | vnt | 1 | 0 | 0
13 |  | PLIENINIŲ SRAIGTINIŲ ORTAKIŲ TIESIŲ DALIŲ MONTAVIMAS , kai ortakio skersmuo iki 160 mm | m | 6 | 0 | 0
14 |  | Spiraliniai ortakiai OSL 160, L-3000 | m | 6 | 0 | 0
15 |  | VOŽTUVŲ, SKLENDŽIŲ, UŽKAIŠŲ MONTAVIMAS APVALIUOSE ORTAKIUOSE, kai jungties skersmuo iki 160 mm | vnt. | 1 | 0 | 0
16 |  | Atbulinis vožtuvas D160 | vnt | 1 | 0 | 0
17 |  | ĮVAIRIŲ TIPŲ PLIENINIŲ ŠTAMPUOTŲ ŽALIUZI GROTELIŲ, KURIŲ PLOTAS IKI 0,25M2 ŠVIESOJE, MONTAVIMAS k8=1.02 | vnt | 1 | 0 | 0
18 |  | Lauko grotelės D160 | vnt | 1 | 0 | 0
19 |  | VAMZDYNŲ IZOLIAVIMAS FOLIJA PADENGTAIS MINERALINĖS VATOS DEMBLIAIS, KAI IZOLIACIJOS STORIS 50 MM | m3 | 0.25 | 0 | 0
20 |  | VAMZDYNO VAMZDŽIŲ IZOLIAVIMAS PORĖTOMIS SINTETINIO KAUČIUKO PLOKŠTĖMIS , kai vamzdžių skersmuo iki 200 mm (izoliacijos išorinio paviršiaus plotas) | 100m2 | 0.02 | 0 | 0
21 |  | Antikondensacinė izoliacija 19mm | m2 | 2 | 0 | 0
22 |  | AŠINIO VENTILIATORIAUS, ĮRENGTO ORTAKYJE, ŠACHTOJE, ANGOJE ARBA ANT STOGO DERINIMAS, KAI JO NAŠUMAS IKI 15 TŪKST. M3/H | vnt. | 1 | 0 | 0
|  | Skyriuje 17 |  |  |  | 0
| 18 | NV-1 sistema
1 |  | PLIENINIŲ SRAIGTINIŲ ORTAKIŲ TIESIŲ DALIŲ MONTAVIMAS , kai ortakio skersmuo iki 160 mm | m | 3 | 0 | 0
2 |  | Spiraliniai ortakiai OSL 160, L-3000 | m | 3 | 0 | 0
3 |  | VOŽTUVŲ, SKLENDŽIŲ, UŽKAIŠŲ MONTAVIMAS APVALIUOSE ORTAKIUOSE, kai jungties skersmuo iki 160 mm | vnt. | 1 | 0 | 0
4 |  | Atbulinis vožtuvas D160 | vnt | 1 | 0 | 0
5 |  | ĮVAIRIŲ TIPŲ PLIENINIŲ ŠTAMPUOTŲ ŽALIUZI GROTELIŲ, KURIŲ PLOTAS IKI 0,25M2 ŠVIESOJE, MONTAVIMAS k8=1.02 | vnt | 1 | 0 | 0
6 |  | Lauko grotelės D160 | vnt | 1 | 0 | 0
|  | Skyriuje 18 |  |  |  | 0
|  | žiniaraštyje 5 |  |  |  | 0
|  | Pridėtinės vertės mokestis 21.00% |  |  |  | 0
|  | Iš viso žiniaraštyje 5 |  |  |  | 0
DARBŲ KIEKIŲ ŽINIARAŠTIS
Sudaryta pagal kainas
Statinių grupė INA241030 Specialiosios paskirties pastato Lauko g. 19, Jurbarkas, statybos projektas
Statinys 1 Specialiosios paskirties pastatas
Žiniaraštis 6 Vėsinimas
Sąm. | Darbo | Darbų ir išlaidų | Mato | Kiekis | Kaina | EUR
eil. | kodas | aprašymai | vnt |  | Vieneto kaina | Iš viso
| 1 | OK-1 sistema
1 |  | KONDICIONIERIŲ IŠORINIŲ AGREGATŲ MONTAVIMAS ANT STOGO, KAI VIDINIAI AGREGATAI PRIJUNGIAMI 2 JUNGTIMIS , išorinio agregato šaldymo galia daugiau 5 kW iki 10 kW | vnt. | 1 | 0 | 0
2 |  | KONDICIONIERIŲ VIDINIŲ KASETINIŲ AGREGATŲ MONTAVIMAS , kai išorinio agregato šaldymo galia iki 5kW | vnt. | 2 | 0 | 0
5 |  | VANDENTIEKIO, ŠILDYMO VAMZDYNŲ IŠ VARINIŲ VAMZDŽIŲ TIESIMAS, TVIRTINANT PRIE KONSTRUKCIJŲ ( vamzdžio išorinis skersmuo iki 22 mm) | m | 60 | 0 | 0
6 |  | Variniai minkšti vamzdžiai 6x1mm | m | 30.6 | 0 | 0
7 |  | Variniai minkšti vamzdžiai 12x1mm | m | 30.6 | 0 | 0
8 |  | DVIEJŲ-TRIJŲ GYSLŲ LAIDŲ TIESIMAS PARUOŠTUOSE KANALUOSE, SIENOSE IR PERDENGINIUOSE | 100m | 0.08 | 0 | 0
9 |  | LIZDŲ GRĘŽIMAS POTINKINĖMS ELEKTROS INSTALICIJOS DĖŽUTĖMS ŽIEDINIAIS GRĄŽTAIS mūro sienose | 100vnt | 0.01 | 0 | 0
10 |  | POTINKINIŲ ELEKTROS INSTALIACINIŲ DĖŽUČIŲ ĮSTATYMAS Į PARUOŠTUS LIZDUS , kai dėžutės stačiamkampės iki 500x200 mm | 100vnt | 0.01 | 0 | 0
11 |  | Vidinių blokų potinkinė dėžutė | vnt | 1 | 0 | 0
12 |  | VANDENTIEKIO, ŠILDYMO IR SUSPAUSTO ORO VAMZDYNŲ IŠ PLASTIKINIŲ VAMZDŽIŲ TIESIMAS, TVIRTINANT PRIE KONSTRUKCIJŲ ( vamzdžio išorinis skersmuo iki 32 mm) | m | 8 | 0 | 0
13 |  | FV-plast vamzdžiai PN 16, 16x2.2 (plast.vir.vamzdyn. PPR) | m | 8.16 | 0 | 0
14 |  | NUOTEKŲ VAMZDYNŲ HIDRAULINIS BANDYMAS ( lietaus (kondensato) nuotekų) | 100m | 0.08 | 0 | 0
15 |  | ORO KONDICIONAVIMO SISTEMOS SU ATSKIRU AUŠINTUVU IR 2 VID. AGREGAT. DERINIMAS,KAI SISTEMOS ŠALDYMO GALIA IKI 25 kW | vnt. | 1 | 0 | 0
|  | Skyriuje 1 |  |  |  | 0
| 2 | OK-2 sistema
1 |  | KONDICIONIERIŲ IŠORINIŲ AGREGATŲ MONTAVIMAS ANT STOGO, KAI VIDINIAI AGREGATAI PRIJUNGIAMI 2 JUNGTIMIS , išorinio agregato šaldymo galia daugiau 5 kW iki 10 kW | vnt. | 1 | 0 | 0
2 |  | KONDICIONIERIŲ VIDINIŲ KASETINIŲ AGREGATŲ MONTAVIMAS , kai išorinio agregato šaldymo galia iki 5kW | vnt. | 3 | 0 | 0
6 |  | VANDENTIEKIO, ŠILDYMO VAMZDYNŲ IŠ VARINIŲ VAMZDŽIŲ TIESIMAS, TVIRTINANT PRIE KONSTRUKCIJŲ ( vamzdžio išorinis skersmuo iki 22 mm) | m | 120 | 0 | 0
7 |  | Variniai minkšti vamzdžiai 6x1mm | m | 61.2 | 0 | 0
8 |  | Variniai minkšti vamzdžiai 10x1mm | m | 25.5 | 0 | 0
9 |  | Variniai minkšti vamzdžiai 12x1mm | m | 35.7 | 0 | 0
10 |  | DVIEJŲ-TRIJŲ GYSLŲ LAIDŲ TIESIMAS PARUOŠTUOSE KANALUOSE, SIENOSE IR PERDENGINIUOSE | 100m | 0.6 | 0 | 0
11 |  | LIZDŲ GRĘŽIMAS POTINKINĖMS ELEKTROS INSTALICIJOS DĖŽUTĖMS ŽIEDINIAIS GRĄŽTAIS mūro sienose | 100vnt | 0.01 | 0 | 0
12 |  | POTINKINIŲ ELEKTROS INSTALIACINIŲ DĖŽUČIŲ ĮSTATYMAS Į PARUOŠTUS LIZDUS , kai dėžutės stačiamkampės iki 500x200 mm | 100vnt | 0.01 | 0 | 0
13 |  | Vidinių blokų potinkinė dėžutė | vnt | 1 | 0 | 0
14 |  | VANDENTIEKIO, ŠILDYMO IR SUSPAUSTO ORO VAMZDYNŲ IŠ PLASTIKINIŲ VAMZDŽIŲ TIESIMAS, TVIRTINANT PRIE KONSTRUKCIJŲ ( vamzdžio išorinis skersmuo iki 32 mm) | m | 12 | 0 | 0
15 |  | FV-plast vamzdžiai PN 16, 16x2.2 (plast.vir.vamzdyn. PPR) | m | 12.24 | 0 | 0
16 |  | NUOTEKŲ VAMZDYNŲ HIDRAULINIS BANDYMAS ( lietaus (kondensato) nuotekų) | 100m | 0.12 | 0 | 0
17 |  | ORO KONDICIONAVIMO SISTEMOS SU ATSKIRU AUŠINTUVU IR 2 VID. AGREGAT. DERINIMAS,KAI SISTEMOS ŠALDYMO GALIA IKI 25 kW | vnt. | 1 | 0 | 0
18 |  | UŽ KIEKVIENĄ PAPILDOMĄ VIDINĮ AGREGATĄ SISTEMOJE PRIE NORMATYVO D3-93 PRIDĖTI ARBA ATIMTI | vnt. | 1 | 0 | 0
|  | Skyriuje 2 |  |  |  | 0
| 3 | OK-3 sistema
1 |  | KONDICIONIERIŲ IŠORINIŲ AGREGATŲ MONTAVIMAS ANT STOGO, KAI VIDINIAI AGREGATAI PRIJUNGIAMI 2 JUNGTIMIS , išorinio agregato šaldymo galia daugiau 10 kW iki 20 kW | vnt. | 1 | 0 | 0
4 |  | VANDENTIEKIO, ŠILDYMO VAMZDYNŲ IŠ VARINIŲ VAMZDŽIŲ TIESIMAS, TVIRTINANT PRIE KONSTRUKCIJŲ ( vamzdžio išorinis skersmuo iki 22 mm) | m | 96 | 0 | 0
5 |  | Variniai minkšti vamzdžiai 6x1mm | m | 48.96 | 0 | 0
6 |  | Variniai minkšti vamzdžiai 12x1mm | m | 48.96 | 0 | 0
7 |  | DVIEJŲ-TRIJŲ GYSLŲ LAIDŲ TIESIMAS PARUOŠTUOSE KANALUOSE, SIENOSE IR PERDENGINIUOSE | 100m | 0.48 | 0 | 0
8 |  | LIZDŲ GRĘŽIMAS POTINKINĖMS ELEKTROS INSTALICIJOS DĖŽUTĖMS ŽIEDINIAIS GRĄŽTAIS mūro sienose | 100vnt | 0.01 | 0 | 0
9 |  | POTINKINIŲ ELEKTROS INSTALIACINIŲ DĖŽUČIŲ ĮSTATYMAS Į PARUOŠTUS LIZDUS , kai dėžutės stačiamkampės iki 500x200 mm | 100vnt | 0.01 | 0 | 0
10 |  | Vidinių blokų potinkinė dėžutė | vnt | 1 | 0 | 0
11 |  | VANDENTIEKIO, ŠILDYMO IR SUSPAUSTO ORO VAMZDYNŲ IŠ PLASTIKINIŲ VAMZDŽIŲ TIESIMAS, TVIRTINANT PRIE KONSTRUKCIJŲ ( vamzdžio išorinis skersmuo iki 32 mm) | m | 12 | 0 | 0
12 |  | FV-plast vamzdžiai PN 16, 16x2.2 (plast.vir.vamzdyn. PPR) | m | 12.24 | 0 | 0
13 |  | NUOTEKŲ VAMZDYNŲ HIDRAULINIS BANDYMAS ( lietaus (kondensato) nuotekų) | 100m | 0.12 | 0 | 0
14 |  | ORO KONDICIONAVIMO SISTEMOS SU ATSKIRU AUŠINTUVU IR 2 VID. AGREGAT. DERINIMAS,KAI SISTEMOS ŠALDYMO GALIA IKI 25 kW | vnt. | 1 | 0 | 0
15 |  | UŽ KIEKVIENĄ PAPILDOMĄ VIDINĮ AGREGATĄ SISTEMOJE PRIE NORMATYVO D3-93 PRIDĖTI ARBA ATIMTI | vnt. | 1 | 0 | 0
|  | Skyriuje 3 |  |  |  | 0
| 4 | OK-4 sistema
1 |  | KONDICIONIERIŲ IŠORINIŲ AGREGATŲ MONTAVIMAS ANT STOGO, KAI VIDINIAI AGREGATAI PRIJUNGIAMI 2 JUNGTIMIS , išorinio agregato šaldymo galia iki 5kW | vnt. | 1 | 0 | 0
2 |  | KONDICIONIERIŲ VIDINIŲ KASETINIŲ AGREGATŲ MONTAVIMAS , kai išorinio agregato šaldymo galia iki 5kW | vnt. | 3 | 0 | 0
5 |  | .VANDENTIEKIO, ŠILDYMO VAMZDYNŲ IŠ VARINIŲ VAMZDŽIŲ TIESIMAS, TVIRTINANT PRIE KONSTRUKCIJŲ ( vamzdžio išorinis skersmuo iki 22 mm) | m | 164 | 0 | 0
6 |  | Variniai minkšti vamzdžiai 6x1mm | m | 83.64 | 0 | 0
7 |  | Variniai minkšti vamzdžiai 10x1mm | m | 83.64 | 0 | 0
8 |  | DVIEJŲ-TRIJŲ GYSLŲ LAIDŲ TIESIMAS PARUOŠTUOSE KANALUOSE, SIENOSE IR PERDENGINIUOSE | 100m | 0.82 | 0 | 0
9 |  | LIZDŲ GRĘŽIMAS POTINKINĖMS ELEKTROS INSTALICIJOS DĖŽUTĖMS ŽIEDINIAIS GRĄŽTAIS mūro sienose | 100vnt | 0.01 | 0 | 0
10 |  | POTINKINIŲ ELEKTROS INSTALIACINIŲ DĖŽUČIŲ ĮSTATYMAS Į PARUOŠTUS LIZDUS , kai dėžutės stačiamkampės iki 500x200 mm | 100vnt | 0.01 | 0 | 0
11 |  | Vidinių blokų potinkinė dėžutė | vnt | 1 | 0 | 0
12 |  | VANDENTIEKIO, ŠILDYMO IR SUSPAUSTO ORO VAMZDYNŲ IŠ PLASTIKINIŲ VAMZDŽIŲ TIESIMAS, TVIRTINANT PRIE KONSTRUKCIJŲ ( vamzdžio išorinis skersmuo iki 32 mm) | m | 12 | 0 | 0
13 |  | FV-plast vamzdžiai PN 16, 16x2.2 (plast.vir.vamzdyn. PPR) | m | 12.24 | 0 | 0
14 |  | NUOTEKŲ VAMZDYNŲ HIDRAULINIS BANDYMAS ( lietaus (kondensato) nuotekų) | 100m | 0.12 | 0 | 0
15 |  | ORO KONDICIONAVIMO SISTEMOS SU ATSKIRU AUŠINTUVU IR 2 VID. AGREGAT. DERINIMAS,KAI SISTEMOS ŠALDYMO GALIA IKI 25 kW | vnt. | 1 | 0 | 0
16 |  | UŽ KIEKVIENĄ PAPILDOMĄ VIDINĮ AGREGATĄ SISTEMOJE PRIE NORMATYVO D3-93 PRIDĖTI ARBA ATIMTI | vnt. | 1 | 0 | 0
|  | Skyriuje 4 |  |  |  | 0
| 5 | OK-5 sistema
1 |  | KONDICIONIERIŲ IŠORINIŲ AGREGATŲ MONTAVIMAS ANT STOGO, KAI VIDINIAI AGREGATAI PRIJUNGIAMI 2 JUNGTIMIS , išorinio agregato šaldymo galia iki 5kW | vnt. | 1 | 0 | 0
2 |  | KONDICIONIERIŲ VIDINIŲ KASETINIŲ AGREGATŲ MONTAVIMAS , kai išorinio agregato šaldymo galia iki 5kW | vnt. | 3 | 0 | 0
5 |  | VANDENTIEKIO, ŠILDYMO VAMZDYNŲ IŠ VARINIŲ VAMZDŽIŲ TIESIMAS, TVIRTINANT PRIE KONSTRUKCIJŲ ( vamzdžio išorinis skersmuo iki 22 mm) | m | 136 | 0 | 0
6 |  | Variniai minkšti vamzdžiai 6x1mm | m | 69.36 | 0 | 0
7 |  | Variniai minkšti vamzdžiai 10x1mm | m | 69.36 | 0 | 0
8 |  | DVIEJŲ-TRIJŲ GYSLŲ LAIDŲ TIESIMAS PARUOŠTUOSE KANALUOSE, SIENOSE IR PERDENGINIUOSE | 100m | 0.68 | 0 | 0
9 |  | LIZDŲ GRĘŽIMAS POTINKINĖMS ELEKTROS INSTALICIJOS DĖŽUTĖMS ŽIEDINIAIS GRĄŽTAIS mūro sienose | 100vnt | 0.01 | 0 | 0
10 |  | POTINKINIŲ ELEKTROS INSTALIACINIŲ DĖŽUČIŲ ĮSTATYMAS Į PARUOŠTUS LIZDUS , kai dėžutės stačiamkampės iki 500x200 mm | 100vnt | 0.01 | 0 | 0
11 |  | Vidinių blokų potinkinė dėžutė | vnt | 1 | 0 | 0
12 |  | VANDENTIEKIO, ŠILDYMO IR SUSPAUSTO ORO VAMZDYNŲ IŠ PLASTIKINIŲ VAMZDŽIŲ TIESIMAS, TVIRTINANT PRIE KONSTRUKCIJŲ ( vamzdžio išorinis skersmuo iki 32 mm) | m | 12 | 0 | 0
13 |  | FV-plast vamzdžiai PN 16, 16x2.2 (plast.vir.vamzdyn. PPR) | m | 12.24 | 0 | 0
14 |  | NUOTEKŲ VAMZDYNŲ HIDRAULINIS BANDYMAS ( lietaus (kondensato) nuotekų) | 100m | 0.12 | 0 | 0
15 |  | ORO KONDICIONAVIMO SISTEMOS SU ATSKIRU AUŠINTUVU IR 2 VID. AGREGAT. DERINIMAS,KAI SISTEMOS ŠALDYMO GALIA IKI 25 kW | vnt. | 1 | 0 | 0
16 |  | UŽ KIEKVIENĄ PAPILDOMĄ VIDINĮ AGREGATĄ SISTEMOJE PRIE NORMATYVO D3-93 PRIDĖTI ARBA ATIMTI | vnt. | 1 | 0 | 0
|  | Skyriuje 5 |  |  |  | 0
| 6 | OK-6 sistema
1 |  | KONDICIONIERIŲ IŠORINIŲ AGREGATŲ MONTAVIMAS ANT STOGO, KAI VIDINIAI AGREGATAI PRIJUNGIAMI 2 JUNGTIMIS , išorinio agregato šaldymo galia daugiau 5 kW iki 10 kW | vnt. | 1 | 0 | 0
2 |  | KONDICIONIERIŲ VIDINIŲ KASETINIŲ AGREGATŲ MONTAVIMAS , kai išorinio agregato šaldymo galia iki 5kW | vnt. | 3 | 0 | 0
6 |  | VANDENTIEKIO, ŠILDYMO VAMZDYNŲ IŠ VARINIŲ VAMZDŽIŲ TIESIMAS, TVIRTINANT PRIE KONSTRUKCIJŲ ( vamzdžio išorinis skersmuo iki 22 mm) | m | 130 | 0 | 0
7 |  | Variniai minkšti vamzdžiai 6x1mm | m | 66.3 | 0 | 0
8 |  | Variniai minkšti vamzdžiai 10x1mm | m | 66.3 | 0 | 0
9 |  | DVIEJŲ-TRIJŲ GYSLŲ LAIDŲ TIESIMAS PARUOŠTUOSE KANALUOSE, SIENOSE IR PERDENGINIUOSE | 100m | 0.65 | 0 | 0
10 |  | LIZDŲ GRĘŽIMAS POTINKINĖMS ELEKTROS INSTALICIJOS DĖŽUTĖMS ŽIEDINIAIS GRĄŽTAIS mūro sienose | 100vnt | 0.01 | 0 | 0
11 |  | POTINKINIŲ ELEKTROS INSTALIACINIŲ DĖŽUČIŲ ĮSTATYMAS Į PARUOŠTUS LIZDUS , kai dėžutės stačiamkampės iki 500x200 mm | 100vnt | 0.01 | 0 | 0
12 |  | Vidinių blokų potinkinė dėžutė | vnt | 1 | 0 | 0
13 |  | VANDENTIEKIO, ŠILDYMO IR SUSPAUSTO ORO VAMZDYNŲ IŠ PLASTIKINIŲ VAMZDŽIŲ TIESIMAS, TVIRTINANT PRIE KONSTRUKCIJŲ ( vamzdžio išorinis skersmuo iki 32 mm) | m | 12 | 0 | 0
14 |  | FV-plast vamzdžiai PN 16, 16x2.2 (plast.vir.vamzdyn. PPR) | m | 12.24 | 0 | 0
15 |  | NUOTEKŲ VAMZDYNŲ HIDRAULINIS BANDYMAS ( lietaus (kondensato) nuotekų) | 100m | 0.12 | 0 | 0
16 |  | ORO KONDICIONAVIMO SISTEMOS SU ATSKIRU AUŠINTUVU IR 2 VID. AGREGAT. DERINIMAS,KAI SISTEMOS ŠALDYMO GALIA IKI 25 kW | vnt. | 1 | 0 | 0
17 |  | UŽ KIEKVIENĄ PAPILDOMĄ VIDINĮ AGREGATĄ SISTEMOJE PRIE NORMATYVO D3-93 PRIDĖTI ARBA ATIMTI | vnt. | 1 | 0 | 0
|  | Skyriuje 6 |  |  |  | 0
| 7 | OK-7 sistema
1 |  | KONDICIONIERIŲ IŠORINIŲ AGREGATŲ MONTAVIMAS ANT STOGO, KAI VIDINIAI AGREGATAI PRIJUNGIAMI 2 JUNGTIMIS , išorinio agregato šaldymo galia daugiau 5 kW iki 10 kW | vnt. | 1 | 0 | 0
2 |  | KONDICIONIERIŲ VIDINIŲ KASETINIŲ AGREGATŲ MONTAVIMAS , kai išorinio agregato šaldymo galia iki 5kW | vnt. | 4 | 0 | 0
6 |  | VANDENTIEKIO, ŠILDYMO VAMZDYNŲ IŠ VARINIŲ VAMZDŽIŲ TIESIMAS, TVIRTINANT PRIE KONSTRUKCIJŲ ( vamzdžio išorinis skersmuo iki 22 mm) | m | 122 | 0 | 0
7 |  | Variniai minkšti vamzdžiai 6x1mm | m | 55.08 | 0 | 0
8 |  | Variniai minkšti vamzdžiai 10x1mm | m | 55.08 | 0 | 0
9 |  | Variniai minkšti vamzdžiai 12x1mm | m | 14.28 | 0 | 0
10 |  | DVIEJŲ-TRIJŲ GYSLŲ LAIDŲ TIESIMAS PARUOŠTUOSE KANALUOSE, SIENOSE IR PERDENGINIUOSE | 100m | 0.54 | 0 | 0
11 |  | LIZDŲ GRĘŽIMAS POTINKINĖMS ELEKTROS INSTALICIJOS DĖŽUTĖMS ŽIEDINIAIS GRĄŽTAIS mūro sienose | 100vnt | 0.01 | 0 | 0
12 |  | POTINKINIŲ ELEKTROS INSTALIACINIŲ DĖŽUČIŲ ĮSTATYMAS Į PARUOŠTUS LIZDUS , kai dėžutės stačiamkampės iki 500x200 mm | 100vnt | 0.01 | 0 | 0
13 |  | Vidinių blokų potinkinė dėžutė | vnt | 1 | 0 | 0
14 |  | VANDENTIEKIO, ŠILDYMO IR SUSPAUSTO ORO VAMZDYNŲ IŠ PLASTIKINIŲ VAMZDŽIŲ TIESIMAS, TVIRTINANT PRIE KONSTRUKCIJŲ ( vamzdžio išorinis skersmuo iki 32 mm) | m | 16 | 0 | 0
15 |  | FV-plast vamzdžiai PN 16, 16x2.2 (plast.vir.vamzdyn. PPR) | m | 16.32 | 0 | 0
16 |  | NUOTEKŲ VAMZDYNŲ HIDRAULINIS BANDYMAS ( lietaus (kondensato) nuotekų) | 100m | 0.16 | 0 | 0
17 |  | ORO KONDICIONAVIMO SISTEMOS SU ATSKIRU AUŠINTUVU IR 2 VID. AGREGAT. DERINIMAS,KAI SISTEMOS ŠALDYMO GALIA IKI 25 kW | vnt. | 1 | 0 | 0
18 |  | UŽ KIEKVIENĄ PAPILDOMĄ VIDINĮ AGREGATĄ SISTEMOJE PRIE NORMATYVO D3-93 PRIDĖTI ARBA ATIMTI k4=2.000 | vnt. | 1 | 0 | 0
|  | Skyriuje 7 |  |  |  | 0
| 8 | OK-8 sistema
1 |  | KONDICIONIERIŲ IŠORINIŲ AGREGATŲ MONTAVIMAS ANT STOGO, KAI VIDINIAI AGREGATAI PRIJUNGIAMI 2 JUNGTIMIS , išorinio agregato šaldymo galia iki 5kW | vnt. | 1 | 0 | 0
2 |  | KONDICIONIERIŲ VIDINIŲ KASETINIŲ AGREGATŲ MONTAVIMAS , kai išorinio agregato šaldymo galia iki 5kW | vnt. | 1 | 0 | 0
4 |  | VANDENTIEKIO, ŠILDYMO VAMZDYNŲ IŠ VARINIŲ VAMZDŽIŲ TIESIMAS, TVIRTINANT PRIE KONSTRUKCIJŲ ( vamzdžio išorinis skersmuo iki 22 mm) | m | 38 | 0 | 0
5 |  | Variniai minkšti vamzdžiai 6x1mm | m | 19.38 | 0 | 0
6 |  | Variniai minkšti vamzdžiai 10x1mm | m | 19.38 | 0 | 0
7 |  | DVIEJŲ-TRIJŲ GYSLŲ LAIDŲ TIESIMAS PARUOŠTUOSE KANALUOSE, SIENOSE IR PERDENGINIUOSE | 100m | 0.19 | 0 | 0
8 |  | LIZDŲ GRĘŽIMAS POTINKINĖMS ELEKTROS INSTALICIJOS DĖŽUTĖMS ŽIEDINIAIS GRĄŽTAIS mūro sienose | 100vnt | 0.01 | 0 | 0
9 |  | POTINKINIŲ ELEKTROS INSTALIACINIŲ DĖŽUČIŲ ĮSTATYMAS Į PARUOŠTUS LIZDUS , kai dėžutės stačiamkampės iki 500x200 mm | 100vnt | 0.01 | 0 | 0
10 |  | Vidinių blokų potinkinė dėžutė | vnt | 1 | 0 | 0
11 |  | VANDENTIEKIO, ŠILDYMO IR SUSPAUSTO ORO VAMZDYNŲ IŠ PLASTIKINIŲ VAMZDŽIŲ TIESIMAS, TVIRTINANT PRIE KONSTRUKCIJŲ ( vamzdžio išorinis skersmuo iki 32 mm) | m | 4 | 0 | 0
12 |  | FV-plast vamzdžiai PN 16, 16x2.2 (plast.vir.vamzdyn. PPR) | m | 4.08 | 0 | 0
13 |  | NUOTEKŲ VAMZDYNŲ HIDRAULINIS BANDYMAS ( lietaus (kondensato) nuotekų) | 100m | 0.04 | 0 | 0
14 |  | VIDINIO AUTONOMINIO ARBA LANGINIO KONDICIONIERIAUS DERINIMAS, KAI JO ŠALDYMO GALIA IKI 5, 0kW | vnt. | 1 | 0 | 0
|  | Skyriuje 8 |  |  |  | 0
| 9 | OK-9 sistema
1 |  | KONDICIONIERIŲ IŠORINIŲ AGREGATŲ MONTAVIMAS ANT STOGO, KAI VIDINIAI AGREGATAI PRIJUNGIAMI 2 JUNGTIMIS , išorinio agregato šaldymo galia iki 5kW | vnt. | 1 | 0 | 0
2 |  | KONDICIONIERIŲ VIDINIŲ KASETINIŲ AGREGATŲ MONTAVIMAS , kai išorinio agregato šaldymo galia iki 5kW | vnt. | 1 | 0 | 0
4 |  | VANDENTIEKIO, ŠILDYMO VAMZDYNŲ IŠ VARINIŲ VAMZDŽIŲ TIESIMAS, TVIRTINANT PRIE KONSTRUKCIJŲ ( vamzdžio išorinis skersmuo iki 22 mm) | m | 34 | 0 | 0
5 |  | Variniai minkšti vamzdžiai 6x1mm | m | 17.34 | 0 | 0
6 |  | Variniai minkšti vamzdžiai 10x1mm | m | 17.34 | 0 | 0
7 |  | DVIEJŲ-TRIJŲ GYSLŲ LAIDŲ TIESIMAS PARUOŠTUOSE KANALUOSE, SIENOSE IR PERDENGINIUOSE | 100m | 0.17 | 0 | 0
8 |  | LIZDŲ GRĘŽIMAS POTINKINĖMS ELEKTROS INSTALICIJOS DĖŽUTĖMS ŽIEDINIAIS GRĄŽTAIS mūro sienose | 100vnt | 0.01 | 0 | 0
9 |  | POTINKINIŲ ELEKTROS INSTALIACINIŲ DĖŽUČIŲ ĮSTATYMAS Į PARUOŠTUS LIZDUS , kai dėžutės stačiamkampės iki 500x200 mm | 100vnt | 0.01 | 0 | 0
10 |  | Vidinių blokų potinkinė dėžutė | vnt | 1 | 0 | 0
11 |  | VANDENTIEKIO, ŠILDYMO IR SUSPAUSTO ORO VAMZDYNŲ IŠ PLASTIKINIŲ VAMZDŽIŲ TIESIMAS, TVIRTINANT PRIE KONSTRUKCIJŲ ( vamzdžio išorinis skersmuo iki 32 mm) | m | 4 | 0 | 0
12 |  | FV-plast vamzdžiai PN 16, 16x2.2 (plast.vir.vamzdyn. PPR) | m | 4.08 | 0 | 0
13 |  | NUOTEKŲ VAMZDYNŲ HIDRAULINIS BANDYMAS ( lietaus (kondensato) nuotekų) | 100m | 0.04 | 0 | 0
14 |  | VIDINIO AUTONOMINIO ARBA LANGINIO KONDICIONIERIAUS DERINIMAS, KAI JO ŠALDYMO GALIA IKI 5, 0kW | vnt. | 1 | 0 | 0
|  | Skyriuje 9 |  |  |  | 0
| 10 | OK-10 sistema
1 |  | KONDICIONIERIŲ IŠORINIŲ AGREGATŲ MONTAVIMAS ANT STOGO, KAI VIDINIAI AGREGATAI PRIJUNGIAMI 2 JUNGTIMIS , išorinio agregato šaldymo galia iki 5kW | vnt. | 1 | 0 | 0
2 |  | KONDICIONIERIŲ VIDINIŲ KASETINIŲ AGREGATŲ MONTAVIMAS , kai išorinio agregato šaldymo galia iki 5kW | vnt. | 1 | 0 | 0
4 |  | VANDENTIEKIO, ŠILDYMO VAMZDYNŲ IŠ VARINIŲ VAMZDŽIŲ TIESIMAS, TVIRTINANT PRIE KONSTRUKCIJŲ ( vamzdžio išorinis skersmuo iki 22 mm) | m | 28 | 0 | 0
5 |  | Variniai minkšti vamzdžiai 6x1mm | m | 14.28 | 0 | 0
6 |  | Variniai minkšti vamzdžiai 10x1mm | m | 14.28 | 0 | 0
7 |  | DVIEJŲ-TRIJŲ GYSLŲ LAIDŲ TIESIMAS PARUOŠTUOSE KANALUOSE, SIENOSE IR PERDENGINIUOSE | 100m | 0.14 | 0 | 0
8 |  | LIZDŲ GRĘŽIMAS POTINKINĖMS ELEKTROS INSTALICIJOS DĖŽUTĖMS ŽIEDINIAIS GRĄŽTAIS mūro sienose | 100vnt | 0.01 | 0 | 0
9 |  | POTINKINIŲ ELEKTROS INSTALIACINIŲ DĖŽUČIŲ ĮSTATYMAS Į PARUOŠTUS LIZDUS , kai dėžutės stačiamkampės iki 500x200 mm | 100vnt | 0.01 | 0 | 0
10 |  | Vidinių blokų potinkinė dėžutė | vnt | 1 | 0 | 0
11 |  | VANDENTIEKIO, ŠILDYMO IR SUSPAUSTO ORO VAMZDYNŲ IŠ PLASTIKINIŲ VAMZDŽIŲ TIESIMAS, TVIRTINANT PRIE KONSTRUKCIJŲ ( vamzdžio išorinis skersmuo iki 32 mm) | m | 4 | 0 | 0
12 |  | FV-plast vamzdžiai PN 16, 16x2.2 (plast.vir.vamzdyn. PPR) | m | 4.08 | 0 | 0
13 |  | NUOTEKŲ VAMZDYNŲ HIDRAULINIS BANDYMAS ( lietaus (kondensato) nuotekų) | 100m | 0.04 | 0 | 0
14 |  | VIDINIO AUTONOMINIO ARBA LANGINIO KONDICIONIERIAUS DERINIMAS, KAI JO ŠALDYMO GALIA IKI 5, 0kW | vnt. | 1 | 0 | 0
|  | Skyriuje 10 |  |  |  | 0
|  | žiniaraštyje 6 |  |  |  | 0
|  | Pridėtinės vertės mokestis 21.00% |  |  |  | 0
|  | Iš viso žiniaraštyje 6 |  |  |  | 0
DARBŲ KIEKIŲ ŽINIARAŠTIS
Sudaryta pagal kainas
Statinių grupė INA241030 Specialiosios paskirties pastato Lauko g. 19, Jurbarkas, statybos projektas
Statinys 1 Specialiosios paskirties pastatas
Žiniaraštis 7 Šilumos punktas
Sąm. | Darbo | Darbų ir išlaidų | Mato | Kiekis | Kaina | EUR
eil. | kodas | aprašymai | vnt |  | Vieneto kaina | Iš viso
| 1 | Įvadinis apskaitos mazgas
1 |  | FLANŠINĖS UŽDAROMOSIOS ARMATŪROS MONTAVIMAS ( nominalusis vidinis skersmuo iki 50 mm) (esamos) k8=1.04 | vnt. | 2 | 0 | 0
2 |  | VANDENS VALYMO FILTRO, KURIO SKERSMUO IKI 50MM, MONTAVIMAS | vnt | 1 | 0 | 0
3 |  | FVF PN16 DN50 kvs 54 filtras su akle tinklelis nerūdijančio plieno 870 ?m (-10)+300°C flan | vnt | 1 | 0 | 0
4 |  | TERMOMETRŲ SU LIZDU MONTAVIMAS | kompl. | 2 | 0 | 0
5 |  | MANOMETRŲ SU TRIEIGIU ČIAUPU MONTAVIMAS | kompl. | 6 | 0 | 0
6 |  | Srieginis antgalis, srieginė jungtis DN 15 | vnt | 2 | 0 | 0
7 |  | IKI 15 MM SKERSMENS MOVINĖS UŽDAROMOSIOS ARMATŪROS MONTAVIMAS, PJAUNANT SRIEGIUS ANT VAMZDŽIŲ GALŲ | vnt | 3 | 0 | 0
8 |  | Srieginis antgalis, srieginė jungtis DN 15 | vnt | 1 | 0 | 0
9 |  | Rutuliniai ventiliai ilga rankenėle diam. 1/2`, PP I/V sriegis | vnt | 2 | 0 | 0
10 |  | VANDENS VALYMO FILTRO, KURIO SKERSMUO IKI 50MM, MONTAVIMAS | vnt | 1 | 0 | 0
11 |  | FVF PN16 DN15 kvs 5,3 filtras su akle tinklelis nerūdijančio plieno 540 ?m (-10)+300°C fla | vnt | 1 | 0 | 0
12 |  | IKI 15 MM SKERSMENS MOVINĖS UŽDAROMOSIOS ARMATŪROS MONTAVIMAS, PJAUNANT SRIEGIUS ANT VAMZDŽIŲ GALŲ | vnt | 4 | 0 | 0
13 |  | Automatinis nuorintojas 1/2` MKV 15 R/N | vnt | 2 | 0 | 0
14 |  | Atbuliniai vožtuvai (horizontalūs) diam. 1/2'' | vnt | 1 | 0 | 0
15 |  | Papildymo vožtuvas D15 | vnt | 1 | 0 | 0
16 |  | ŠILUMOS SKAITIKLIO SU MOVINE JUNGTIMI MONTAVIMAS k8=1.04 | vnt | 2 | 0 | 0
17 |  | VANDENS SKAITIKLIŲ SU MOVINĖMIS JUNGTIMIS MONTAVIMAS ( jungties skersmuo iki 25 mm) | vnt. | 1 | 0 | 0
18 |  | Įvadiniai šalto vandens skaitikliai MTKD, DN 15 | vnt | 1 | 0 | 0
19 |  | PAVIRŠINIŲ TEMPERATŪROS ARBA SLĖGIO DAVIKLIŲ MONTAVIMAS | vnt | 1 | 0 | 0
20 |  | TIESIOGINIO VEIKIMO TEMPERATŪROS REGULIATORIAUS SU MOVINE JUNGTIMI MONTAVIMAS, PJAUNANT SRIEGIUS ANT VAMZDŽIŲ GALŲ k8=1.04 | vnt | 1 | 0 | 0
21 |  | ECL310 valdiklis su ekranu skirtas iki 3-jų kontūrų. M-Bus, Modbus, Ethernet (Modbus TCP), | vnt | 1 | 0 | 0
22 |  | A266 programavimo raktas 1 x šildymas, 1 x KV | vnt | 1 | 0 | 0
|  | Skyriuje 1 |  |  |  | 0
| 2 | Šildymo sistemos plokštelinio šilumokaičio mazgas
1 |  | IKI 50 MM SKERSMENS PRIVIRINAMOS UŽDAROMOSIOS ARMATŪROS MONTAVIMAS, PRIVIRINANT OBJEKTE k8=1.09 | vnt | 2 | 0 | 0
2 |  | Privirinami ventiliai JIP-LD, DN32, T150 laipsnių C | vnt | 2 | 0 | 0
3 |  | 20 MM SKERSMENS MOVINĖS UŽDAROMOSIOS ARMATŪROS MONTAVIMAS, PJAUNANT SRIEGIUS ANT VAMZDŽIŲ GALŲ | vnt | 2 | 0 | 0
4 |  | 25 MM SKERSMENS MOVINĖS UŽDAROMOSIOS ARMATŪROS MONTAVIMAS, PJAUNANT SRIEGIUS ANT VAMZDŽIŲ GALŲ | vnt | 2 | 0 | 0
5 |  | 40 MM SKERSMENS MOVINĖS UŽDAROMOSIOS ARMATŪROS MONTAVIMAS, PJAUNANT SRIEGIUS ANT VAMZDŽIŲ GALŲ | vnt | 3 | 0 | 0
6 |  | Rutuliniai ventiliai ilga rankenėle diam. 3/4`, PP I/V sriegis | vnt | 2 | 0 | 0
7 |  | Rutuliniai ventiliai ilga rankenėle diam. 1`, PP I/V sriegis | vnt | 2 | 0 | 0
8 |  | Rutuliniai ventiliai ilga rankenėle diam. 1 1/2`, PP V/V sriegis | vnt | 3 | 0 | 0
9 |  | VANDENS VALYMO FILTRO, KURIO SKERSMUO IKI 50MM, MONTAVIMAS | vnt | 2 | 0 | 0
10 |  | FVF PN16 DN40 kvs 33 filtras su akle tinklelis nerūdijančio plieno 870 ?m (-10)+300°C flan | vnt | 2 | 0 | 0
11 |  | TERMOMETRŲ SU LIZDU MONTAVIMAS | kompl. | 5 | 0 | 0
12 |  | ŠILUMOKAIČIŲ SU MOVINĖMIS JUNGTIMIS MONTAVIMAS ( jungties skersmuo iki 25 mm) | vnt. | 1 | 0 | 0
13 |  | Lituoti plokšteliniai šilumokaičiai XB 06H-1 50 PN25 G 3/4 Ax20mm | vnt | 1 | 0 | 0
14 |  | MANOMETRŲ SU TRIEIGIU ČIAUPU MONTAVIMAS | kompl. | 5 | 0 | 0
15 |  | IKI 15 MM SKERSMENS MOVINĖS UŽDAROMOSIOS ARMATŪROS MONTAVIMAS, PJAUNANT SRIEGIUS ANT VAMZDŽIŲ GALŲ | vnt | 3 | 0 | 0
16 |  | Apsauginiai vožtuvai 1/2` | vnt | 1 | 0 | 0
17 |  | Atbuliniai vožtuvai (horizontalūs) diam. 1/2'' | vnt | 2 | 0 | 0
18 |  | MEMBRANINIŲ IŠSIPLĖTIMO INDŲ MONTAVIMAS , kai išsiplėtimo indo talpa daugiau 75 l iki 100 l | vnt. | 1 | 0 | 0
19 |  | Plėtimosi indas 6 bar 3/4" (talpa 105l) | vnt | 1 | 0 | 0
20 |  | IKI 15 MM SKERSMENS MOVINĖS UŽDAROMOSIOS ARMATŪROS MONTAVIMAS, PJAUNANT SRIEGIUS ANT VAMZDŽIŲ GALŲ | vnt | 4 | 0 | 0
21 |  | Srieginis antgalis, srieginė jungtis DN 15 | vnt | 4 | 0 | 0
22 |  | PAVIRŠINIŲ TEMPERATŪROS ARBA SLĖGIO DAVIKLIŲ MONTAVIMAS | vnt | 2 | 0 | 0
23 |  | CIRKULIACINIŲ SIURBLIŲ SU MOVINĖMIS JUNGTIMIS MONTAVIMAS | vnt. | 2 | 0 | 0
24 |  | Cirkuliaciniai siurbliai | vnt | 2 | 0 | 0
25 |  | IKI 15 MM SKERSMENS MOVINĖS UŽDAROMOSIOS ARMATŪROS MONTAVIMAS, PJAUNANT SRIEGIUS ANT VAMZDŽIŲ GALŲ | vnt | 3 | 0 | 0
26 |  | VM2 PN25 DN15 kvs 2,5 reguliavimo vožtuvas dviejų angų darbo temperatūra 2+150°C jungtis - | vnt | 1 | 0 | 0
27 |  | VMV PN16 DN15 kvs 2,5 reguliavimo vožtuvas trijų angų RAV tipo jungtis darbo temperatūra 2 | vnt | 1 | 0 | 0
28 |  | Rankinio nustatymo balansiniai ventiliai USV-1 DN 15 (su matavimo antgaliais) | vnt | 1 | 0 | 0
29 |  | 20 MM SKERSMENS MOVINĖS UŽDAROMOSIOS ARMATŪROS MONTAVIMAS, PJAUNANT SRIEGIUS ANT VAMZDŽIŲ GALŲ | vnt | 2 | 0 | 0
30 |  | Rankinio nustatymo balansiniai ventiliai USV-1 DN 20 (su matavimo antgaliais) | vnt | 2 | 0 | 0
|  | Skyriuje 2 |  |  |  | 0
| 3 | Karšto vandentiekio sistemos plokštelinio šilumokaičio mazgas
1 |  | IKI 50 MM SKERSMENS PRIVIRINAMOS UŽDAROMOSIOS ARMATŪROS MONTAVIMAS, PRIVIRINANT OBJEKTE k8=1.09 | vnt | 2 | 0 | 0
2 |  | Privirinami ventiliai JIP-LD, DN40, T150 laipsnių C | vnt | 2 | 0 | 0
3 |  | IKI 15 MM SKERSMENS MOVINĖS UŽDAROMOSIOS ARMATŪROS MONTAVIMAS, PJAUNANT SRIEGIUS ANT VAMZDŽIŲ GALŲ | vnt | 2 | 0 | 0
4 |  | 25 MM SKERSMENS MOVINĖS UŽDAROMOSIOS ARMATŪROS MONTAVIMAS, PJAUNANT SRIEGIUS ANT VAMZDŽIŲ GALŲ | vnt | 2 | 0 | 0
5 |  | 40 MM SKERSMENS MOVINĖS UŽDAROMOSIOS ARMATŪROS MONTAVIMAS, PJAUNANT SRIEGIUS ANT VAMZDŽIŲ GALŲ | vnt | 2 | 0 | 0
6 |  | Rutuliniai ventiliai ilga rankenėle diam. 1/2`, PP I/V sriegis | vnt | 2 | 0 | 0
7 |  | Rutuliniai ventiliai ilga rankenėle diam. 1`, PP I/V sriegis | vnt | 2 | 0 | 0
8 |  | Rutuliniai ventiliai ilga rankenėle diam. 1 1/2`, PP V/V sriegis | vnt | 2 | 0 | 0
9 |  | IKI 15 MM SKERSMENS MOVINĖS UŽDAROMOSIOS ARMATŪROS MONTAVIMAS, PJAUNANT SRIEGIUS ANT VAMZDŽIŲ GALŲ | vnt | 1 | 0 | 0
10 |  | Apsauginiai vožtuvai 1/2` | vnt | 1 | 0 | 0
11 |  | TERMOMETRŲ SU LIZDU MONTAVIMAS | kompl. | 3 | 0 | 0
12 |  | IKI 15 MM SKERSMENS MOVINĖS UŽDAROMOSIOS ARMATŪROS MONTAVIMAS, PJAUNANT SRIEGIUS ANT VAMZDŽIŲ GALŲ | vnt | 1 | 0 | 0
13 |  | Automatinis nuorintojas 1/2` MKV 15 R/N | vnt | 1 | 0 | 0
14 |  | ŠILUMOKAIČIŲ SU MOVINĖMIS JUNGTIMIS MONTAVIMAS ( jungties skersmuo iki 25 mm) | vnt. | 1 | 0 | 0
15 |  | Lituoti plokšteliniai šilumokaičiai XB 06H-1 70 PN25 G 3/4 Ax20mm | vnt | 1 | 0 | 0
16 |  | VANDENS VALYMO FILTRO, KURIO SKERSMUO IKI 50MM, MONTAVIMAS | vnt | 2 | 0 | 0
17 |  | FVF PN16 DN25 kvs 16,5 filtras su akle tinklelis nerūdijančio plieno 870 ?m (-10)+300°C fl | vnt | 1 | 0 | 0
18 |  | FVF PN16 DN40 kvs 33 filtras su akle tinklelis nerūdijančio plieno 870 ?m (-10)+300°C flan | vnt | 1 | 0 | 0
19 |  | MANOMETRŲ SU TRIEIGIU ČIAUPU MONTAVIMAS | kompl. | 4 | 0 | 0
20 |  | 25 MM SKERSMENS MOVINĖS UŽDAROMOSIOS ARMATŪROS MONTAVIMAS, PJAUNANT SRIEGIUS ANT VAMZDŽIŲ GALŲ | vnt | 2 | 0 | 0
21 |  | Atbuliniai vožtuvai ITAP (horizontalūs) diam. 1` | vnt | 2 | 0 | 0
22 |  | IKI 15 MM SKERSMENS MOVINĖS UŽDAROMOSIOS ARMATŪROS MONTAVIMAS, PJAUNANT SRIEGIUS ANT VAMZDŽIŲ GALŲ | vnt | 1 | 0 | 0
23 |  | Rutuliniai ventiliai MSV-5 DN 15 su drenažo funkcija | vnt | 1 | 0 | 0
24 |  | Srieginis antgalis, srieginė jungtis DN 15 | vnt | 1 | 0 | 0
25 |  | VANDENS SKAITIKLIŲ SU MOVINĖMIS JUNGTIMIS MONTAVIMAS ( jungties skersmuo iki 25 mm) | vnt. | 1 | 0 | 0
26 |  | Įvadiniai šalto vandens skaitikliai MTKD, DN 15 | vnt | 1 | 0 | 0
27 |  | PAVIRŠINIŲ TEMPERATŪROS ARBA SLĖGIO DAVIKLIŲ MONTAVIMAS | vnt | 2 | 0 | 0
28 |  | CIRKULIACINIŲ SIURBLIŲ SU MOVINĖMIS JUNGTIMIS MONTAVIMAS | vnt. | 1 | 0 | 0
29 |  | Cirkuliaciniai siurbliai | vnt | 1 | 0 | 0
30 |  | PAVIRŠINIŲ TEMPERATŪROS ARBA SLĖGIO DAVIKLIŲ MONTAVIMAS | vnt | 1 | 0 | 0
31 |  | 25 MM SKERSMENS MOVINĖS UŽDAROMOSIOS ARMATŪROS MONTAVIMAS, PJAUNANT SRIEGIUS ANT VAMZDŽIŲ GALŲ | vnt | 1 | 0 | 0
32 |  | VM2 PN25 DN25 kvs 6,3 reguliavimo vožtuvas dviejų angų darbo temperatūra 2+150°C jungtis - | vnt | 1 | 0 | 0
|  | Skyriuje 3 |  |  |  | 0
| 4 | Vamzdynai ir kitos medžiagos
1 |  | .ŠILUMINIO PUNKTO VAMZDYNO MONTAVIMAS, RUOŠIANT DETALES OBJEKTE k8=1.05 | 100m | 0.85 | 0 | 0
2 |  | Juodi vand.- dujotiek. vamzdžiai DN15, išor. 21.3x2.6 | m | 5.3 | 0 | 0
3 |  | Juodi vand.- dujotiek. vamzdžiai DN25, išor. 33.7x2.8 | m | 15.9 | 0 | 0
4 |  | Juodi vand.- dujotiek. vamzdžiai DN40, išor. 48.3x2.9 | m | 47.7 | 0 | 0
5 |  | Juodi vand.- dujotiek. vamzdžiai DN50, išor. 60.3x3.0 | m | 10.6 | 0 | 0
6 |  | Cinkuoti vamzdžiai DN15, išor. 21.3x2.60 | m | 10.2 | 0 | 0
7 |  | VAMZDYNO VAMZDŽIŲ IZOLIAVIMAS FOLIJA PADENGTAIS KEVALAIS , kai vamzdžio išorinis skersmuo iki 35 mm | 100m | 0.3 | 0 | 0
8 |  | VAMZDYNO VAMZDŽIŲ IZOLIAVIMAS FOLIJA PADENGTAIS KEVALAIS , kai vamzdžio išorinis skersmuo 42-54 mm | 100m | 0.45 | 0 | 0
9 |  | VAMZDYNO VAMZDŽIŲ IZOLIAVIMAS FOLIJA PADENGTAIS KEVALAIS , kai vamzdžio išorinis skersmuo 60-114 mm | 100m | 0.1 | 0 | 0
10 |  | Kevalai Paroc Hvac Section AluCoat T, izoliac. diam. 22mm, storis 20mm | m | 5.05 | 0 | 0
11 |  | Kevalai Paroc Hvac Section AluCoat T, izoliac. diam. 35mm, storis 40mm | m | 15.15 | 0 | 0
12 |  | Kevalai Paroc Hvac Section AluCoat T, izoliac. diam. 48mm, storis 40mm | m | 45.45 | 0 | 0
13 |  | Kevalai Paroc Hvac Section AluCoat T, izoliac. diam. 60mm, storis 40mm | m | 10.1 | 0 | 0
14 |  | Kevalai Paroc Hvac Section AluCoat T, izoliac. diam. 22mm, storis 20mm | m | 10.1 | 0 | 0
15 |  | VANDENTIEKIO IR ŠILDYMO SISTEMŲ VAMZDYNŲ HIDRAULINIS BANDYMAS | 100m | 0.85 | 0 | 0
16 |  | VAMZDYNŲ IKI 400 MM SKERSMENS PRAPLOVIMAS BE DEZINFEKCIJOS , kai vamzdžių skersmuo iki 65 mm k9=1.15 | 100m | 0.85 | 0 | 0
17 |  | ATRAMOS PO TECHNOLOGINIAIS VAMZDYNAIS, KRONŠTEINAI, APKABOS k8=1.04 | t | 0.03 | 0 | 0
18 |  | NEPERTRAUKIAMO AR PAGAL IŠKVIETIMĄ TEMPERATŪROS MATAVIMO SISTEMOS DERINIMAS | vnt | 1 | 0 | 0
19 |  | NEPERTRAUKIAMO AR PAGAL IŠKVIETIMĄ SLĖGIO ARBA IŠRETINIMO MATAVIMO SISTEMOS DERINIMAS | vnt | 1 | 0 | 0
20 |  | NEPERTRAUKIAMO AR PAGAL IŠKVIETIMĄ DEBITO ARBA LYGIO MATAVIMO SISTEMOS DERINIMAS | vnt | 1 | 0 | 0
|  | Skyriuje 4 |  |  |  | 0
| 50 | Šildymo sistemos mazgas
1 |  | IKI 50 MM SKERSMENS PRIVIRINAMOS UŽDAROMOSIOS ARMATŪROS MONTAVIMAS, PRIVIRINANT OBJEKTE k8=1.09 | vnt | 2 | 0 | 0
2 |  | Privirinami ventiliai JIP-LD, DN25, T150 laipsnių C | vnt | 2 | 0 | 0
3 |  | IKI 15 MM SKERSMENS MOVINĖS UŽDAROMOSIOS ARMATŪROS MONTAVIMAS, PJAUNANT SRIEGIUS ANT VAMZDŽIŲ GALŲ | vnt | 1 | 0 | 0
4 |  | Rankinio nustatymo balansiniai ventiliai USV-1 DN 15 (su matavimo antgaliais) | vnt | 1 | 0 | 0
|  | Skyriuje 50 |  |  |  | 0
| 51 | Šilumos tiekimo į vėdinimo sistemos kaloriferius mazgas
1 |  | IKI 50 MM SKERSMENS PRIVIRINAMOS UŽDAROMOSIOS ARMATŪROS MONTAVIMAS, PRIVIRINANT OBJEKTE k8=1.09 | vnt | 2 | 0 | 0
2 |  | Privirinami ventiliai JIP-LD, DN15, T150 laipsnių C | vnt | 2 | 0 | 0
3 |  | IKI 15 MM SKERSMENS MOVINĖS UŽDAROMOSIOS ARMATŪROS MONTAVIMAS, PJAUNANT SRIEGIUS ANT VAMZDŽIŲ GALŲ | vnt | 1 | 0 | 0
4 |  | Rankinio nustatymo balansiniai ventiliai USV-1 DN 15 (su matavimo antgaliais) | vnt | 1 | 0 | 0
|  | Skyriuje 51 |  |  |  | 0
|  | žiniaraštyje 7 |  |  |  | 0
|  | Pridėtinės vertės mokestis 21.00% |  |  |  | 0
|  | Iš viso žiniaraštyje 7 |  |  |  | 0
DARBŲ KIEKIŲ ŽINIARAŠTIS
Sudaryta pagal kainas
Statinių grupė INA241030 Specialiosios paskirties pastato Lauko g. 19, Jurbarkas, statybos projektas
Statinys 1 Specialiosios paskirties pastatas
Žiniaraštis 8 Elektrotechnika
Sąm. | Darbo | Darbų ir išlaidų | Mato | Kiekis | Kaina | EUR
eil. | kodas | aprašymai | vnt |  | Vieneto kaina | Iš viso
| 1 | Skydai
1 |  | ĮVADINIŲ SPINTŲ (DĖŽIŲ) MONTAVIMAS | vnt | 1 | 0 | 0
2 |  | IP 40 virštink. modul. paskirstymo skydeliai Unibox 54+3 M | vnt | 1 | 0 | 0
4 |  | Automatinis jungiklis 3F-C250A, motorizuotas | vnt | 1 | 0 | 0
5 |  | Automatinis jungiklis 3F-C200A, motorizuotas | vnt | 2 | 0 | 0
6 |  | EV galios balansavimo skaitiklis | vnt | 1 | 0 | 0
7 |  | Automatiniai jungikliai 6 A 3P S203-C 6 | vnt | 1 | 0 | 0
8 |  | Automatiniai jungikliai 16 A 3P S203-C 16 | vnt | 1 | 0 | 0
9 |  | Automatiniai jungikliai 20 A 3P S203-C 20 | vnt | 12 | 0 | 0
10 |  | Automatiniai jungikliai 25 A 3P S203-C 25 | vnt | 7 | 0 | 0
11 |  | Automatiniai jungikliai 32 A 3P S203-C 32 | vnt | 1 | 0 | 0
12 |  | Automatiniai jungikliai 40 A 3P S203-C 40 | vnt | 3 | 0 | 0
13 |  | Automatiniai jungikliai 63 A 3P S203-C 63 | vnt | 7 | 0 | 0
14 |  | Automatiniai jungikliai 6 A 1P S201-C 6 | vnt | 1 | 0 | 0
15 |  | Automatiniai jungikliai 16 A 1P S201-C 16 | vnt | 6 | 0 | 0
16 |  | Automatiniai jungikliai 25 A 1P S201-C 25 | vnt | 4 | 0 | 0
17 |  | Viršįtampių ribotuvas 4polis I+II (B+C) klasė 7,5kA 0,9kV | vnt | 1 | 0 | 0
18 |  | Pažeminantieji transformatoriai | vnt | 9 | 0 | 0
19 |  | Multimetras su srovės ir įtampos matavimu | vnt | 1 | 0 | 0
21 |  | TRANZITINIŲ SPINTŲ MONTAVIMAS (AJS-1) | vnt | 1 | 0 | 0
22 |  | IP 40 virštink. modul. paskirstymo skydeliai Unibox 54+3 M | vnt | 1 | 0 | 0
23 |  | Kirtiklis 20A | vnt | 1 | 0 | 0
24 |  | Automatiniai jungikliai 16 A 3P S203-C 16 | vnt | 3 | 0 | 0
25 |  | Automatiniai jungikliai 10 A 1P S201-C 10 | vnt | 3 | 0 | 0
26 |  | Automatiniai jungikliai 16 A 1P S201-C 16 | vnt | 11 | 0 | 0
27 |  | Automatiniai jungikliai 20 A 1P S201-C 20 | vnt | 1 | 0 | 0
28 |  | Keturpoliai nuotėkio srovės išjungikliai 25A 30mA | vnt | 3 | 0 | 0
29 |  | Srovės nuotėkio relė 2P 25A 30MA CD226J | vnt | 6 | 0 | 0
30 |  | TRANZITINIŲ SPINTŲ MONTAVIMAS (AJS-2) | vnt | 1 | 0 | 0
31 |  | IP 40 virštink. modul. paskirstymo skydeliai Unibox 54+3 M | vnt | 1 | 0 | 0
32 |  | Kirtiklis 20A | vnt | 1 | 0 | 0
33 |  | Automatiniai jungikliai 16 A 3P S203-C 16 | vnt | 2 | 0 | 0
34 |  | Automatiniai jungikliai 10 A 1P S201-C 10 | vnt | 2 | 0 | 0
35 |  | Automatiniai jungikliai 16 A 1P S201-C 16 | vnt | 6 | 0 | 0
36 |  | Keturpoliai nuotėkio srovės išjungikliai 25A 30mA | vnt | 1 | 0 | 0
37 |  | Srovės nuotėkio relė 2P 25A 30MA CD226J | vnt | 2 | 0 | 0
38 |  | TRANZITINIŲ SPINTŲ MONTAVIMAS (JS-1-1) | vnt | 1 | 0 | 0
39 |  | IP 40 virštink. modul. paskirstymo skydeliai Unibox 36-M | vnt | 1 | 0 | 0
40 |  | Kirtiklis 20A | vnt | 1 | 0 | 0
41 |  | Automatiniai jungikliai 16 A 1P S201-C 16 | vnt | 15 | 0 | 0
42 |  | Srovės nuotėkio relė 2P 25A 30MA CD226J | vnt | 11 | 0 | 0
43 |  | TRANZITINIŲ SPINTŲ MONTAVIMAS (JS-1-2) | vnt | 1 | 0 | 0
44 |  | IP 40 virštink. modul. paskirstymo skydeliai Unibox 36-M | vnt | 1 | 0 | 0
45 |  | Kirtiklis 20A | vnt | 1 | 0 | 0
46 |  | Automatiniai jungikliai 16 A 1P S201-C 16 | vnt | 15 | 0 | 0
47 |  | Srovės nuotėkio relė 2P 25A 30MA CD226J | vnt | 11 | 0 | 0
48 |  | TRANZITINIŲ SPINTŲ MONTAVIMAS (JS-2-1) | vnt | 1 | 0 | 0
49 |  | IP 40 virštink. modul. paskirstymo skydeliai Unibox 36-M | vnt | 1 | 0 | 0
50 |  | Kirtiklis 20A | vnt | 1 | 0 | 0
51 |  | Automatiniai jungikliai 16 A 1P S201-C 16 | vnt | 9 | 0 | 0
52 |  | Srovės nuotėkio relė 2P 25A 30MA CD226J | vnt | 13 | 0 | 0
53 |  | TRANZITINIŲ SPINTŲ MONTAVIMAS (TS-1) | vnt | 1 | 0 | 0
54 |  | IP 40 virštink. modul. paskirstymo skydeliai Unibox 54+3 M | vnt | 1 | 0 | 0
55 |  | Kirtiklis 40A | vnt | 1 | 0 | 0
56 |  | Automatiniai jungikliai 16 A 3P S203-C 16 | vnt | 9 | 0 | 0
57 |  | Automatiniai jungikliai 16 A 1P S201-C 16 | vnt | 11 | 0 | 0
58 |  | Keturpoliai nuotėkio srovės išjungikliai 25A 30mA | vnt | 9 | 0 | 0
59 |  | Srovės nuotėkio relė 2P 25A 30MA CD226J | vnt | 9 | 0 | 0
60 |  | TRANZITINIŲ SPINTŲ MONTAVIMAS (JS-0-1) | vnt | 1 | 0 | 0
61 |  | IP 40 virštink. modul. paskirstymo skydeliai Unibox 54+3 M | vnt | 1 | 0 | 0
62 |  | Kirtiklis 20A | vnt | 1 | 0 | 0
63 |  | Automatiniai jungikliai 16 A 3P S203-C 16 | vnt | 1 | 0 | 0
64 |  | Automatiniai jungikliai 16 A 1P S201-C 16 | vnt | 21 | 0 | 0
65 |  | Srovės nuotėkio relė 2P 25A 30MA CD226J | vnt | 18 | 0 | 0
66 |  | TRANZITINIŲ SPINTŲ MONTAVIMAS (KS-0-1) | vnt | 1 | 0 | 0
67 |  | IP 40 virštink. modul. paskirstymo skydeliai Unibox 36-M | vnt | 1 | 0 | 0
68 |  | Kirtiklis 20A | vnt | 1 | 0 | 0
69 |  | Automatiniai jungikliai 16 A 1P S201-C 16 | vnt | 13 | 0 | 0
70 |  | Srovės nuotėkio relė 2P 25A 30MA CD226J | vnt | 2 | 0 | 0
71 |  | TRANZITINIŲ SPINTŲ MONTAVIMAS (KS-1-1) | vnt | 1 | 0 | 0
72 |  | IP 40 virštink. modul. paskirstymo skydeliai Unibox 36-M | vnt | 1 | 0 | 0
73 |  | Kirtiklis 20A | vnt | 1 | 0 | 0
74 |  | Automatiniai jungikliai 16 A 1P S201-C 16 | vnt | 9 | 0 | 0
75 |  | Srovės nuotėkio relė 2P 25A 30MA CD226J | vnt | 4 | 0 | 0
76 |  | TRANZITINIŲ SPINTŲ MONTAVIMAS (KS-2-1) | vnt | 1 | 0 | 0
77 |  | IP 40 virštink. modul. paskirstymo skydeliai Unibox 54+3 M | vnt | 1 | 0 | 0
78 |  | Kirtiklis 20A | vnt | 1 | 0 | 0
79 |  | Automatiniai jungikliai 16 A 1P S201-C 16 | vnt | 15 | 0 | 0
80 |  | Srovės nuotėkio relė 2P 25A 30MA CD226J | vnt | 10 | 0 | 0
81 |  | TRANZITINIŲ SPINTŲ MONTAVIMAS (AS-0-1) | vnt | 1 | 0 | 0
82 |  | IP 40 virštink. modul. paskirstymo skydeliai Unibox 36-M | vnt | 1 | 0 | 0
83 |  | Kirtiklis 20A | vnt | 1 | 0 | 0
84 |  | Automatiniai jungikliai 10 A 1P S201-C 10 | vnt | 13 | 0 | 0
85 |  | TRANZITINIŲ SPINTŲ MONTAVIMAS (AS-1-1) | vnt | 1 | 0 | 0
86 |  | IP 40 virštink. modul. paskirstymo skydeliai Unibox 36-M | vnt | 1 | 0 | 0
87 |  | Kirtiklis 20A | vnt | 1 | 0 | 0
88 |  | Automatiniai jungikliai 10 A 1P S201-C 10 | vnt | 7 | 0 | 0
89 |  | Kontaktorius 20A 1NA | vnt. | 3 | 0 | 0
90 |  | TRANZITINIŲ SPINTŲ MONTAVIMAS (AS-1-2) | vnt | 1 | 0 | 0
91 |  | IP 40 virštink. modul. paskirstymo skydeliai Unibox 36-M | vnt | 1 | 0 | 0
92 |  | Kirtiklis 20A | vnt | 1 | 0 | 0
93 |  | Automatiniai jungikliai 10 A 1P S201-C 10 | vnt | 13 | 0 | 0
94 |  | TRANZITINIŲ SPINTŲ MONTAVIMAS (AS-2-1) | vnt | 1 | 0 | 0
95 |  | IP 40 virštink. modul. paskirstymo skydeliai Unibox 36-M | vnt | 1 | 0 | 0
96 |  | Kirtiklis 20A | vnt | 1 | 0 | 0
97 |  | Automatiniai jungikliai 10 A 1P S201-C 10 | vnt | 13 | 0 | 0
98 |  | TRANZITINIŲ SPINTŲ MONTAVIMAS (AAS-1) | vnt | 1 | 0 | 0
99 |  | IP 40 virštink. modul. paskirstymo skydeliai Unibox 36-M | vnt | 1 | 0 | 0
100 |  | Kirtiklis 20A | vnt | 1 | 0 | 0
101 |  | Automatiniai jungikliai 6 A 1P S201-C 6 | vnt | 6 | 0 | 0
102 |  | TRANZITINIŲ SPINTŲ MONTAVIMAS (LS-1) | vnt | 4 | 0 | 0
103 |  | IP 40 virštink. modul. paskirstymo skydeliai Unibox 54+3 M | vnt | 4 | 0 | 0
104 |  | Kirtiklis 20A | vnt | 4 | 0 | 0
105 |  | Automatiniai jungikliai 16 A 3P S203-C 16 | vnt | 4 | 0 | 0
106 |  | Automatiniai jungikliai 16 A 1P S201-C 16 | vnt | 32 | 0 | 0
107 |  | Keturpoliai nuotėkio srovės išjungikliai 25A 30mA | vnt | 4 | 0 | 0
108 |  | Srovės nuotėkio relė 2P 25A 30MA CD226J | vnt | 12 | 0 | 0
109 |  | TRANZITINIŲ SPINTŲ MONTAVIMAS (ŠM-1) | vnt | 1 | 0 | 0
110 |  | IP 40 virštink. modul. paskirstymo skydeliai Unibox 54+3 M | vnt | 1 | 0 | 0
111 |  | Kirtiklis 40A | vnt | 1 | 0 | 0
112 |  | Automatiniai jungikliai 10 A 1P S201-C 10 | vnt | 1 | 0 | 0
113 |  | Automatiniai jungikliai 16 A 1P S201-C 16 | vnt | 6 | 0 | 0
114 |  | Srovės nuotėkio relė 2P 25A 30MA CD226J | vnt | 1 | 0 | 0
115 |  | Pažeminantieji transformatoriai | vnt | 1 | 0 | 0
116 |  | TRANZITINIŲ SPINTŲ MONTAVIMAS (LAS-1) | vnt | 4 | 0 | 0
117 |  | IP 40 virštink. modul. paskirstymo skydeliai Unibox 54+3 M | vnt | 4 | 0 | 0
118 |  | Kirtiklis 20A | vnt | 4 | 0 | 0
119 |  | Automatiniai jungikliai 16 A 1P S201-C 16 | vnt | 1 | 0 | 0
120 |  | Kirtiklis-saugiklis Q3(1)F - 10A | vnt | 8 | 0 | 0
121 |  | Foto relė su skaitmeniniu laikmačiu; 230VAC, 16A; SPDT; IP20 | vnt | 1 | 0 | 0
122 |  | Kontaktorius 20A 1NA | vnt. | 1 | 0 | 0
123 |  | Kontaktorius 20A 4NA | vnt. | 1 | 0 | 0
124 |  | TRANZITINIŲ SPINTŲ MONTAVIMAS (VS-1) | vnt | 1 | 0 | 0
125 |  | IP 40 virštink. modul. paskirstymo skydeliai Unibox 54+3 M | vnt | 1 | 0 | 0
126 |  | Kirtiklis 63A | vnt | 1 | 0 | 0
127 |  | Automatiniai jungikliai 16 A 3P S203-C 16 | vnt | 3 | 0 | 0
128 |  | Automatiniai jungikliai 16 A 1P S201-C 16 | vnt | 15 | 0 | 0
129 |  | Nepriklausomas atkabiklis | vnt | 5 | 0 | 0
130 |  | IKI 3 T SVORIO STACIONARINIS DIZELIS (montavimas ir derinimas) | t | 3 | 0 | 0
|  | Skyriuje 1 |  |  |  | 0
| 2 | Kabeliai
1 |  | .IZOLIUOTŲ LAIDŲ IKI 35 MM2 SKERSPJŪVIO TIESIMAS LAIDADĖŽĖSE | 100m | 87 | 0 | 0
|  | Skyriuje 2 |  |  |  | 0
| 3 | Šviestuvai
1 |  | VAMZDELINIŲ ŠVIESOS DIODŲ LEMPŲ ŠVIESTUVŲ VIDAUS APŠVIETIMUI MONTAVIMAS PAKABINAMŲ LUBŲ KONSTRUKCIJOSE ( lempų kiekis 1-2 vnt) | vnt. | 143 | 0 | 0
2 |  | INTERJERINIŲ SIENINIŲ ŠVIESOS DIODŲ ARBA HALOGENINIŲ LEMPŲ ŠVIESTUVŲ MONTAVIMAS ( šviestuvai vienos lempos) | vnt. | 157 | 0 | 0
3 |  | LED pramoninis šviestuvas 100W, dienos šviesa ,10000 Lm | vnt | 300 | 0 | 0
4 |  | SIGNALINIŲ ŽIBINTŲ SU UŽRAŠU 'ĮĖJIMAS', 'IŠĖJIMAS' IR PAN. MONTAVIMAS | 100vnt | 0.36 | 0 | 0
5 |  | LAUKO ŠVIESTUVŲ, TVIRTINAMŲ PRIE SIENOS, MONTAVIMAS nuo kopėčių | vnt. | 12 | 0 | 0
6 |  | Šviestuvas LED 60W LD-OMNI120-60P 6000lm IP65 GTV | vnt | 10 | 0 | 0
7 |  | Grindinio šviestuvas | vnt | 2 | 0 | 0
8 |  | CINKUOTŲ APŠVIETIMO STULPŲ MONTAVIMAS GELŽBETONINIUOSE PAMATUOSE, GRĘŽIANT , kai apšvietimo stulpų aukštis daugiau 6,5m iki 8,5m | vnt. | 6 | 0 | 0
9 |  | Apšvietimo atramos pamatas 8m atramai | vnt | 6 | 0 | 0
10 |  | Apšvietimo atrama 8m | vnt | 6 | 0 | 0
11 |  | PALEIDIMO - REGULIAVIMO ĮTAISŲ SKYDELIŲ MONTAVIMAS, TVIRTINANT PRIE ATRAMOS | vnt. | 6 | 0 | 0
12 |  | LAUKO ŠVIESTUVŲ PARKŲ APŠVIETIMUI MONTAVIMAS ANT ĮRENGTŲ ATRAMŲ | vnt. | 12 | 0 | 0
13 |  | LED gatvės šviestuvai 60W, IP65, 6300Lm | vnt | 12 | 0 | 0
|  | Skyriuje 3 |  |  |  | 0
| 4 | Instaliaciniai gaminiai
1 |  | ROZEČIŲ MONTAVIMAS PRIE MŪRO PAGRINDO, KAI INSTALIACIJA ATVIROJI | 100vnt | 0.13 | 0 | 0
2 |  | ROZEČIŲ MONTAVIMAS, KAI INSTALIACIJA PASLĖPTOJI | 100vnt | 3.35 | 0 | 0
3 |  | JUNGIKLIO MONTAVIMAS, KAI INSTALIACIJA PASLĖPTOJI | 100vnt | 0.49 | 0 | 0
4 |  | PERJUNGIKLIŲ MONTAVIMAS, KAI INSTALIACIJA PASLĖPTOJI | 100vnt | 0.06 | 0 | 0
5 |  | OPTINIŲ JUTIKLIŲ LAIPTINĖSE MONTAVIMAS , tvirtinant medsraigčiais | vnt. | 23 | 0 | 0
6 |  | LIZDŲ GRĘŽIMAS POTINKINĖMS ELEKTROS INSTALICIJOS DĖŽUTĖMS ŽIEDINIAIS GRĄŽTAIS mūro sienose | 100vnt | 4.03 | 0 | 0
|  | Skyriuje 4 |  |  |  | 0
| 5 | Kitos medžiagos
1 |  | KABELIŲ, LAIDŲ APSAUGOS GOFRUOTŲ VAMZDŽIŲ KLOJIMAS, TVIRTINANAT PRIE KONSTRUKCIJŲ , kai vamzdžių išorinis skersmuo iki 32 mm | 100m | 12.6 | 0 | 0
2 |  | KABELIŲ, LAIDŲ APSAUGOS GOFRUOTŲ VAMZDŽIŲ KLOJIMAS, TVIRTINANAT PRIE KONSTRUKCIJŲ , kai vamzdžių išorinis skersmuo daugiau 32 mm iki 63 mm | 100m | 0.8 | 0 | 0
3 |  | KABELIŲ APSAUGOS PLASTIKINIŲ GOFRUOTŲ VAMZDŽIŲ KLOJIMAS TRANŠĖJOSE , kai vamzdžio išorinis skersmuo daugiau 32 mm iki 63 mm | 100m | 5.2 | 0 | 0
4 |  | KABELIŲ APSAUGOS PLASTIKINIŲ GOFRUOTŲ VAMZDŽIŲ KLOJIMAS TRANŠĖJOSE , kai vamzdžio išorinis skersmuo daugiau 63 mm iki 75 mm | 100m | 3.1 | 0 | 0
5 |  | KABELIŲ APSAUGOS PLASTIKINIŲ GOFRUOTŲ VAMZDŽIŲ KLOJIMAS TRANŠĖJOSE , kai vamzdžio išorinis skersmuo daugiau 75 mm | 100m | 0.65 | 0 | 0
6 |  | HDPE gofruotas tiesus vamzdis 750N, dviguba sienele, raudonas, su mova, D=50mm d=40mm l=6m | m | 520 | 0 | 0
7 |  | HDPE gofruotas tiesus vamzdis 750N, dviguba sienele, raudonas, su mova, D=75mm d=61mm l=6m | m | 310 | 0 | 0
8 |  | HDPE gofruotas tiesus vamzdis 750N, dviguba sienele, raudonas,su mova, D=110mm d=98mm l=6m | m | 65 | 0 | 0
9 |  | METALINIŲ KOPĖČIŲ KABELIAMS MONTAVIMAS , kai kopėčių plotis iki 300 mm (kopėčių ilgis) | 100m | 1.8 | 0 | 0
10 |  | Kabelinės kopėčios KHZSP-300 š.c. | m | 180 | 0 | 0
11 |  | IKI 50 KVA GALINGUMO AKUMULIATORINIŲ BATERIJŲ ĮKROVIMO ĮRENGINYS SU TRIM ĮTAMPOS ARBA SROVĖS STABILIZACIJOS REŽIMAIS (automobilių įkrovimo stotelės montavimas ir derinimas) | vnt | 3 | 0 | 0
13 |  | INVERTERIŲ MONTAVIMAS MAŽO GALINGUMO SAULĖS IR VĖJO JĖGAINĖSE ( maksimali galia daugiau 20 kW iki 30 kW) | vnt. | 1 | 0 | 0
14 |  | SAULĖS ENERGIJOS KOLEKTORIAMS, MODULIAMS ATRAMŲ (LAIKIKLIŲ) MONTAVIMAS ANT PLOKŠČIŲ STOGŲ , įrengiant atramines konstrukcijas iš plieninių sijų (vienam kolektoriui, moduliui) | vnt. | 66 | 0 | 0
15 |  | TERMINIŲ SAULĖS KOLEKTORIŲ MONTAVIMAS ANT ĮRENGTŲ ATRAMINIŲ KONSTRUKCIJŲ , kai stogai plokštieji | vnt. | 66 | 0 | 0
|  | Skyriuje 5 |  |  |  | 0
| 6 | Žaibosauga ir įžeminimas
1 |  | ŽAIBO GAUDYKLĖS (PRIĖMIKLIO) MONTAVIMAS, KAI TVIRTINAMA PRIE KONSTRUKCIJŲ, DIRBANT ANT STOGO (1 PRIĖMIKLIS) | vnt | 1 | 0 | 0
2 |  | 1 M AUKŠČIO PLIENINIŲ ANTENINIŲ ATRAMŲ ANT STOGO ĮRENGIMAS | vnt | 1 | 0 | 0
3 |  | KIEKVIENAM SEKANČIAM ATRAMOS AUKŠČIO METRUI ATRAMOMS BE ATOTAMPŲ PRIDĖTI | m | 1 | 0 | 0
4 |  | Cinkuotas stiebas 2m, 42.4mm (sienelė 3.2mm) | vnt | 1 | 0 | 0
5 |  | Aktyvinis žaibolaidis, dt-30 mikro sekundžių | vnt | 1 | 0 | 0
6 |  | Žaibolaidžio montavimas, kai tvirtinama prie k-jų, dirbant nuo kopėčių | 100m | 0.5 | 0 | 0
7 |  | Cinkuota viela 8 mm 0.41 kg/m (įžem. sistemoms) | kg | 20.5 | 0 | 0
8 |  | ŽAIBOLAIDŽIO MONTAVIMAS, KLOJANT TRANŠĖJOJE | 100m | 0.7 | 0 | 0
9 |  | Cinkuota juosta įžeminimui 40x4 mm 1.26 kg/m (ritė~50kg) | kg | 88.2 | 0 | 0
10 |  | VERTIKALIŲ ĮŽEMIKLIŲ IŠ APVALAUS PLIENO ĮRENGIMAS | 10 vnt | 3 | 0 | 0
11 |  | Cinkuotas įžeminimo strypas iš plieno 20x1500 mm | vnt | 30 | 0 | 0
12 |  | Kalimo galvutė įžeminimo strypams 20 mm | vnt | 3 | 0 | 0
13 |  | 20 mm strypo antgalis | vnt | 3 | 0 | 0
14 |  | ĮŽEMINIMO REVIZIJOS DĖŽĖS ĮRENGIMAS | vnt | 3 | 0 | 0
15 |  | KABELIŲ, LAIDŲ APSAUGOS GOFRUOTŲ VAMZDŽIŲ KLOJIMAS, TVIRTINANAT PRIE KONSTRUKCIJŲ, kai vamzdžių išorinis skersmuo iki 32 mm | 100m | 0.15 | 0 | 0
|  | Skyriuje 6 |  |  |  | 0
| 7 | Žemės darbai
1 |  | IKI 1 M GYLIO TRANŠĖJŲ KABELIAMS KASIMAS 0,15 M3 KAUŠO TALPOS EKSKAVATORIUMI ( gruntas II grupės, kabelių skaičius iki 2 vnt) k9=1.15 | km | 0.42 | 0 | 0
2 |  | IKI 1 M GYLIO TRANŠĖJŲ KABELIAMS UŽPYLIMAS IKI 45 kW (62 AG) GALIOS BULDOZERIAIS IŠ SANKASOS ( gruntas II grupės, kabelių skaičius 1 vnt) k9=1.15 | km | 0.42 | 0 | 0
|  | Skyriuje 7 |  |  |  | 0
|  | žiniaraštyje 8 |  |  |  | 0
|  | Pridėtinės vertės mokestis 21.00% |  |  |  | 0
|  | Iš viso žiniaraštyje 8 |  |  |  | 0
DARBŲ KIEKIŲ ŽINIARAŠTIS
Sudaryta pagal kainas
Statinių grupė INA241030 Specialiosios paskirties pastato Lauko g. 19, Jurbarkas, statybos projektas
Statinys 1 Specialiosios paskirties pastatas
Žiniaraštis 9 Elektroniniai ryšiai
Sąm. | Darbo | Darbų ir išlaidų | Mato | Kiekis | Kaina | EUR
eil. | kodas | aprašymai | vnt |  | Vieneto kaina | Iš viso
| 1 | Elektroniniai ryšiai
1 |  | KOMUTACINIŲ SPINTŲ MONTAVIMAS, TVIRTINANT PRIE SIENŲ | vnt. | 1 | 0 | 0
2 |  | Komutacinė spinta 42U | vnt | 1 | 0 | 0
3 |  | KOMPIUTERINIŲ KOMUTACINIŲ PANELIŲ MONTAVIMAS KOMUTACINĖSE SPINTOSE | vnt. | 7 | 0 | 0
4 |  | ODF panelė | vnt | 1 | 0 | 0
5 |  | Ventiliatorių panelė 19" 2 ventiliatorių su termostatu | vnt | 1 | 0 | 0
6 |  | Kabelių sutvarkymo panelė 1U | vnt. | 2 | 0 | 0
7 |  | Komutacinė panelė 24 p. 6 kat. | vnt | 1 | 0 | 0
8 |  | Elektros maitinimo panelė 230V | vnt | 1 | 0 | 0
9 |  | Lentyna 1U | vnt | 1 | 0 | 0
10 |  | KOMPIUTERINIŲ KOMUTATORIŲ MONTAVIMAS, TVIRTINANT KOMUTACINĖSE SPINTOSE | vnt. | 3 | 0 | 0
11 |  | 24xRJ45 prievadų komutatorius 10/100/1000 Mbit/s Base-TX su PoE | vnt | 3 | 0 | 0
12 |  | KEIČIAMŲ BLOKŲ (MODULIŲ, LĄSTELIŲ, TEZŲ) MONTAVIMAS, KAI BLOKO MASĖ IKI 5 KG | vnt | 3 | 0 | 0
13 |  | Modulis SFP+ 10GBase | vnt | 3 | 0 | 0
14 |  | REZERVINIO MAITINIMO ŠALTINIO MONTAVIMAS | vnt. | 2 | 0 | 0
17 |  | Kompiuterinio kištukinio lizdo montavimas | vnt. | 16 | 0 | 0
18 |  | Kompiuterio lizdai KLRJ45 (dviviečiai) | vnt | 14 | 0 | 0
19 |  | Kompiuterio lizdai KLRJ45 (vienviečiai) | vnt | 2 | 0 | 0
20 |  | .SIGNALINIO KABELIO TARP SISTEMOS ELEMENTŲ TIESIMAS PLASTIKINIUOSE KANALUOSE | 100m | 15.5 | 0 | 0
21 |  | APARATŪROS PAJUNGIMAS 7 KONTAKTŲ KIŠTUKINE JUNGTIMI | vnt | 50 | 0 | 0
22 |  | Komutacinis kabelis RJ45-RJ45 1-3m | vnt | 50 | 0 | 0
23 |  | KEIČIAMŲ BLOKŲ (MODULIŲ, LĄSTELIŲ, TEZŲ) MONTAVIMAS, KAI BLOKO MASĖ IKI 5 KG | vnt | 19 | 0 | 0
24 |  | WiFi prieigos taškas | vnt | 19 | 0 | 0
25 |  | Kompiuterinis kištukas RJ45 8P8C | vnt | 19 | 0 | 0
26 |  | KABELIŲ, LAIDŲ APSAUGOS GOFRUOTŲ VAMZDŽIŲ KLOJIMAS, TVIRTINANAT PRIE KONSTRUKCIJŲ , kai vamzdžių išorinis skersmuo iki 32 mm | 100m | 1 | 0 | 0
27 |  | KABELIŲ, LAIDŲ APSAUGOS GOFRUOTŲ VAMZDŽIŲ KLOJIMAS KANALUOSE (VAGOSE), kai vamzdžių išorinis skersmuo iki 32 mm | 100m | 1 | 0 | 0
28 |  | KABELIŲ, LAIDŲ APSAUGOS GOFRUOTŲ VAMZDŽIŲ KLOJIMAS, TVIRTINANAT PRIE KONSTRUKCIJŲ , kai vamzdžių išorinis skersmuo daugiau 32 mm iki 63 mm | 100m | 1 | 0 | 0
29 |  | VAGŲ IŠKIRTIMAS PASLĖPTAI ELEKTROS INSTALICIJAI VAGOTUVU tinkuotose sienose | 100m | 1 | 0 | 0
30 |  | VAGŲ UŽTAISYMAS (TINKAVIMAS), NUTIESUS APŠVIETIMO TINKLO LAIDUS sienų paviršiuose | 100m | 1 | 0 | 0
31 |  | METALINIŲ KOPĖČIŲ KABELIAMS MONTAVIMAS , kai kopėčių plotis iki 300 mm (kopėčių ilgis) | 100m | 0.6 | 0 | 0
32 |  | Kabelinės kopėčios KHZSP-200(100) š.c. | m | 60 | 0 | 0
33 |  | ŠVIESOS TABLO MONTAVIMAS | vnt | 1 | 0 | 0
35 |  | SIGNALINIO KABELIO TARP SISTEMOS ELEMENTŲ TIESIMAS MŪRO SIENA, TVIRTINANT APKABĖLĖMIS | 100m | 3.2 | 0 | 0
36 |  | VIENKONTŪRINĖS REGULIAVIMO SISTEMOS, TECHNOLOGINIO PARAMETRO STABILIZAVIMO POZICINIU VALDYMO DĖSNIU, DERINIMAS | vnt | 1 | 0 | 0
|  | Skyriuje 1 |  |  |  | 0
| 2 | ŽN pagalbos iškvietimo sistema
1 |  | IKI 10 SIGNALŲ IŠKVIETIMO PULTAS ARBA SKYDAS, TABLO | vnt | 3 | 0 | 0
2 |  | PAVOJAUS MYGTUKO (LAIDINIO) MONTAVIMAS | vnt. | 6 | 0 | 0
3 |  | ALIARMO SIRENOS, BLYKSTĖS ARBA SKAMBUČIO MONTAVIMAS PATALPOS VIDUJE | vnt. | 3 | 0 | 0
4 |  | Neįgaliųjų pagalbos iškvietimo sistema | kompl. | 3 | 0 | 0
5 |  | SIGNALINIO KABELIO TARP SISTEMOS ELEMENTŲ TIESIMAS PLASTIKINIUOSE KANALUOSE | 100m | 0.6 | 0 | 0
6 |  | REZERVINIO MAITINIMO ŠALTINIO MONTAVIMAS | vnt. | 3 | 0 | 0
7 |  | VIENKONTŪRINĖS REGULIAVIMO SISTEMOS, TECHNOLOGINIO PARAMETRO STABILIZAVIMO POZICINIU VALDYMO DĖSNIU, DERINIMAS | vnt | 1 | 0 | 0
|  | Skyriuje 2 |  |  |  | 0
| 3 | Balsinių pranešimų sistema
1 |  | KEIČIAMŲ BLOKŲ (MODULIŲ, LĄSTELIŲ, TEZŲ) MONTAVIMAS, KAI BLOKO MASĖ IKI 5 KG | vnt | 1 | 0 | 0
2 |  | Balsinių pranešimų centralė su VOX įėjimu | vnt | 1 | 0 | 0
3 |  | GARSIAKALBIO ARBA GARSO KOLONĖLĖS MONTAVIMAS PATALPOJE | vnt | 30 | 0 | 0
4 |  | Garsiakalbis iki 10W/100V | vnt | 30 | 0 | 0
5 |  | Stalinis mikrofonas su klaviatūros išplėtimo moduliu | vnt | 1 | 0 | 0
6 |  | REZERVINIO MAITINIMO ŠALTINIO MONTAVIMAS | vnt. | 3 | 0 | 0
7 |  | PS-20 maitinimo blokai, pakrovikliai 12V/2A, (ACC 7,0 Ah) | vnt | 1 | 0 | 0
8 |  | Akumuliatoriai 12V, 7.0 Ah | vnt | 2 | 0 | 0
9 |  | SIGNALINIO KABELIO TARP SISTEMOS ELEMENTŲ TIESIMAS PLASTIKINIUOSE KANALUOSE | 100m | 6.8 | 0 | 0
10 |  | SIGNALINIO KABELIO TARP SISTEMOS ELEMENTŲ TIESIMAS MŪRO SIENA, TVIRTINANT APKABĖLĖMIS | 100m | 0.9 | 0 | 0
11 |  | KABELIŲ, LAIDŲ APSAUGOS GOFRUOTŲ VAMZDŽIŲ KLOJIMAS, TVIRTINANAT PRIE KONSTRUKCIJŲ, kai vamzdžių išorinis skersmuo iki 32 mm | 100m | 2.5 | 0 | 0
12 |  | VIENKONTŪRINĖS REGULIAVIMO SISTEMOS, TECHNOLOGINIO PARAMETRO STABILIZAVIMO POZICINIU VALDYMO DĖSNIU, DERINIMAS | vnt | 1 | 0 | 0
|  | Skyriuje 3 |  |  |  | 0
| 4 | Įgarsinimo sistema (Priedangos patalpos)
1 |  | KEIČIAMŲ BLOKŲ (MODULIŲ, LĄSTELIŲ, TEZŲ) MONTAVIMAS, KAI BLOKO MASĖ IKI 5 KG | vnt | 1 | 0 | 0
2 |  | Balsinių pranešimų centralė su VOX įėjimu | vnt | 1 | 0 | 0
3 |  | GARSIAKALBIO ARBA GARSO KOLONĖLĖS MONTAVIMAS PATALPOJE | vnt | 13 | 0 | 0
4 |  | Garsiakalbis iki 10W/100V | vnt | 13 | 0 | 0
5 |  | Stalinis mikrofonas su klaviatūros išplėtimo moduliu | vnt | 1 | 0 | 0
6 |  | REZERVINIO MAITINIMO ŠALTINIO MONTAVIMAS | vnt. | 3 | 0 | 0
7 |  | PS-20 maitinimo blokai, pakrovikliai 12V/2A, (ACC 7,0 Ah) | vnt | 1 | 0 | 0
8 |  | Akumuliatoriai 12V, 7.0 Ah | vnt | 2 | 0 | 0
9 |  | SIGNALINIO KABELIO TARP SISTEMOS ELEMENTŲ TIESIMAS PLASTIKINIUOSE KANALUOSE | 100m | 3.3 | 0 | 0
10 |  | SIGNALINIO KABELIO TARP SISTEMOS ELEMENTŲ TIESIMAS MŪRO SIENA, TVIRTINANT APKABĖLĖMIS | 100m | 0.3 | 0 | 0
11 |  | KABELIŲ, LAIDŲ APSAUGOS GOFRUOTŲ VAMZDŽIŲ KLOJIMAS, TVIRTINANAT PRIE KONSTRUKCIJŲ, kai vamzdžių išorinis skersmuo iki 32 mm | 100m | 1.5 | 0 | 0
12 |  | VIENKONTŪRINĖS REGULIAVIMO SISTEMOS, TECHNOLOGINIO PARAMETRO STABILIZAVIMO POZICINIU VALDYMO DĖSNIU, DERINIMAS | vnt | 1 | 0 | 0
|  | Skyriuje 4 |  |  |  | 0
| 5 | Radijo ryšio sistemos tinklai
1 |  | KEIČIAMŲ BLOKŲ (MODULIŲ, LĄSTELIŲ, TEZŲ) MONTAVIMAS, KAI BLOKO MASĖ IKI 5 KG | vnt | 1 | 0 | 0
2 |  | Skaitmeninis stacionarus radijo ryšio terminalas | vnt | 1 | 0 | 0
3 |  | 1 M AUKŠČIO PLIENINIŲ ANTENINIŲ ATRAMŲ ANT STOGO ĮRENGIMAS | vnt | 1 | 0 | 0
4 |  | SIGNALINIO KABELIO TARP SISTEMOS ELEMENTŲ TIESIMAS PLASTIKINIUOSE KANALUOSE | 100m | 0.9 | 0 | 0
5 |  | KABELIŲ, LAIDŲ APSAUGOS GOFRUOTŲ VAMZDŽIŲ KLOJIMAS, TVIRTINANAT PRIE KONSTRUKCIJŲ, kai vamzdžių išorinis skersmuo iki 32 mm | 100m | 0.9 | 0 | 0
6 |  | VIENSTIEBIŲ PLIENINIŲ ANTENINIŲ IKI 5 M AUKŠČIO ATRAMŲ SU ATOTAMPOM ĮRENGIMAS | vnt | 1 | 0 | 0
7 |  | Cinkuotas stiebas 3m, 42.4mm (sienelė 3.2mm) | vnt | 1 | 0 | 0
8 |  | VIENKONTŪRINĖS REGULIAVIMO SISTEMOS, TECHNOLOGINIO PARAMETRO STABILIZAVIMO POZICINIU VALDYMO DĖSNIU, DERINIMAS | vnt | 1 | 0 | 0
|  | Skyriuje 5 |  |  |  | 0
| 6 | Radijo ryšio sistemos tinklai (Priedangos patalpos)
1 |  | KEIČIAMŲ BLOKŲ (MODULIŲ, LĄSTELIŲ, TEZŲ) MONTAVIMAS, KAI BLOKO MASĖ IKI 5 KG | vnt | 1 | 0 | 0
2 |  | Skaitmeninis stacionarus radijo ryšio terminalas | vnt | 1 | 0 | 0
3 |  | 1 M AUKŠČIO PLIENINIŲ ANTENINIŲ ATRAMŲ ANT STOGO ĮRENGIMAS | vnt | 1 | 0 | 0
4 |  | SIGNALINIO KABELIO TARP SISTEMOS ELEMENTŲ TIESIMAS PLASTIKINIUOSE KANALUOSE | 100m | 1.2 | 0 | 0
5 |  | KABELIŲ, LAIDŲ APSAUGOS GOFRUOTŲ VAMZDŽIŲ KLOJIMAS, TVIRTINANAT PRIE KONSTRUKCIJŲ, kai vamzdžių išorinis skersmuo iki 32 mm | 100m | 1.2 | 0 | 0
6 |  | VIENSTIEBIŲ PLIENINIŲ ANTENINIŲ IKI 5 M AUKŠČIO ATRAMŲ SU ATOTAMPOM ĮRENGIMAS | vnt | 1 | 0 | 0
7 |  | Cinkuotas stiebas 3m, 42.4mm (sienelė 3.2mm) | vnt | 1 | 0 | 0
8 |  | VIENKONTŪRINĖS REGULIAVIMO SISTEMOS, TECHNOLOGINIO PARAMETRO STABILIZAVIMO POZICINIU VALDYMO DĖSNIU, DERINIMAS | vnt | 1 | 0 | 0
|  | Skyriuje 6 |  |  |  | 0
| 7 | DVBT Televizijos tinklas
1 |  | IKI 8M AUKŠČIO TELEVIZIJOS AR RADIJO TRANSL.ANTENŲ BE ATOTAMPŲ MONTAVIMAS, KAI STOGO DANGA IŠ BETONO | vnt | 1 | 0 | 0
2 |  | TV antena | vnt | 1 | 0 | 0
3 |  | TELEVIZIJOS JUNGIAMŲJŲ, PASKIRSTOMŲJŲ DĖŽUČIŲ ARBA FILTRŲ MONTAVIMAS | vnt | 1 | 0 | 0
4 |  | TV signalo daliklis (1 iėjimas - 2 išėjimai) | vnt | 1 | 0 | 0
5 |  | TELEVIZIJOS ANTENINIO STIPRINTUVO ARBA STABILIZUOJANČIO ĮRENGINIO MONTAVIMAS | vnt | 1 | 0 | 0
6 |  | TV stiprintuvas tinklinei antenai | vnt | 1 | 0 | 0
7 |  | KOMPIUTERINIO KIŠTUKINIO LIZDO MONTAVIMAS | vnt. | 4 | 0 | 0
8 |  | TV SAT FM lizdas TVL 033-55 | vnt | 4 | 0 | 0
9 |  | SIGNALINIO KABELIO TARP SISTEMOS ELEMENTŲ TIESIMAS PLASTIKINIUOSE KANALUOSE | 100m | 1.65 | 0 | 0
10 |  | SUJUNGIMO DĖŽUTĖS IKI 12 GNYBTŲ MONTAVIMAS | vnt | 1 | 0 | 0
11 |  | VIENSTIEBIŲ PLIENINIŲ ANTENINIŲ IKI 5 M AUKŠČIO ATRAMŲ SU ATOTAMPOM ĮRENGIMAS | vnt | 1 | 0 | 0
12 |  | Cinkuotas stiebas 3m, 42.4mm (sienelė 3.2mm) | vnt | 1 | 0 | 0
13 |  | TELEVIZIJOS JUNGIAMŲJŲ, PASKIRSTOMŲJŲ DĖŽUČIŲ ARBA FILTRŲ MONTAVIMAS | vnt | 1 | 0 | 0
14 |  | DVBT TV filtras | vnt | 1 | 0 | 0
15 |  | KABELIŲ, LAIDŲ APSAUGOS GOFRUOTŲ VAMZDŽIŲ KLOJIMAS, TVIRTINANAT PRIE KONSTRUKCIJŲ, kai vamzdžių išorinis skersmuo iki 32 mm | 100m | 1.65 | 0 | 0
16 |  | VIENKONTŪRINĖS REGULIAVIMO SISTEMOS, TECHNOLOGINIO PARAMETRO STABILIZAVIMO POZICINIU VALDYMO DĖSNIU, DERINIMAS | vnt | 1 | 0 | 0
|  | Skyriuje 7 |  |  |  | 0
| 8 | DVBT Televizijos tinklas (Priedangos patalpos)
1 |  | IKI 8M AUKŠČIO TELEVIZIJOS AR RADIJO TRANSL.ANTENŲ BE ATOTAMPŲ MONTAVIMAS, KAI STOGO DANGA IŠ BETONO | vnt | 1 | 0 | 0
2 |  | TV antena | vnt | 1 | 0 | 0
3 |  | TELEVIZIJOS JUNGIAMŲJŲ, PASKIRSTOMŲJŲ DĖŽUČIŲ ARBA FILTRŲ MONTAVIMAS | vnt | 2 | 0 | 0
4 |  | TV signalo daliklis (1 iėjimas - 2 išėjimai) | vnt | 1 | 0 | 0
5 |  | TV signalo daliklis 1-4, 5-2050MHz | vnt | 1 | 0 | 0
6 |  | TELEVIZIJOS ANTENINIO STIPRINTUVO ARBA STABILIZUOJANČIO ĮRENGINIO MONTAVIMAS | vnt | 1 | 0 | 0
7 |  | TV stiprintuvas tinklinei antenai | vnt | 1 | 0 | 0
8 |  | KOMPIUTERINIO KIŠTUKINIO LIZDO MONTAVIMAS | vnt. | 9 | 0 | 0
9 |  | TV SAT FM lizdas TVL 033-55 | vnt | 9 | 0 | 0
10 |  | SIGNALINIO KABELIO TARP SISTEMOS ELEMENTŲ TIESIMAS PLASTIKINIUOSE KANALUOSE | 100m | 2.6 | 0 | 0
11 |  | SUJUNGIMO DĖŽUTĖS IKI 12 GNYBTŲ MONTAVIMAS | vnt | 1 | 0 | 0
12 |  | VIENSTIEBIŲ PLIENINIŲ ANTENINIŲ IKI 5 M AUKŠČIO ATRAMŲ SU ATOTAMPOM ĮRENGIMAS | vnt | 1 | 0 | 0
13 |  | Cinkuotas stiebas 3m, 42.4mm (sienelė 3.2mm) | vnt | 1 | 0 | 0
14 |  | TELEVIZIJOS JUNGIAMŲJŲ, PASKIRSTOMŲJŲ DĖŽUČIŲ ARBA FILTRŲ MONTAVIMAS | vnt | 1 | 0 | 0
15 |  | DVBT TV filtras | vnt | 1 | 0 | 0
16 |  | KABELIŲ, LAIDŲ APSAUGOS GOFRUOTŲ VAMZDŽIŲ KLOJIMAS, TVIRTINANAT PRIE KONSTRUKCIJŲ, kai vamzdžių išorinis skersmuo iki 32 mm | 100m | 2.6 | 0 | 0
17 |  | VIENKONTŪRINĖS REGULIAVIMO SISTEMOS, TECHNOLOGINIO PARAMETRO STABILIZAVIMO POZICINIU VALDYMO DĖSNIU, DERINIMAS | vnt | 1 | 0 | 0
|  | Skyriuje 8 |  |  |  | 0
| 9 | Priedangos patalpų IT įranga
3 |  | STALINIO TELEFONO APARATO MONTAVIMAS | vnt | 1 | 0 | 0
|  | Skyriuje 9 |  |  |  | 0
| 10 | Priedangos judriojo ryšio retronsliatoriaus sistema
1 |  | IKI 8M AUKŠČIO TELEVIZIJOS AR RADIJO TRANSL.ANTENŲ BE ATOTAMPŲ MONTAVIMAS, KAI STOGO DANGA IŠ BETONO | vnt | 1 | 0 | 0
2 |  | Ryšio lauko antena | vnt | 1 | 0 | 0
3 |  | KEIČIAMŲ BLOKŲ (MODULIŲ, LĄSTELIŲ, TEZŲ) MONTAVIMAS, KAI BLOKO MASĖ IKI 5 KG | vnt | 9 | 0 | 0
4 |  | Ryšio vidaus antena | vnt | 9 | 0 | 0
5 |  | TELEVIZIJOS ANTENINIO STIPRINTUVO ARBA STABILIZUOJANČIO ĮRENGINIO MONTAVIMAS | vnt | 1 | 0 | 0
6 |  | Ryšio stiprintuvas | vnt | 1 | 0 | 0
7 |  | KOMPIUTERINIO KIŠTUKINIO LIZDO MONTAVIMAS | vnt. | 8 | 0 | 0
8 |  | Atšakotuvas | vnt | 8 | 0 | 0
9 |  | KEIČIAMŲ BLOKŲ (MODULIŲ, LĄSTELIŲ, TEZŲ) MONTAVIMAS, KAI BLOKO MASĖ IKI 5 KG | vnt | 1 | 0 | 0
10 |  | Žaibo saugiklis-iškrovėjas | vnt | 1 | 0 | 0
11 |  | SIGNALINIO KABELIO TARP SISTEMOS ELEMENTŲ TIESIMAS MŪRO SIENA, TVIRTINANT APKABĖLĖMIS | 100m | 2.6 | 0 | 0
12 |  | KOMPIUTERINĖS KIŠTUKINĖS JUNGTIES PRIJUNGIMAS PRIE KABELIO GYSLŲ GALŲ | vnt. | 70 | 0 | 0
13 |  | VIENKONTŪRINĖS REGULIAVIMO SISTEMOS, TECHNOLOGINIO PARAMETRO STABILIZAVIMO POZICINIU VALDYMO DĖSNIU, DERINIMAS | vnt | 1 | 0 | 0
|  | Skyriuje 10 |  |  |  | 0
|  | žiniaraštyje 9 |  |  |  | 0
|  | Pridėtinės vertės mokestis 21.00% |  |  |  | 0
|  | Iš viso žiniaraštyje 9 |  |  |  | 0
DARBŲ KIEKIŲ ŽINIARAŠTIS
Sudaryta pagal kainas
Statinių grupė INA241030 Specialiosios paskirties pastato Lauko g. 19, Jurbarkas, statybos projektas
Statinys 1 Specialiosios paskirties pastatas
Žiniaraštis 10 Apsauginė signalizacija
Sąm. | Darbo | Darbų ir išlaidų | Mato | Kiekis | Kaina | EUR
eil. | kodas | aprašymai | vnt |  | Vieneto kaina | Iš viso
| 1 | Apsauginė signalizacija
1 |  | 16 ZONŲ PRIEŠGAISRINĖS IR APSAUGINĖS SIGNALIZACIJOS CENTRALĖS MONTAVIMAS | vnt. | 1 | 0 | 0
2 |  | MAG-16 16 zonų centralės | vnt | 1 | 0 | 0
3 |  | PRIEŠGAISRINĖS IR APSAUGINĖS SIGNALIZACIJOS CENTRALĖS 8 ZONŲ IŠPLĖTIMO MODULIO MONTAVIMAS | vnt. | 1 | 0 | 0
4 |  | PRIEŠGAISRINĖS IR APSAUGINĖS SIGNALIZACIJOS CENTRALĖS 16 ZONŲ IŠPLĖTIMO MODULIO MONTAVIMAS | vnt. | 6 | 0 | 0
5 |  | PC 4108A 8 zonų išplėtimo moduliai centralėms PC 4020 | vnt | 1 | 0 | 0
6 |  | PC 4116 16 zonų išplėtimo moduliai centralėms PC 4010/4020 | vnt | 6 | 0 | 0
7 |  | PRIEŠGAISRINĖS IR APSAUGINĖS SIGNALIZACIJOS CENTRALĖS IŠORINIO VALDYMO PULTELIO MONTAVIMAS | vnt. | 2 | 0 | 0
8 |  | Klaviatūra PC4501 su LCD ekranu | vnt | 2 | 0 | 0
9 |  | REZERVINIO MAITINIMO ŠALTINIO MONTAVIMAS | vnt. | 10 | 0 | 0
10 |  | Akumuliatoriai 12V, 7.0 Ah | vnt | 5 | 0 | 0
11 |  | PS-20 maitinimo blokai, pakrovikliai 12V/2A, (ACC 7,0 Ah) | vnt | 5 | 0 | 0
12 |  | PRIEŠGAISRINĖS IR APSAUGINĖS SIGNALIZACIJOS JUTIKLIO MONTAVIMAS, TVIRTINANT MEDSRAIGČIAIS | vnt. | 48 | 0 | 0
13 |  | MAGNETINIO KONTAKTO (ĮLEIDŽIAMO) MONTAVIMAS, TVIRTINANT MEDSRAIGČIAIS | vnt. | 50 | 0 | 0
14 |  | MAGNETINIO KONTAKTO MONTAVIMAS, PRIKLIJUOJANT | vnt. | 2 | 0 | 0
15 |  | ALIARMO SIRENOS, BLYKSTĖS ARBA SKAMBUČIO MONTAVIMAS PATALPOS VIDUJE | vnt. | 5 | 0 | 0
16 |  | ALIARMO SIRENOS, BLYKSTĖS MONTAVIMAS IŠORĖJE | vnt. | 1 | 0 | 0
17 |  | BL-800A lauko sirena | vnt | 1 | 0 | 0
18 |  | LANGŲ, DURŲ, STIKLO APSAUGINĖS SIGNALIZACIJOS AUTOMATINIAI DAVIKLIAI | vnt | 12 | 0 | 0
19 |  | REZISTORIAI IR KONDENSATORIAI (rezistorių montavimas) | vnt | 92 | 0 | 0
20 |  | Rezistorius OMLT-2 2W 2K4 | vnt | 92 | 0 | 0
21 |  | APSAUGOS BARJERO (SIŲSTUVO-IMTUVO) KOMPLEKTO MONTAVIMAS | kompl. | 2 | 0 | 0
22 |  | Universalus IP/GPRS ryšio modulis | vnt | 1 | 0 | 0
23 |  | Tinklo modulis | vnt | 1 | 0 | 0
24 |  | SIGNALINIO KABELIO TARP SISTEMOS ELEMENTŲ TIESIMAS PLASTIKINIUOSE KANALUOSE | 100m | 42.8 | 0 | 0
25 |  | KABELIŲ, LAIDŲ APSAUGOS GOFRUOTŲ VAMZDŽIŲ KLOJIMAS, TVIRTINANAT PRIE KONSTRUKCIJŲ , kai vamzdžių išorinis skersmuo iki 32 mm | 100m | 4.4 | 0 | 0
26 |  | KABELIŲ, LAIDŲ APSAUGOS GOFRUOTŲ VAMZDŽIŲ KLOJIMAS KANALUOSE (VAGOSE) , kai vamzdžių išorinis skersmuo iki 32 mm | 100m | 0.6 | 0 | 0
27 |  | KABELIŲ, LAIDŲ APSAUGOS GOFRUOTŲ VAMZDŽIŲ KLOJIMAS, TVIRTINANAT PRIE KONSTRUKCIJŲ , kai vamzdžių išorinis skersmuo daugiau 32 mm iki 63 mm | 100m | 0.5 | 0 | 0
28 |  | VERTIKALIŲ SKYLIŲ GRĘŽIMAS DEIMANTINIAIS GRĄŽTAIS G/B KONSTR.,KAI ARMAT.IKI 16 MM, O SKYLĖS D IKI 60 MM IR GYLIS 200 MM k8=1.17 | 100vnt | 0.03 | 0 | 0
29 |  | KAI GYLIS DAUGIAU KAIP 200 MM IR SKYLĖS D IKI 60 MM KIEKVIENIEMS 10 MM PRIDĖTI k4=15.000,k8=1.17 | 100vnt | 0.03 | 0 | 0
30 |  | KABELIŲ, LAIDŲ APSAUGOS GOFRUOTŲ VAMZDŽIŲ KLOJIMAS, TVIRTINANAT PRIE KONSTRUKCIJŲ, kai vamzdžių išorinis skersmuo iki 32 mm | 100m | 0.0105 | 0 | 0
31 |  | VAGŲ IŠKIRTIMAS PASLĖPTAI ELEKTROS INSTALICIJAI VAGOTUVU tinkuotose sienose | 100m | 0.6 | 0 | 0
32 |  | VAGŲ UŽTAISYMAS (TINKAVIMAS), NUTIESUS APŠVIETIMO TINKLO LAIDUS sienų paviršiuose | 100m | 0.6 | 0 | 0
33 |  | HORIZONTALIŲ SKYLIŲ GRĘŽIMAS DEIMANTINIAIS GRĄŽTAIS G/B KONSTR.,KAI SKYLĖS D IKI 32 MM IR GYLIS 200 MM k8=1.17 | 100vnt | 0.1 | 0 | 0
34 |  | 16 ZONŲ MIKROPROCESORINIŲ APSAUGINIŲ SISTEMŲ DERININIMAS | vnt. | 1 | 0 | 0
|  | Skyriuje 1 |  |  |  | 0
| 2 | Telefonspynės sistema
1 |  | IKI 10 SIGNALŲ IŠKVIETIMO PULTAS ARBA SKYDAS, TABLO | vnt | 1 | 0 | 0
2 |  | Iškvietimo modulis su kamera | vnt | 1 | 0 | 0
3 |  | ĮLEIDŽIAMŲ EL. MECHANINIŲ SKLENDŽIŲ MONTAVIMAS DURŲ SĄVAROSE, KAI LIZDAI PARUOŠTI | vnt. | 1 | 0 | 0
4 |  | MONITORIAUS MONTAVIMAS | vnt. | 1 | 0 | 0
5 |  | Atsiliepimų monitorius | vnt | 1 | 0 | 0
6 |  | REZERVINIO MAITINIMO ŠALTINIO MONTAVIMAS | vnt. | 2 | 0 | 0
7 |  | Akumuliatoriai 12V, 7.0 Ah | vnt | 1 | 0 | 0
8 |  | PS-20 maitinimo blokai, pakrovikliai 12V/2A, (ACC 7,0 Ah) | vnt | 1 | 0 | 0
9 |  | PRAĖJIMO KORTELIŲ PRIREGISTRAVIMAS KONTROLERYJE | 10 vnt | 20 | 0 | 0
10 |  | ISO standarto atstuminės kortelės | vnt | 200 | 0 | 0
11 |  | SIGNALINIO KABELIO TARP SISTEMOS ELEMENTŲ TIESIMAS MŪRO SIENA, TVIRTINANT APKABĖLĖMIS | 100m | 1.15 | 0 | 0
12 |  | VIENKONTŪRINĖS REGULIAVIMO SISTEMOS, TECHNOLOGINIO PARAMETRO STABILIZAVIMO POZICINIU VALDYMO DĖSNIU, DERINIMAS | vnt | 1 | 0 | 0
|  | Skyriuje 2 |  |  |  | 0
| 3 | Įeigos kontrolės sistema
1 |  | PRAĖJIMO KONTROLERIŲ (CENTRALĖS) MONTAVIMAS IR KOMUTAVIMAS | vnt. | 1 | 0 | 0
2 |  | PR-301 atstuminių kortelių skaitytuvai-kontroleriai (su kodine klaviatūra) | vnt | 1 | 0 | 0
3 |  | PRIEŠGAISRINĖS IR APSAUGINĖS SIGNALIZACIJOS CENTRALĖS 8 ZONŲ IŠPLĖTIMO MODULIO MONTAVIMAS | vnt. | 3 | 0 | 0
4 |  | 8 zonų išplėtimo moduliai | vnt | 3 | 0 | 0
5 |  | PRAĖJIMO KONTROLERIŲ (CENTRALĖS) MONTAVIMAS IR KOMUTAVIMAS | vnt. | 18 | 0 | 0
6 |  | PR-301 atstuminių kortelių skaitytuvai-kontroleriai (su kodine klaviatūra) | vnt | 18 | 0 | 0
7 |  | MAGNETINIO KONTAKTO (ĮLEIDŽIAMO) MONTAVIMAS, TVIRTINANT MEDSRAIGČIAIS | vnt. | 2 | 0 | 0
8 |  | PRAĖJIMO KORTELIŲ PRIREGISTRAVIMAS KONTROLERYJE | 10 vnt | 20 | 0 | 0
9 |  | ISO standarto atstuminės kortelės | vnt | 200 | 0 | 0
10 |  | ĮLEIDŽIAMŲ EL. MECHANINIŲ SKLENDŽIŲ MONTAVIMAS DURŲ SĄVAROSE, KAI LIZDAI PARUOŠTI | vnt. | 10 | 0 | 0
11 |  | REZERVINIO MAITINIMO ŠALTINIO MONTAVIMAS | vnt. | 6 | 0 | 0
12 |  | Akumuliatoriai 12V, 7.0 Ah | vnt | 3 | 0 | 0
13 |  | PS-20 maitinimo blokai, pakrovikliai 12V/2A, (ACC 7,0 Ah) | vnt | 3 | 0 | 0
14 |  | SIGNALINIO KABELIO TARP SISTEMOS ELEMENTŲ TIESIMAS MŪRO SIENA, TVIRTINANT APKABĖLĖMIS | 100m | 7.3 | 0 | 0
15 |  | VIENKONTŪRINĖS REGULIAVIMO SISTEMOS, TECHNOLOGINIO PARAMETRO STABILIZAVIMO POZICINIU VALDYMO DĖSNIU, DERINIMAS | vnt | 1 | 0 | 0
|  | Skyriuje 3 |  |  |  | 0
| 4 | Vaizdo stebėjimo sistema
1 |  | 16 KAMERŲ SKAITMENINIO ĮRAŠYMO IR MULTIPLEKSAVIMO ĮRENGINIŲ MONTAVIMAS IR DERINIMAS | vnt. | 1 | 0 | 0
4 |  | Lauko videokameros montavimas, tvirtinant prie sienos | vnt. | 13 | 0 | 0
5 |  | IP vaizdo kamera (lauko) su objektyvu ir lauko vaizdo kamerų korpusu su kronšteinu | vnt | 13 | 0 | 0
7 |  | SIGNALINIO KABELIO TARP SISTEMOS ELEMENTŲ TIESIMAS PLASTIKINIUOSE KANALUOSE | 100m | 5.95 | 0 | 0
8 |  | Kompiuterinis kištukas RJ45 8P8C | vnt | 13 | 0 | 0
9 |  | KABELIŲ, LAIDŲ APSAUGOS GOFRUOTŲ VAMZDŽIŲ KLOJIMAS, TVIRTINANAT PRIE KONSTRUKCIJŲ, kai vamzdžių išorinis skersmuo iki 32 mm | 100m | 1.5 | 0 | 0
11 |  | HORIZONTALIŲ SKYLIŲ GRĘŽIMAS DEIMANTINIAIS GRĄŽTAIS G/B KONSTR.,KAI SKYLĖS D IKI 32 MM IR GYLIS 200 MM k8=1.17 | 100vnt | 0.13 | 0 | 0
12 |  | VIENKONTŪRINĖS REGULIAVIMO SISTEMOS, TECHNOLOGINIO PARAMETRO STABILIZAVIMO POZICINIU VALDYMO DĖSNIU, DERINIMAS | vnt | 1 | 0 | 0
|  | Skyriuje 4 |  |  |  | 0
|  | žiniaraštyje 10 |  |  |  | 0
|  | Pridėtinės vertės mokestis 21.00% |  |  |  | 0
|  | Iš viso žiniaraštyje 10 |  |  |  | 0
DARBŲ KIEKIŲ ŽINIARAŠTIS
Sudaryta pagal kainas
Statinių grupė INA241030 Specialiosios paskirties pastato Lauko g. 19, Jurbarkas, statybos projektas
Statinys 1 Specialiosios paskirties pastatas
Žiniaraštis 11 Gaisrinė signalizacija
Sąm. | Darbo | Darbų ir išlaidų | Mato | Kiekis | Kaina | EUR
eil. | kodas | aprašymai | vnt |  | Vieneto kaina | Iš viso
| 1 | Gaisrinė signalizacija
1 |  | 32 ZONŲ PRIEŠGAISRINĖS IR APSAUGINĖS SIGNALIZACIJOS CENTRALĖS MONTAVIMAS | vnt. | 1 | 0 | 0
2 |  | ZX2E centralės (bazė 1-2 kilpos) | vnt | 1 | 0 | 0
3 |  | REZERVINIO MAITINIMO ŠALTINIO MONTAVIMAS | vnt. | 2 | 0 | 0
4 |  | .Optinio spindulinio dūmų, šilumos jutiklio (siųstuvo-imtuvo) komplekto montavimas | kompl. | 161 | 0 | 0
5 |  | ECO-1003 optiniai dūmų jutikliai, EN-54 | vnt | 117 | 0 | 0
6 |  | ECO-1002 kombin. temperat. ir optiniai dūmų jutikliai | vnt | 44 | 0 | 0
7 |  | ALIARMO SIRENOS, BLYKSTĖS ARBA SKAMBUČIO MONTAVIMAS PATALPOS VIDUJE (LED daviklis) | vnt. | 39 | 0 | 0
8 |  | KORPUSO PRIETAISAMS MONTAVIMAS, TVIRTINANT MEDSRAIGČIAIS | vnt. | 161 | 0 | 0
9 |  | Optinio spindulinio dūmų, šilumos jutiklio (siųstuvo-imtuvo) komplekto montavimas | kompl. | 15 | 0 | 0
10 |  | ECO-1003 optiniai dūmų jutikliai, EN-54 | vnt | 11 | 0 | 0
11 |  | ECO-1002 kombin. temperat. ir optiniai dūmų jutikliai | vnt | 4 | 0 | 0
12 |  | KORPUSO PRIETAISAMS MONTAVIMAS, TVIRTINANT MEDSRAIGČIAIS | vnt. | 15 | 0 | 0
13 |  | GAISRO PAVOJAUS MYGTUKO MONTAVIMAS, TVIRTINANT MEDSRAIGČIAIS | vnt. | 16 | 0 | 0
14 |  | ALIARMO SIRENOS, BLYKSTĖS ARBA SKAMBUČIO MONTAVIMAS PATALPOS VIDUJE | vnt. | 10 | 0 | 0
15 |  | ALIARMO SIRENOS, BLYKSTĖS MONTAVIMAS IŠORĖJE | vnt. | 1 | 0 | 0
16 |  | BL-800A lauko sirena | vnt | 1 | 0 | 0
17 |  | GAISRO PAVOJAUS MYGTUKO MONTAVIMAS, TVIRTINANT MEDSRAIGČIAIS | vnt. | 3 | 0 | 0
18 |  | KEIČIAMŲ BLOKŲ (MODULIŲ, LĄSTELIŲ, TEZŲ) MONTAVIMAS, KAI BLOKO MASĖ IKI 5 KG | vnt | 2 | 0 | 0
19 |  | Valdymo blokas 2IN/2OUT | vnt | 1 | 0 | 0
20 |  | Valdymo blokas 4IN/4OUT | vnt | 1 | 0 | 0
21 |  | KEIČIAMŲ BLOKŲ (MODULIŲ, LĄSTELIŲ, TEZŲ) MONTAVIMAS, KAI BLOKO MASĖ IKI 5 KG | vnt | 2 | 0 | 0
22 |  | GSM komunikatorius | vnt | 1 | 0 | 0
23 |  | Ethernet tinklo plokštė | vnt | 1 | 0 | 0
25 |  | SIGNALINIO KABELIO TARP SISTEMOS ELEMENTŲ TIESIMAS PLASTIKINIUOSE KANALUOSE | 100m | 20.1 | 0 | 0
26 |  | KABELIŲ, LAIDŲ APSAUGOS GOFRUOTŲ VAMZDŽIŲ KLOJIMAS, TVIRTINANAT PRIE KONSTRUKCIJŲ , kai vamzdžių išorinis skersmuo iki 32 mm | 100m | 2 | 0 | 0
27 |  | KABELIŲ, LAIDŲ APSAUGOS GOFRUOTŲ VAMZDŽIŲ KLOJIMAS, TVIRTINANAT PRIE KONSTRUKCIJŲ , kai vamzdžių išorinis skersmuo daugiau 32 mm iki 63 mm | 100m | 1 | 0 | 0
28 |  | MIKROPROCESORINĖS PRIEŠGAISRINĖS ADRESINĖS SISTEMOS DERININIMAS, KAI SISTEMOJE IKI 252 JUTIKLIŲ | vnt. | 1 | 0 | 0
|  | Skyriuje 1 |  |  |  | 0
|  | žiniaraštyje 11 |  |  |  | 0
|  | Pridėtinės vertės mokestis 21.00% |  |  |  | 0
|  | Iš viso žiniaraštyje 11 |  |  |  | 0
DARBŲ KIEKIŲ ŽINIARAŠTIS
Sudaryta pagal kainas
Statinių grupė INA241030 Specialiosios paskirties pastato Lauko g. 19, Jurbarkas, statybos projektas
Statinys 1 Specialiosios paskirties pastatas
Žiniaraštis 12 Automatikos dalis
Sąm. | Darbo | Darbų ir išlaidų | Mato | Kiekis | Kaina | EUR
eil. | kodas | aprašymai | vnt |  | Vieneto kaina | Iš viso
| 1 | Medžiagos
1 |  | Reguliavimo prietaisų montavimas | vnt | 1 | 0 | 0
3 |  | PAVIRŠIŲ TEMPERATŪROS ARBA SLĖGIO DAVIKLIŲ MONTAVIMAS | vnt. | 13 | 0 | 0
4 |  | ESMT temperatūros jutiklis lauko oro Pt1000, 3,9 ?/K | vnt | 1 | 0 | 0
5 |  | Vandens temperatūros jutiklis AS-EMS | vnt | 10 | 0 | 0
6 |  | MBS 3000 slėgio jutiklis(daviklis) 0.00 bar - 6.00 bar perteklinis sl. signalas 4 mA - 20 mA el. jun | vnt | 2 | 0 | 0
7 |  | VYKDYMO MECHANIZMO MONTAVIMAS, KAI JO MASĖ IKI 20 KG | kompl. | 3 | 0 | 0
8 |  | .Oro vožtuvų Pavara 227C-024-15 24 V | vnt | 3 | 0 | 0
|  | Skyriuje 1 |  |  |  | 0
| 2 | Valdymo automatizacijos skydai
1 |  | SKYDŲ IR PULTŲ MONTAVIMAS, KAI JŲ MASĖ IKI 50 KG | vnt | 1 | 0 | 0
|  | Skyriuje 2 |  |  |  | 0
| 3 | Kabeliai
1 |  | SIGNALINIO KABELIO TARP SISTEMOS ELEMENTŲ TIESIMAS PLASTIKINIUOSE KANALUOSE | 100m | 2.9 | 0 | 0
|  | Skyriuje 3 |  |  |  | 0
| 4 | Montažinės medžiagos
1 |  | KABELIŲ, LAIDŲ APSAUGOS GOFRUOTŲ VAMZDŽIŲ KLOJIMAS, TVIRTINANAT PRIE KONSTRUKCIJŲ, kai vamzdžių išorinis skersmuo iki 32 mm | 100m | 0.5 | 0 | 0
2 |  | METALINIŲ PAVIENIŲ ATRAMINIŲ KONSTRUKCIJŲ IKI 3KG MASĖS MONTAVIMAS PRIE SIENOS PRIŠAUDANT k8=1.05 | t | 0.002 | 0 | 0
3 |  | LAIDŲ, KABELIŲ ŽENKLINIMAS ŽYMINĖMIS PLOKŠTELĖMIS | 100vnt | 4 | 0 | 0
4 |  | IZOLIUOTŲ ANTGALIŲ PRIJUNGIMAS PRIE KABELIŲ VIENVIELIŲ GYSLŲ, PRESUOJANT , kai kabelio gyslų skerspjūvio plotas iki 6 mm2 | 100vnt | 2 | 0 | 0
5 |  | El. instaliacijos plastikinių kanalų iki 60x40 mm skersmens montavimas, tvirtinant prie mūro sienos | 100m | 0.15 | 0 | 0
6 |  | Sieniniai instaliaciniai loveliai 40x90(60x40) mm | m | 15 | 0 | 0
7 |  | SUJUNGIMO DĖŽUTĖS IKI 12 GNYBTŲ MONTAVIMAS | vnt | 10 | 0 | 0
|  | Skyriuje 4 |  |  |  | 0
| 5 | Derinimo darbai
1 |  | VIENKONTŪRINĖS REGULIAVIMO SISTEMOS, TECHNOLOGINIO PARAMETRO STABILIZAVIMO POZICINIU VALDYMO DĖSNIU, DERINIMAS | vnt | 1 | 0 | 0
|  | Skyriuje 5 |  |  |  | 0
|  | žiniaraštyje 12 |  |  |  | 0
|  | Pridėtinės vertės mokestis 21.00% |  |  |  | 0
|  | Iš viso žiniaraštyje 12 |  |  |  | 0