## DKŽ_1
SPS priedas Nr. 17
DARBŲ KIEKIŲ ŽINIARAŠČIAI IR JŲ SANTRAUKA
Valstybinės reikšmės magistralinio kelio A6 Kaunas–Zarasai– Daugpilis ruožo nuo 27,866 iki 29,098 km, rajoninių kelių Nr.1508 Aleksandrinė-Šveicarija ruožo nuo 0,089 iki 0,212 km ir Nr. 1519 Jonava-Meškoniai ruožo nuo 0,277 iki 0,800 km rekonstravimas ir Jonavos pietrytinio aplinkkelio (II etapo) naujos statybos projektas
DARBŲ KIEKIŲ ŽINIARAŠTIS NR. 1 – Sklypo plano dalis
Valstybinės reikšmės magistralinio kelio A6 Kaunas–Zarasai– Daugpilis ruožo nuo 27,866 iki 29,098 km, rajoninių kelių Nr.1508 Aleksandrinė-Šveicarija ruožo nuo 0,089 iki 0,212 km ir Nr. 1519 Jonava-Meškoniai ruožo nuo 0,277 iki 0,800 km rekonstravimas ir Jonavos pietrytinio aplinkkelio (II etapo) naujos statybos projektas
Skyrius | Eilės Nr. | Darbo pavadinimas, aprašymas | Mato vnt. | Kiekis | Vieneto kaina, Eur be PVM (pildo Teikėjas) | Iš viso, Eur be PVM
1. Paruošiamieji darbai | 1.1 | Asfaltbetonio dangos nufrezavimas arba išlaužimas | M2 | 160 |  | 0
1. Paruošiamieji darbai | 1.2 | Naudoto asfalto granulių pakrovimas ir išvežimas į sandėliavimo aikštelę antriniam panaudojimui rangovo pasirinktu atstumu Negrąžinamos medžiagos (nepanaudotos frezuoto asfalto granulės), įkainis -11,20 Eur/m3 (sąmatoje įvertinamas su minuso ženklu) | M3 | 16 | -11.2 | -179.2 | Iš viso skyriuje 1, Eur be PVM | -179.2
2. Medžių ir krūmų pašalinimas | 2.1 | Medžių iki 16 cm pašalinimas | VNT | 160 |  | 0
2. Medžių ir krūmų pašalinimas | 2.2 | Medžių nuo 16 iki 24 cm pašalinimas | VNT | 200 |  | 0
2. Medžių ir krūmų pašalinimas | 2.3 | Medžių nuo 24 iki 32 cm pašalinimas | VNT | 160 |  | 0
2. Medžių ir krūmų pašalinimas | 2.4 | Medžių virš 32 cm pašalinimas | VNT | 160 |  | 0
2. Medžių ir krūmų pašalinimas | 2.5 | Negrąžinamos medžiagos – 680 vnt. – susandėliuota mediena (kainą pateikia rangovas, įvertinęs medienos būklę: ≥0,00 Eur – kai mediena menkavertė ir skirta utilizavimui, t.y. vertinama, kiek kainuos utilizavimo išlaidos įrašant kainą su pliuso ženklu. <0,00 Eur – kai mediena nėra menkavertė ir gali būti parduota, t.y. nurodoma kaina su minuso ženklu) | KOMPL | 1 |  | 0
2. Medžių ir krūmų pašalinimas | 2.6 | Krūmų pašalinimas | M3 | 2000 |  | 0 | Iš viso skyriuje 2, Eur be PVM | 0
3. Žemės darbai | 3.1 | Grunto kasimas, pakrovimas ir išvežimas rangovo pasirinktu atstumu į sandėliavimo aikštelę | M2 | 35 |  | 0
3. Žemės darbai | 3.2 | Žemės sankasos planiravimas ir tankinimas | M2 | 120 |  | 0 | Iš viso skyriuje 3, Eur be PVM | 0
4. Kelio dangos konstrukcija | 4.1 | Asfalto pagrindo sluoksnio įrengimas | KM | 33 |  | 0 | Iš viso skyriuje 4, Eur be PVM | 0
5. Triukšmo užtvarų įrengimas | 5.1 | Triukšmo užtvaros įrengimas | KM | 0.06 |  | 0
5. Triukšmo užtvarų įrengimas | 5.2 | Triukšmo užtvaros įrengimas | KM | 0.975 |  | 0
5. Triukšmo užtvarų įrengimas | 5.3 | Triukšmo užtvaros įrengimas | KM | 1.065 |  | 0
5. Triukšmo užtvarų įrengimas | 5.4 | Triukšmo užtvaros įrengimas | M | 0.235 |  | 0
5. Triukšmo užtvarų įrengimas | 5.5 | Betoninių/ pamatinių blokų įrengimas | VNT | 5 |  | 0
5. Triukšmo užtvarų įrengimas | 5.6 | Durų įrengimas | VNT | 3 |  | 0
5. Triukšmo užtvarų įrengimas | 5.7 | Triukšmo matavimai, triukšmo užtvarų vietose | VNT | 7 |  | 0 | Iš viso skyriuje 5, Eur be PVM | 0
6. Apsauginių tvorų nuo laukinių gyvūnų įrengimas | 6.1 | Tvoros nuo laukinių gyvūnų įrengimas | KM | 6.233 |  | 0
6. Apsauginių tvorų nuo laukinių gyvūnų įrengimas | 6.2 | Tvoros nuo laukinių gyvūnų įrengimas | KM | 0.683 |  | 0
6. Apsauginių tvorų nuo laukinių gyvūnų įrengimas | 6.3 | Varliagyvių apsaugos sistemos įrengimas | M | 206 |  | 0
6. Apsauginių tvorų nuo laukinių gyvūnų įrengimas | 6.4 | Dielektriko įrengimas | VNT | 10 |  | 0
6. Apsauginių tvorų nuo laukinių gyvūnų įrengimas | 6.5 | Įžeminimo kontūro įrengimas - įžeminimo strypas Ø14mm, L-3,0 m; - 3 vnt.; - plienine cinkuota juosta 25x4mm; - 10 m; | KOMPL | 21 |  | 0
6. Apsauginių tvorų nuo laukinių gyvūnų įrengimas | 6.6 | Įžeminimo kontūro įrengimas - įžeminimo strypas Ø14mm, L-3,0 m; - 3 vnt.; - plienine cinkuota juosta 25x4mm; - 10 m; | KOMPL | 10 |  | 0
6. Apsauginių tvorų nuo laukinių gyvūnų įrengimas | 6.7 | Praėjimo vartų kanopiniams gyvūnams įrengimas | VNT | 21 |  | 0
6. Apsauginių tvorų nuo laukinių gyvūnų įrengimas | 6.8 | Vartelių žmonėms įrengimas | VNT | 7 |  | 0
6. Apsauginių tvorų nuo laukinių gyvūnų įrengimas | 6.9 | Horizontalus kelio barjerai | VNT | 3 |  | 0
6. Apsauginių tvorų nuo laukinių gyvūnų įrengimas | 6.10 | Skaldos pagrindo sluoksnio įrengimas | M2 | 92 |  | 0
6. Apsauginių tvorų nuo laukinių gyvūnų įrengimas | 6.11 | Apsauginių kelio atitvarų sistemos įrengimas | KM | 0.03 |  | 0
6. Apsauginių tvorų nuo laukinių gyvūnų įrengimas | 6.12 | Signalinių stulpelių įrengimas | VNT | 12 |  | 0
6. Apsauginių tvorų nuo laukinių gyvūnų įrengimas | 6.13 | Akmenų grindinio/ploto, nepatogaus grunto įrengimas | M2 | 120 |  | 0
6. Apsauginių tvorų nuo laukinių gyvūnų įrengimas | 6.14 | Skaldos pagrindo sluoksnio įrengimas | M2 | 120 |  | 0
6. Apsauginių tvorų nuo laukinių gyvūnų įrengimas | 6.15 | Lentynos smulkiųjų gyvūnų migracijai pralaidose įrengimas Metalinės 0,5 m pločio lentynos įrengimas - 88,6 M; Metalinės lentynos padengimas gruntu - 44,3 M2; Medinių 0,8 m pločio impregnuotų lentų įrengimas - 10 M; Lakštinis plienas h=0,02 m - 320 KG; Apvalūs konstrukciniai vamzdžiai d=0,1016 m - 14,8 M; | VNT | 2 |  | 0
6. Apsauginių tvorų nuo laukinių gyvūnų įrengimas | 6.16 | Betoninių/ pamatinių blokų įrengimas | M | 8 |  | 0
6. Apsauginių tvorų nuo laukinių gyvūnų įrengimas | 6.17 | Pralaidos antgalių įrengimas | VNT | 5 |  | 0 | Iš viso skyriuje 6, Eur be PVM | 0
7. Mažoji architektūra | 7.1 | Paviljono įrengimas | VNT | 1 |  | 0
7. Mažoji architektūra | 7.2 | Suoliuko įrengimas | VNT | 2 |  | 0
7. Mažoji architektūra | 7.3 | Šiukšlių dėžės įrengimas | VNT | 3 |  | 0 | Iš viso skyriuje 7, Eur be PVM | 0
8. Želdinių įrengimas | 8.1 | Želdinių sodinimas | VNT | 21 |  | 0
8. Želdinių įrengimas | 8.2 | Želdinių sodinimas | VNT | 12 |  | 0
8. Želdinių įrengimas | 8.3 | Želdinių sodinimas | VNT | 11 |  | 0
8. Želdinių įrengimas | 8.4 | Želdinių sodinimas | VNT | 30 |  | 0
8. Želdinių įrengimas | 8.5 | Želdinių sodinimas | VNT | 29 |  | 0
8. Želdinių įrengimas | 8.6 | Želdinių sodinimas | VNT | 92 |  | 0 | Iš viso skyriuje 8, Eur be PVM | 0
[5 empty] | IŠ VISO ŽINIARAŠTYJE 1, EUR BE PVM | -179.2

## DKŽ_2
Valstybinės reikšmės magistralinio kelio A6 Kaunas–Zarasai– Daugpilis ruožo nuo 27,866 iki 29,098 km, rajoninių kelių Nr.1508 Aleksandrinė-Šveicarija ruožo nuo 0,089 iki 0,212 km ir Nr. 1519 Jonava-Meškoniai ruožo nuo 0,277 iki 0,800 km rekonstravimas ir Jonavos pietrytinio aplinkkelio (II etapo) naujos statybos projektas
DARBŲ KIEKIŲ ŽINIARAŠTIS NR. 2 – SUSISIEKIMO DALIS (A6 rekonstravimas)
Valstybinės reikšmės magistralinio kelio A6 Kaunas–Zarasai– Daugpilis ruožo nuo 27,866 iki 29,098 km, rajoninių kelių Nr.1508 Aleksandrinė-Šveicarija ruožo nuo 0,089 iki 0,212 km ir Nr. 1519 Jonava-Meškoniai ruožo nuo 0,277 iki 0,800 km rekonstravimas ir Jonavos pietrytinio aplinkkelio (II etapo) naujos statybos projektas
Skyrius | Eilės Nr. | Darbo pavadinimas, aprašymas | Mato vnt. | Kiekis | Vieneto kaina, Eur be PVM (pildo Teikėjas) | Iš viso, Eur be PVM
1. Paruošiamieji darbai | 1.1.1 | Geodezinis trasos nužymėjimas | KM | 0.82 |  | 0
1. Paruošiamieji darbai | 1.2.1 | Asfaltbetonio dangos nufrezavimas arba išlaužimas | M2 | 13234 |  | 0
1. Paruošiamieji darbai | 1.2.2 | Naudoto asfalto granulių pakrovimas ir išvežimas į sandėliavimo aikštelę antriniam panaudojimui rangovo pasirinktu atstumu Negrąžinamos medžiagos (nepanaudotos frezuoto asfalto granulės), įkainis -11,20 Eur/m3 (sąmatoje įvertinamas su minuso ženklu) | M3 | 1686 | -11.2 | -18883.2
1. Paruošiamieji darbai | 1.2.3 | Betoninių plytelių/trinkelių dangų išardymas ir išvežimas rangovo pasirinktu atstumu | M2 | 140 |  | 0
1. Paruošiamieji darbai | 1.2.4 | Betoninių plytelių/trinkelių dangų išardymas ir išvežimas rangovo pasirinktu atstumu | M2 | 77 |  | 0
1. Paruošiamieji darbai | 1.2.5 | Esamų betoninių bortų bei betono pagrindo po bortais išardymas ir išvežimas rangovo pasirinktu atstumu | M | 32 |  | 0
1. Paruošiamieji darbai | 1.2.6 | Esamų betoninių bortų bei betono pagrindo po bortais išardymas ir išvežimas rangovo pasirinktu atstumu | M | 145 |  | 0
1. Paruošiamieji darbai | 1.2.7 | Esamų betono konstrukcijų išardymas ir išvežimas rangovo pasirinktu atstumu | M3 | 2 |  | 0
1. Paruošiamieji darbai | 1.3.1 | Esamų g/b konstrukcijų išardymas (pralaidos ir k.t.) ir išvežimas rangovo pasirinktu atstumu | M3 | 5 |  | 0
1. Paruošiamieji darbai | 1.3.2 | Esamų plastikinių pralaidų išardymas ir išvežimas rangovo pasirinktu atstumu | M3 | 1 |  | 0
1. Paruošiamieji darbai | 1.3.3 | Esamų pralaidų betoninių antgalių išardymas ir išvežimas rangovo pasirinktu atstumu | M3 | 1 |  | 0
1. Paruošiamieji darbai | 1.4.1 | Esamų signalinių stulpelių išardymas ir išvežimas į užsakovo nurodytą vietą | VNT | 42 |  | 0
1. Paruošiamieji darbai | 1.4.2 | Esamų signalinių stulpelių išardymas ir išvežimas į užsakovo nurodytą vietą | VNT | 41 |  | 0
1. Paruošiamieji darbai | 1.4.3 | Esamų kelio ženklų skydų demontavimas ir išvežimas į užsakovo nurodytą vietą | VNT | 66 |  | 0
1. Paruošiamieji darbai | 1.4.4 | Esamų vienstiebių kelio ženklų metalinių atramų ant monolitinių betoninių atramų išardymas ir išvežimas į užsakovo nurodytą vietą | VNT | 32 |  | 0
1. Paruošiamieji darbai | 1.4.5 | Esamų daugiastiebių kelio ženklų metalinių atramų ant monolitinių betoninių atramų išardymas ir išvežimas į užsakovo nurodytą vietą | VNT | 5 |  | 0
1. Paruošiamieji darbai | 1.4.6 | Esamų apsauginių atitvarų išardymas ir išvežimas rangovo pasirinktu atstumu | M | 64 |  | 0
1. Paruošiamieji darbai | 1.4.7 | Esamų apsauginių atitvarų išardymas ir išvežimas rangovo pasirinktu atstumu | M | 190 |  | 0
1. Paruošiamieji darbai | 1.5.1 | Esamų suoliukų išardymas ir išvežimas rangovo pasirinktu atstumu | VNT | 2 |  | 0
1. Paruošiamieji darbai | 1.5.2 | Esamų šiukšlių dėžių išardymas ir išvežimas rangovo pasirinktu atstumu | VNT | 2 |  | 0
1. Paruošiamieji darbai | 1.5.3 | Esamų keleivių pavilijonų išardymas ir išvežimas į užsakovo nurodytą vietą | VNT | 1 |  | 0
1. Paruošiamieji darbai | 1.5.4 | Esamų geodezinių punktų perkėlimas | VNT | 1 |  | 0 | Iš viso skyriuje 1, Eur be PVM | -18883.2
2. Žemės darbai | 2.1.1 | Dirvožemio pašalinimas, išvežimas į laikiną sandėliavimo aikštelę rangovo pasirinktu atstumu | M3 | 7632.6 |  | 0
2. Žemės darbai | 2.1.2 | Dirvožemio pašalinimas ir išvežimas rangovo pasirinktu atstumu (perteklinio) | M3 | 6260.6 |  | 0
2. Žemės darbai | 2.1.3 | Grunto kasimas, pakrovimas ir išvežimas rangovo pasirinktu atstumu į sandėliavimo aikštelę | M3 | 20484 |  | 0
2. Žemės darbai | 2.1.4 | Žemės sankasos įrengimas, panaudojant esamą gruntą iš iškasų | M3 | 20484 |  | 0
2. Žemės darbai | 2.1.5 | Žemės sankasos įrengimas, papildomai atsivežant gruntą rangovo pasirinktu atstumu | M3 | 6735 |  | 0
2. Žemės darbai | 2.1.6 | Grunto pakeitimas geresnių savybių gruntu | M3 | 577 |  | 0
2. Žemės darbai | 2.1.7 | Žemės sankasos planiravimas ir tankinimas | M2 | 28487.2 |  | 0
2. Žemės darbai | 2.1.8 | Gruntų sustiprinimas (GS) | M2 | 27822.9 |  | 0
2. Žemės darbai | 2.2.1 | Šlaitų ir griovio dugno planiravimas mechanizuotai | M2 | 14419.3 |  | 0
2. Žemės darbai | 2.2.2 | Šlaitų ir griovio dugno planiravimas rankiniu būdu | M2 | 1602.1 |  | 0
2. Žemės darbai | 2.3.1 | Griovių tvirtinimas nesurištuoju mišiniu | M2 | 1849.1 |  | 0
2. Žemės darbai | 2.3.2 | Griovių tvirtinimas nesurištuoju mišiniu | M2 | 169.5 |  | 0
2. Žemės darbai | 2.3.3 | Griovių tvirtinimas grindiniu, trinkelėmis, plokštėmis | M2 | 101.5 |  | 0
2. Žemės darbai | 2.3.4 | Vandens latakų įrengimas | M | 82 |  | 0
2. Žemės darbai | 2.3.5 | Monolitinio betono C20/25 pagrinas | M2 | 49.7 |  | 0
2. Žemės darbai | 2.3.6 | Žvyro pagrindo sluoksnio įrengimas | M2 | 49.7 |  | 0
2. Žemės darbai | 2.3.7 | Šlaitų ir griovio dugno sutvirtinimas, žole apželdininant dirvožemio sluoksnį | M2 | 7908.9 |  | 0
2. Žemės darbai | 2.3.8 | Šlaitų ir griovio dugno sutvirtinimas, žole apželdininant dirvožemio sluoksnį | M2 | 5811 |  | 0 | Iš viso skyriuje 2, Eur be PVM | 0
3.1. DK 32 dangos konstrukcijos įrengimas (I variantas) | 3.1.1 | Apsauginio šalčiui atsparaus sluoksnio įrengimas | M3 | 9290.9 |  | 0 | Pastaba: Teikėjas pildo pasirinktinai I arba II dangos konstrukcijos variantą
3.1. DK 32 dangos konstrukcijos įrengimas (I variantas) | 3.1.2 | Skaldos pagrindo sluoksnio įrengimas | M2 | 21367.7 |  | 0
3.1. DK 32 dangos konstrukcijos įrengimas (I variantas) | 3.1.3 | Asfalto pagrindo sluoksnio įrengimas | M2 | 19602.3 |  | 0
3.1. DK 32 dangos konstrukcijos įrengimas (I variantas) | 3.1.4 | Dangos pagruntavimas panaudojant bituminę emulsiją | M2 | 19602.3 |  | 0
3.1. DK 32 dangos konstrukcijos įrengimas (I variantas) | 3.1.5 | Asfalto apatinio sluoksnio įrengimas | M2 | 19420.8 |  | 0
3.1. DK 32 dangos konstrukcijos įrengimas (I variantas) | 3.1.6 | Dangos šiurkštinimas skaldyta mineraline medžiaga | M2 | 19420.8 |  | 0
3.1. DK 32 dangos konstrukcijos įrengimas (I variantas) | 3.1.7 | Asfalto viršutinio sluoksnio įrengimas | M2 | 19321.8 |  | 0
3.1. DK 32 dangos konstrukcijos įrengimas (I variantas) | 3.1.8 | Dangos šiurkštinimas skaldyta mineraline medžiaga | M2 | 19321.8 |  | 0
3.1. DK 32 dangos konstrukcijos įrengimas (2 variantas) | 3.2.1 | Šalčiui nejautrių medžiagų sluoksnio įrengimas | M3 | 7154.1 |  | 0
3.2. DK 32 dangos konstrukcijos įrengimas (2 variantas) | 3.2.2 | Skaldos pagrindo sluoksnio įrengimas | M2 | 21367.7 |  | 0
3.2. DK 32 dangos konstrukcijos įrengimas (2 variantas) | 3.2.3 | Asfalto pagrindo sluoksnio įrengimas | M2 | 19602.3 |  | 0
3.2. DK 32 dangos konstrukcijos įrengimas (2 variantas) | 3.2.4 | Dangos pagruntavimas panaudojant bituminę emulsiją | M2 | 19602.3 |  | 0
3.2. DK 32 dangos konstrukcijos įrengimas (2 variantas) | 3.2.5 | Asfalto apatinio sluoksnio įrengimas | M2 | 19420.8 |  | 0
3.2. DK 32 dangos konstrukcijos įrengimas (2 variantas) | 3.2.6 | Dangos šiurkštinimas skaldyta mineraline medžiaga | M2 | 19420.8 |  | 0
3.2. DK 32 dangos konstrukcijos įrengimas (2 variantas) | 3.2.7 | Asfalto viršutinio sluoksnio įrengimas | M2 | 19321.8 |  | 0
3.2. DK 32 dangos konstrukcijos įrengimas (2 variantas) | 3.2.8 | Dangos šiurkštinimas skaldyta mineraline medžiaga | M2 | 19321.8 |  | 0 | Iš viso skyriuje 3, Eur be PVM | 0
4. Kelkraščų įrengimas | 4.1 | Kelkraščio viršutinio sluoksnio įrengimas | M2 | 6199.8 |  | 0
4. Kelkraščų įrengimas | 4.2 | Kelkraščio apatinio sluoksnio įrengimas | M3 | 3288 |  | 0
4. Kelkraščų įrengimas | 4.3 | Kelkraščio viršutinio sluoksnio įrengimas | M2 | 283.5 |  | 0 | Iš viso skyriuje 4, Eur be PVM | 0
5. Pėsčiųjų dviračių tako įrengimas | 5.1 | Asfalto pagrindo sluoksnio įrengimas | M2 | 664 |  | 0
5. Pėsčiųjų dviračių tako įrengimas | 5.2 | Skaldos pagrindo sluoksnio įrengimas | M2 | 664 |  | 0
5. Pėsčiųjų dviračių tako įrengimas | 5.3 | Šalčiui nejautrių medžiagų sluoksnio įrengimas | M3 | 502 |  | 0
5. Pėsčiųjų dviračių tako įrengimas | 5.4 | Bordiūro įrengimas | M | 240 |  | 0
5. Pėsčiųjų dviračių tako įrengimas | 5.5 | Kelkraščio viršutinio sluoksnio įrengimas | M2 | 122 |  | 0
5. Pėsčiųjų dviračių tako įrengimas | 5.6 | Kelkraščio apatinio sluoksnio įrengimas | M3 | 39.8 |  | 0 | Iš viso skyriuje 5, Eur be PVM | 0
6. Drenažo įrengimas | 6.1 | Drenažo įrengimas | M | 37 |  | 0
6. Drenažo įrengimas | 6.2 | Statinių užpylimas esamu ir atvežtiniu gruntu | M3 | 1 |  | 0
6. Drenažo įrengimas | 6.3 | Apsauginio šalčiui atsparaus sluoksnio įrengimas | M3 | 1 |  | 0
6. Drenažo įrengimas | 6.4 | Filtruojamųjų geosintetinių medžiagų įrengimas | M2 | 65 |  | 0 | Iš viso skyriuje 6, Eur be PVM | 0
7. Kelio apstatymas ir saugaus eismo organizavimas | 7.1.1 | Standartinių kelio ženklo įrengimas | VNT | 5 |  | 0
7. Kelio apstatymas ir saugaus eismo organizavimas | 7.1.2 | Standartinių kelio ženklo įrengimas | VNT | 1 |  | 0
7. Kelio apstatymas ir saugaus eismo organizavimas | 7.1.3 | Standartinių kelio ženklo įrengimas | VNT | 1 |  | 0
7. Kelio apstatymas ir saugaus eismo organizavimas | 7.1.4 | Standartinių kelio ženklo įrengimas | VNT | 1 |  | 0
7. Kelio apstatymas ir saugaus eismo organizavimas | 7.1.5 | Vertikalaus ženklinimo įrengimas | VNT | 17 |  | 0
7. Kelio apstatymas ir saugaus eismo organizavimas | 7.1.6 | Individualaus projektavimo (nestandartinių) informacinių kelio ženklų įrengimas | VNT | 1 |  | 0
7. Kelio apstatymas ir saugaus eismo organizavimas | 7.1.7 | Polių pamatui irengimas Armatūra B500B - 47,8 KG Betonas C30/37 XC2 - 1,7 M3 | M2 | 6 |  | 0
7. Kelio apstatymas ir saugaus eismo organizavimas | 7.1.8 | Pamatų įrengimas (rostverkas) Armatūra B500B - 35,28 KG Betonas C35/45 XC2 - 0,45 M3 Betonas C20/25 XC2 h=0,10 m - 0,125 M3 Skaldos sluoksnis 0/45 h=0,20 m - 0,50 M3 | M | 1 |  | 0
7. Kelio apstatymas ir saugaus eismo organizavimas | 7.1.9 | Signalinių stulpelių įrengimas | VNT | 16 |  | 0
7. Kelio apstatymas ir saugaus eismo organizavimas | 7.2.1 | Horizontalaus ženklinimo įrengimas | M2 | 131.1 |  | 0
7. Kelio apstatymas ir saugaus eismo organizavimas | 7.2.2 | Horizontalaus ženklinimo įrengimas | M2 | 8554 |  | 0
7. Kelio apstatymas ir saugaus eismo organizavimas | 7.2.3 | Horizontalaus ženklinimo įrengimas | M2 | 327.3 |  | 0
7. Kelio apstatymas ir saugaus eismo organizavimas | 7.2.4 | Horizontalaus ženklinimo įrengimas | M2 | 40.6 |  | 0
7. Kelio apstatymas ir saugaus eismo organizavimas | 7.2.5 | Horizontalaus ženklinimo įrengimas | M2 | 599.4 |  | 0
7. Kelio apstatymas ir saugaus eismo organizavimas | 7.2.6 | Horizontalaus ženklinimo įrengimas | M2 | 289.7 |  | 0
7. Kelio apstatymas ir saugaus eismo organizavimas | 7.2.7 | Horizontalaus ženklinimo įrengimas | M2 | 258.3 |  | 0
7. Kelio apstatymas ir saugaus eismo organizavimas | 7.2.8 | Horizontalaus ženklinimo įrengimas | M2 | 6 |  | 0
7. Kelio apstatymas ir saugaus eismo organizavimas | 7.2.9 | Horizontalaus ženklinimo įrengimas | M2 | 2 |  | 0
7. Kelio apstatymas ir saugaus eismo organizavimas | 7.3.1 | Apsauginių kelio atitvarų sistemos įrengimas | KM | 0.394 |  | 0
7. Kelio apstatymas ir saugaus eismo organizavimas | 7.3.2 | Apsauginių kelio atitvarų sistemos įrengimas | KM | 0.004 |  | 0
7. Kelio apstatymas ir saugaus eismo organizavimas | 7.3.3 | Apsauginių kelio atitvarų sistemos įrengimas | KM | 0.212 |  | 0
7. Kelio apstatymas ir saugaus eismo organizavimas | 7.3.4 | Apsauginių kelio atitvarų sistemos įrengimas | KM | 0.004 |  | 0
7. Kelio apstatymas ir saugaus eismo organizavimas | 7.3.5 | Apsauginių kelio atitvarų sistemos įrengimas | KM | 0.869 |  | 0
7. Kelio apstatymas ir saugaus eismo organizavimas | 7.3.6 | Apsauginių kelio atitvarų sistemos įrengimas | KM | 0.143 |  | 0
7. Kelio apstatymas ir saugaus eismo organizavimas | 7.3.7 | Smūgio slopintuvo įrengimas | VNT | 2 |  | 0
7. Kelio apstatymas ir saugaus eismo organizavimas | 7.3.8 | Apsauginės tvorelės pėstiesiems įrengimas | KM | 0.15 |  | 0 | Iš viso skyriuje 7, Eur be PVM | 0
8. Kiti darbai | 8.1 | Išpildomoji nuotrauka (taip pat pateikti laisvos formos deklaraciją, patvirtinančią išpildomosios geodezinės nuotraukos ir parengtos kadastrinės bylos atitikimą parengtam projektui). Kadastrinių matavimų bylos parengimas ir (ar) įregistruoto kelio ruožo į kurį patenka statinys, kadastrinės bylos patikslinimas. | KOMPL | 1 |  | 0 | Iš viso skyriuje 8, Eur be PVM | 0
[5 empty] | IŠ VISO ŽINIARAŠTYJE 2, EUR BE PVM | -18883.2

## DKŽ_3
Valstybinės reikšmės magistralinio kelio A6 Kaunas–Zarasai– Daugpilis ruožo nuo 27,866 iki 29,098 km, rajoninių kelių Nr.1508 Aleksandrinė-Šveicarija ruožo nuo 0,089 iki 0,212 km ir Nr. 1519 Jonava-Meškoniai ruožo nuo 0,277 iki 0,800 km rekonstravimas ir Jonavos pietrytinio aplinkkelio (II etapo) naujos statybos projektas
DARBŲ KIEKIŲ ŽINIARAŠTIS NR. 3 – SUSISIEKIMO DALIS (Jungiamojo kelio Nr.3 ir žiedinės sankryžos O2 žiniaraštis)
Valstybinės reikšmės magistralinio kelio A6 Kaunas–Zarasai– Daugpilis ruožo nuo 27,866 iki 29,098 km, rajoninių kelių Nr.1508 Aleksandrinė-Šveicarija ruožo nuo 0,089 iki 0,212 km ir Nr. 1519 Jonava-Meškoniai ruožo nuo 0,277 iki 0,800 km rekonstravimas ir Jonavos pietrytinio aplinkkelio (II etapo) naujos statybos projektas
Skyrius | Eilės Nr. | Darbo pavadinimas, aprašymas | Mato vnt. | Kiekis | Vieneto kaina, Eur be PVM (pildo Teikėjas) | Iš viso, Eur be PVM
1. Paruošiamieji darbai | 1.1.1 | Geodezinis trasos nužymėjimas | KM | 0.58 |  | 0
1. Paruošiamieji darbai | 1.2.1 | Asfaltbetonio dangos nufrezavimas arba išlaužimas | M2 | 658 |  | 0
1. Paruošiamieji darbai | 1.2.2 | Asfaltbetonio dangos nufrezavimas arba išlaužimas | M2 | 862 |  | 0
1. Paruošiamieji darbai | 1.2.3 | Asfaltbetonio dangos nufrezavimas arba išlaužimas | M2 | 2206 |  | 0
1. Paruošiamieji darbai | 1.2.4 | Asfaltbetonio dangos nufrezavimas arba išlaužimas | M2 | 177 |  | 0
1. Paruošiamieji darbai | 1.2.5 | Naudoto asfalto granulių pakrovimas ir išvežimas į sandėliavimo aikštelę antriniam panaudojimui rangovo pasirinktu atstumu Negrąžinamos medžiagos (nepanaudotos frezuoto asfalto granulės), įkainis -11,20 Eur/m3 (sąmatoje įvertinamas su minuso ženklu) | M3 | 475.4 | -11.2 | -5324.48
1. Paruošiamieji darbai | 1.3.1 | Esamų signalinių stulpelių išardymas ir išvežimas į užsakovo nurodytą vietą | VNT | 28 |  | 0
1. Paruošiamieji darbai | 1.3.2 | Esamų kelio ženklų skydų demontavimas ir išvežimas į užsakovo nurodytą vietą | VNT | 9 |  | 0
1. Paruošiamieji darbai | 1.3.3 | Esamų vienstiebių kelio ženklų metalinių atramų ant monolitinių betoninių atramų išardymas ir išvežimas į užsakovo nurodytą vietą | VNT | 5 |  | 0
1. Paruošiamieji darbai | 1.4.1 | Esamų g/b konstrukcijų išardymas (pralaidos ir k.t.) ir išvežimas rangovo pasirinktu atstumu | M3 | 0.9 |  | 0
1. Paruošiamieji darbai | 1.4.2 | Esamų g/b konstrukcijų išardymas (pralaidos ir k.t.) ir išvežimas rangovo pasirinktu atstumu | M3 | 1.5 |  | 0
1. Paruošiamieji darbai | 1.4.3 | Esamų g/b konstrukcijų išardymas (pralaidos ir k.t.) ir išvežimas rangovo pasirinktu atstumu | M3 | 2.1 |  | 0
1. Paruošiamieji darbai | 1.4.4 | Esamų g/b konstrukcijų išardymas (pralaidos ir k.t.) ir išvežimas rangovo pasirinktu atstumu | M3 | 3 |  | 0
1. Paruošiamieji darbai | 1.4.5 | Esamų pralaidų betoninių antgalių išrardymas | M3 | 12 |  | 0 | Iš viso skyriuje 1, Eur be PVM | -5324.48
2. Žemės darbai | 2.1.1 | Dirvožemio pašalinimas, išvežimas į laikiną sandėliavimo aikštelę rangovo pasirinktu atstumu | M3 | 3194 |  | 0
2. Žemės darbai | 2.1.2 | Dirvožemio pašalinimas ir išvežimas rangovo pasirinktu atstumu (perteklinio) | M3 | 3091 |  | 0
2. Žemės darbai | 2.1.3 | Grunto kasimas, pakrovimas ir išvežimas rangovo pasirinktu atstumu į sandėliavimo aikštelę | M3 | 2744 |  | 0
2. Žemės darbai | 2.1.4 | Žemės sankasos įrengimas, panaudojant esamą gruntą iš iškasų | M3 | 22788 |  | 0
2. Žemės darbai | 2.1.5 | Žemės sankasos įrengimas, papildomai atsivežant gruntą rangovo pasirinktu atstumu | M3 | 20044 |  | 0
2. Žemės darbai | 2.1.6 | Žemės sankasos planiravimas ir tankinimas | M2 | 4787.3 |  | 0
2. Žemės darbai | 2.1.7 | Gruntų sustiprinimas (GS) | M2 | 2193 |  | 0
2. Žemės darbai | 2.2 | Griovių įrengimas |  |  |  | 0
2. Žemės darbai | 2.2.1 | Šlaitų ir griovio dugno planiravimas mechanizuotai | M2 | 8499.2 |  | 0
2. Žemės darbai | 2.2.2 | Šlaitų ir griovio dugno planiravimas rankiniu būdu | M2 | 944.4 |  | 0
2. Žemės darbai | 2.3 | Griovių tvirtinimas |  |  |  | 0
2. Žemės darbai | 2.3.1 | Griovių tvirtinimas nesurištuoju mišiniu | M2 | 39.7 |  | 0
2. Žemės darbai | 2.3.2 | Griovių tvirtinimas nesurištuoju mišiniu | M2 | 820.3 |  | 0
2. Žemės darbai | 2.3.3 | Griovių tvirtinimas grindiniu, trinkelėmis, plokštėmis | M2 | 107.2 |  | 0
2. Žemės darbai | 2.3.4 | Šlaitų ir griovio dugno sutvirtinimas, žole apželdininant dirvožemio sluoksnį | M2 | 7448.9 |  | 0
2. Žemės darbai | 2.3.5 | Šlaitų ir griovio dugno sutvirtinimas, žole apželdininant dirvožemio sluoksnį | M2 | 1027.6 |  | 0 | Iš viso skyriuje 2, Eur be PVM | 0
3.1. DK 1 dangos konstrukcijos įrengimas (I variantas) | 3.1.1 | Apsauginio šalčiui atsparaus sluoksnio įrengimas | M3 | 2086.9 |  | 0 | Pastaba: Teikėjas pildo pasirinktinai I arba II dangos konstrukcijos variantą
3.1. DK 1 dangos konstrukcijos įrengimas (I variantas) | 3.1.2 | Skaldos pagrindo sluoksnio įrengimas | M2 | 5108.4 |  | 0
3.1. DK 1 dangos konstrukcijos įrengimas (I variantas) | 3.1.3 | Asfalto pagrindo sluoksnio įrengimas | M2 | 4873.1 |  | 0
3.1. DK 1 dangos konstrukcijos įrengimas (I variantas) | 3.1.4 | Dangos pagruntavimas panaudojant bituminę emulsiją | M2 | 4873.1 |  | 0
3.1. DK 1 dangos konstrukcijos įrengimas (I variantas) | 3.1.5 | Asfalto viršutinio sluoksnio įrengimas | M2 | 4856 |  | 0
3.1. DK 1 dangos konstrukcijos įrengimas (I variantas) | 3.1.6 | Dangos šiurkštinimas skaldyta mineraline medžiaga | M2 | 4856 |  | 0
3.2. DK 1 dangos konstrukcijos įrengimas (2 variantas) | 3.2.1 | Šalčiui nejautrių medžiagų sluoksnio įrengimas | M3 | 1831.5 |  | 0
3.2. DK 1 dangos konstrukcijos įrengimas (2 variantas) | 3.2.2 | Skaldos pagrindo sluoksnio įrengimas | M2 | 5108.4 |  | 0
3.2. DK 1 dangos konstrukcijos įrengimas (2 variantas) | 3.2.3 | Asfalto pagrindo sluoksnio įrengimas | M2 | 4873.1 |  | 0
3.2. DK 1 dangos konstrukcijos įrengimas (2 variantas) | 3.2.4 | Dangos pagruntavimas panaudojant bituminę emulsiją | M2 | 4873.1 |  | 0
3.2. DK 1 dangos konstrukcijos įrengimas (2 variantas) | 3.2.5 | Asfalto viršutinio sluoksnio įrengimas | M2 | 4856 |  | 0
3.2. DK 1 dangos konstrukcijos įrengimas (2 variantas) | 3.2.6 | Dangos šiurkštinimas skaldyta mineraline medžiaga | M2 | 4856 |  | 0 | Iš viso skyriuje 3, Eur be PVM | 0
4.1. DK 2 dangos konstrukcijos įrengimas (I variantas) | 4.1.1 | Apsauginio šalčiui atsparaus sluoksnio įrengimas | M3 | 590 |  | 0 | Pastaba: Teikėjas pildo pasirinktinai I arba II dangos konstrukcijos variantą
4.1. DK 2 dangos konstrukcijos įrengimas (I variantas) | 4.1.2 | Skaldos pagrindo sluoksnio įrengimas | M2 | 1130 |  | 0
4.1. DK 2 dangos konstrukcijos įrengimas (I variantas) | 4.1.3 | Asfalto pagrindo sluoksnio įrengimas | M2 | 1122 |  | 0
4.1. DK 2 dangos konstrukcijos įrengimas (I variantas) | 4.1.4 | Dangos pagruntavimas panaudojant bituminę emulsiją | M2 | 1122 |  | 0
4.1. DK 2 dangos konstrukcijos įrengimas (I variantas) | 4.1.5 | Asfalto apatinio sluoksnio įrengimas | M2 | 1122 |  | 0
4.1. DK 2 dangos konstrukcijos įrengimas (I variantas) | 4.1.6 | Dangos šiurkštinimas skaldyta mineraline medžiaga | M2 | 1122 |  | 0
4.1. DK 2 dangos konstrukcijos įrengimas (I variantas) | 4.1.7 | Asfalto viršutinio sluoksnio įrengimas | M2 | 1122 |  | 0
4.1. DK 2 dangos konstrukcijos įrengimas (I variantas) | 4.1.8 | Dangos šiurkštinimas skaldyta mineraline medžiaga | M2 | 1122 |  | 0
4.2. DK 2 dangos konstrukcijos įrengimas (2 variantas) | 4.2.1 | Šalčiui nejautrių medžiagų sluoksnio įrengimas | M3 | 533.5 |  | 0
4.2. DK 2 dangos konstrukcijos įrengimas (2 variantas) | 4.2.2 | Skaldos pagrindo sluoksnio įrengimas | M2 | 1130 |  | 0
4.2. DK 2 dangos konstrukcijos įrengimas (2 variantas) | 4.2.3 | Asfalto pagrindo sluoksnio įrengimas | M2 | 1122 |  | 0
4.2. DK 2 dangos konstrukcijos įrengimas (2 variantas) | 4.2.4 | Dangos pagruntavimas panaudojant bituminę emulsiją | M2 | 1122 |  | 0
4.2. DK 2 dangos konstrukcijos įrengimas (2 variantas) | 4.2.5 | Asfalto apatinio sluoksnio įrengimas | M2 | 1122 |  | 0
4.2. DK 2 dangos konstrukcijos įrengimas (2 variantas) | 4.2.6 | Dangos šiurkštinimas skaldyta mineraline medžiaga | M2 | 1122 |  | 0
4.2. DK 2 dangos konstrukcijos įrengimas (2 variantas) | 4.2.7 | Asfalto viršutinio sluoksnio įrengimas | M2 | 1122 |  | 0
4.2. DK 2 dangos konstrukcijos įrengimas (2 variantas) | 4.2.8 | Dangos šiurkštinimas skaldyta mineraline medžiaga | M2 | 1122 |  | 0 | Iš viso skyriuje 4, Eur be PVM | 0
5. Kelkraščių įrengimas | 5.1 | Kelkraščio viršutinio sluoksnio įrengimas | M2 | 689.7 |  | 0
5. Kelkraščių įrengimas | 5.2 | Kelkraščio apatinio sluoksnio įrengimas | M3 | 159.8 |  | 0 | Iš viso skyriuje 5, Eur be PVM | 0
6. Techninio šaligatvio įrengimas | 6.1.1 | Bordiūro įrengimas | M | 313 |  | 0 | Pastaba: Teikėjas pildo pasirinktinai I arba II dangos konstrukcijos variantą
6. Techninio šaligatvio įrengimas | 6.1.2 | Bituminės sandarinimo juostos įrengimas | M | 313 |  | 0
6. Techninio šaligatvio įrengimas | 6.1.3 | Bordiūro įrengimas | M | 120 |  | 0
6.2. Techninio šaligatvio įrengimas (I variantas) | 6.2.1 | Trinkelių dangos Įrengimas | M2 | 64.3 |  | 0
6.2. Techninio šaligatvio įrengimas (I variantas) | 6.2.2 | Pasluoksnio įrengimas | M2 | 64.3 |  | 0
6.2. Techninio šaligatvio įrengimas (I variantas) | 6.2.3 | Skaldos pagrindo sluoksnio įrengimas | M2 | 64.3 |  | 0
6.2. Techninio šaligatvio įrengimas (I variantas) | 6.2.4 | Šalčiui nejautrių medžiagų sluoksnio įrengimas | M3 | 72.1 |  | 0
6.2. Techninio šaligatvio įrengimas (I variantas) | 6.2.5 | Kelkraščio viršutinio sluoksnio įrengimas | M2 | 137 |  | 0
6.2. Techninio šaligatvio įrengimas (I variantas) | 6.2.6 | Kelkraščio apatinio sluoksnio įrengimas | M3 | 82 |  | 0
6.3. Techninio šaligatvio įrengimas (2 variantas) | 6.3.1 | Trinkelių dangos Įrengimas | M2 | 64.3 |  | 0
6.3. Techninio šaligatvio įrengimas (2 variantas) | 6.3.2 | Pasluoksnio įrengimas | M2 | 64.3 |  | 0
6.3. Techninio šaligatvio įrengimas (2 variantas) | 6.3.3 | Skaldos pagrindo sluoksnio įrengimas | M2 | 64.3 |  | 0
6.3. Techninio šaligatvio įrengimas (2 variantas) | 6.3.4 | Šalčiui nejautrių medžiagų sluoksnio įrengimas | M3 | 72.1 |  | 0
6.3. Techninio šaligatvio įrengimas (2 variantas) | 6.3.5 | Kelkraščio viršutinio sluoksnio įrengimas | M2 | 137 |  | 0
6.3. Techninio šaligatvio įrengimas (2 variantas) | 6.3.6 | Kelkraščio apatinio sluoksnio įrengimas | M3 | 82 |  | 0
6.4. Saugumo salelių įrengimas (I variantas) | 6.4.1 | Trinkelių dangos Įrengimas | M2 | 116 |  | 0
6.4. Saugumo salelių įrengimas (I variantas) | 6.4.3 | Pasluoksnio įrengimas | M2 | 116 |  | 0
6.4. Saugumo salelių įrengimas (I variantas) | 6.4.4 | Skaldos pagrindo sluoksnio įrengimas | M2 | 116 |  | 0
6.4. Saugumo salelių įrengimas (I variantas) | 6.4.5 | Apsauginio šalčiui atsparaus sluoksnio įrengimas | M3 | 26.7 |  | 0
6.4. Saugumo salelių įrengimas (I variantas) | 6.4.6 | Bordiūro įrengimas | M | 116 |  | 0
6.4. Saugumo salelių įrengimas (I variantas) | 6.4.7 | Bituminės sandarinimo juostos įrengimas | M | 116 |  | 0
6.5. Saugumo salelių įrengimas (2 variantas) | 6.5.1 | Trinkelių dangos Įrengimas | M2 | 116 |  | 0
6.5. Saugumo salelių įrengimas (2 variantas) | 6.5.3 | Pasluoksnio įrengimas | M2 | 116 |  | 0
6.5. Saugumo salelių įrengimas (2 variantas) | 6.5.4 | Skaldos pagrindo sluoksnio įrengimas | M2 | 116 |  | 0
6.5. Saugumo salelių įrengimas (2 variantas) | 6.5.5 | Šalčiui nejautrių medžiagų sluoksnio įrengimas | M3 | 26.7 |  | 0
6.5. Saugumo salelių įrengimas (2 variantas) | 6.5.6 | Bordiūro įrengimas | M | 116 |  | 0
6.5. Saugumo salelių įrengimas (2 variantas) | 6.5.7 | Bituminės sandarinimo juostos įrengimas | M | 116 |  | 0
6.6. Žiedinės sankryžos centrinės salelės įrengimas (I variantas) | 6.6.1 | Trinkelių dangos Įrengimas | M2 | 566 |  | 0
6.6. Žiedinės sankryžos centrinės salelės įrengimas (I variantas) | 6.6.2 | Pasluoksnio įrengimas | M2 | 566 |  | 0
6.6. Žiedinės sankryžos centrinės salelės įrengimas (I variantas) | 6.6.3 | Betono pagrindo po trinkelėmis įrengimas | M2 | 566 |  | 0
6.6. Žiedinės sankryžos centrinės salelės įrengimas (I variantas) | 6.6.4 | Apsauginio šalčiui atsparaus sluoksnio įrengimas | M3 | 60.8 |  | 0
6.6. Žiedinės sankryžos centrinės salelės įrengimas (I variantas) | 6.6.5 | Deformacinių siūlių įrengimas | M | 27 |  | 0
6.6. Žiedinės sankryžos centrinės salelės įrengimas (I variantas) | 6.6.6 | Bordiūro įrengimas | M | 99 |  | 0
6.6. Žiedinės sankryžos centrinės salelės įrengimas (I variantas) | 6.6.7 | Bordiūro įrengimas | M | 110 |  | 0
6.6. Žiedinės sankryžos centrinės salelės įrengimas (I variantas) | 6.6.8 | Bituminės sandarinimo juostos įrengimas | M | 110 |  | 0
6.7. Žiedinės sankryžos centrinės salelės įrengimas (II variantas) | 6.7.1 | Trinkelių dangos Įrengimas | M2 | 566 |  | 0
6.7. Žiedinės sankryžos centrinės salelės įrengimas (II variantas) | 6.7.2 | Pasluoksnio įrengimas | M2 | 566 |  | 0
6.7. Žiedinės sankryžos centrinės salelės įrengimas (II variantas) | 6.7.3 | Betono pagrindo po trinkelėmis įrengimas | M2 | 566 |  | 0
6.7. Žiedinės sankryžos centrinės salelės įrengimas (II variantas) | 6.7.4 | Šalčiui nejautrių medžiagų sluoksnio įrengimas | M3 | 60.8 |  | 0
6.7. Žiedinės sankryžos centrinės salelės įrengimas (II variantas) | 6.7.5 | Deformacinių siūlių įrengimas | M | 27 |  | 0
6.7. Žiedinės sankryžos centrinės salelės įrengimas (II variantas) | 6.7.6 | Bordiūro įrengimas | M | 101 |  | 0
6.7. Žiedinės sankryžos centrinės salelės įrengimas (II variantas) | 6.7.7 | Bordiūro įrengimas | M | 110 |  | 0
6.7. Žiedinės sankryžos centrinės salelės įrengimas (II variantas) | 6.7.8 | Bituminės sandarinimo juostos įrengimas | M | 110 |  | 0 | Iš viso skyriuje 6, Eur be PVM | 0
7. Pėsčiųjų dviračių tako įrengimas | 7.1 | Asfalto pagrindo sluoksnio įrengimas | M2 | 1848 |  | 0
7. Pėsčiųjų dviračių tako įrengimas | 7.2 | Skaldos pagrindo sluoksnio įrengimas | M2 | 1848 |  | 0
7. Pėsčiųjų dviračių tako įrengimas | 7.4 | Šalčiui nejautrių medžiagų sluoksnio įrengimas | M3 | 1038 |  | 0
7. Pėsčiųjų dviračių tako įrengimas | 7.6 | Bordiūro įrengimas | M | 523 |  | 0
7. Pėsčiųjų dviračių tako įrengimas | 7.10 | Kelkraščio apatinio sluoksnio įrengimas | M3 | 195 |  | 0 | Iš viso skyriuje 7, Eur be PVM | 0
9. Vandens pralaidų per kelią įrengimas | 9.2 | d=1000 mm apvalios metalinės pralaidos įrengimas | M | 20.3 |  | 0
9. Vandens pralaidų per kelią įrengimas | 9.3 | Grunto kasimas, pakrovimas ir išvežimas rangovo pasirinktu atstumu (perteklinio) | M3 | 121.1 |  | 0
9. Vandens pralaidų per kelią įrengimas | 9.4 | Skaldos fr. 0/45 sluoksnio po pralaida įrengimas, h=0,15 m | M3 | 4.1 |  | 0
9. Vandens pralaidų per kelią įrengimas | 9.5 | Smėlio sluoksnio įrengimas, h=0,15 m | M3 | 4.5 |  | 0
9. Vandens pralaidų per kelią įrengimas | 9.6 | Įrengtos pralaidos užpylimas tankinant | M3 | 53.6 |  | 0
9. Vandens pralaidų per kelią įrengimas | 9.7 | Šalčiui nejautrių medžiagų sluoksnio įrengimas | M3 | 14.4 |  | 0
9. Vandens pralaidų per kelią įrengimas | 9.8 | Filtruojamųjų geosintetinių medžiagų įrengimas | M3 | 203.2 |  | 0
9. Vandens pralaidų per kelią įrengimas | 9.9 | Atskiriamųjų geosintetinių medžiagų įrengimas | M2 | 14.8 |  | 0
9. Vandens pralaidų per kelią įrengimas | 9.10 | Griovių tvirtinimas grindiniu, trinkelėmis, plokštėmis | M2 | 9.6 |  | 0
9. Vandens pralaidų per kelią įrengimas | 9.11 | Monolitinio betono C20/25 pagrinas | M2 | 9.6 |  | 0
9. Vandens pralaidų per kelią įrengimas | 9.12 | Skaldos pagrindo fr. 16/32 įrengimas po P-1 blokais | M2 | 9.6 |  | 0
9. Vandens pralaidų per kelią įrengimas | 9.13 | Monilitinio betono C20/25 po pralaidų antgaliais įrengimas | M3 | 0.2 |  | 0
9. Vandens pralaidų per kelią įrengimas | 9.14 | Vandens latakų įrengimas | M | 12 |  | 0 | Iš viso skyriuje 9, Eur be PVM | 0
10. Kelio apstatymas ir saugaus eismo organizavimas | 10.1.1 | Standartinių kelio ženklo įrengimas | VNT | 9 |  | 0
10. Kelio apstatymas ir saugaus eismo organizavimas | 10.1.2 | Standartinių kelio ženklo įrengimas | VNT | 1 |  | 0
10. Kelio apstatymas ir saugaus eismo organizavimas | 10.1.3 | Standartinių kelio ženklo įrengimas | VNT | 1 |  | 0
10. Kelio apstatymas ir saugaus eismo organizavimas | 10.1.4 | Standartinių kelio ženklo įrengimas | VNT | 1 |  | 0
10. Kelio apstatymas ir saugaus eismo organizavimas | 10.1.5 | Vertikalaus ženklinimo įrengimas | VNT | 19 |  | 0
10. Kelio apstatymas ir saugaus eismo organizavimas | 10.1.6 | Individualaus projektavimo (nestandartinių) informacinių kelio ženklų įrengimas | VNT | 2 |  | 0
10. Kelio apstatymas ir saugaus eismo organizavimas | 10.1.7 | Signalinių stulpelių įrengimas | VNT | 27 |  | 0
10. Kelio apstatymas ir saugaus eismo organizavimas | 10.2.1 | Horizontalaus ženklinimo įrengimas | M2 | 211.6 |  | 0
10. Kelio apstatymas ir saugaus eismo organizavimas | 10.2.2 | Horizontalaus ženklinimo įrengimas | M2 | 4.9 |  | 0
10. Kelio apstatymas ir saugaus eismo organizavimas | 10.2.3 | Horizontalaus ženklinimo įrengimas | M2 | 4.7 |  | 0
10. Kelio apstatymas ir saugaus eismo organizavimas | 10.2.4 | Horizontalaus ženklinimo įrengimas | M2 | 20.8 |  | 0
10. Kelio apstatymas ir saugaus eismo organizavimas | 10.2.5 | Horizontalaus ženklinimo įrengimas | M2 | 2.8 |  | 0
10. Kelio apstatymas ir saugaus eismo organizavimas | 10.2.6 | Horizontalaus ženklinimo įrengimas | M2 | 2 |  | 0
10. Kelio apstatymas ir saugaus eismo organizavimas | 10.2.7 | Horizontalaus ženklinimo įrengimas | M2 | 2 |  | 0
10. Kelio apstatymas ir saugaus eismo organizavimas | 10.2.8 | Horizontalaus ženklinimo įrengimas | M2 | 2 |  | 0
10. Kelio apstatymas ir saugaus eismo organizavimas | 10.2.9 | Horizontalaus ženklinimo įrengimas | M2 | 16.5 |  | 0
10. Kelio apstatymas ir saugaus eismo organizavimas | 10.2.10 | Horizontalaus ženklinimo įrengimas | M2 | 8.7 |  | 0
10. Kelio apstatymas ir saugaus eismo organizavimas | 10.2.11 | Horizontalaus ženklinimo įrengimas | M2 | 83.7 |  | 0
10. Kelio apstatymas ir saugaus eismo organizavimas | 10.2.12 | Horizontalaus ženklinimo įrengimas | M2 | 142 |  | 0
10. Kelio apstatymas ir saugaus eismo organizavimas | 10.3.1 | Apsauginių kelio atitvarų sistemos įrengimas | KM | 0.115 |  | 0
10. Kelio apstatymas ir saugaus eismo organizavimas | 10.3.2 | Apsauginių kelio atitvarų sistemos įrengimas | KM | 0.024 |  | 0
10. Kelio apstatymas ir saugaus eismo organizavimas | 10.3.3 | Apsauginių kelio atitvarų sistemos įrengimas | KM | 0.489 |  | 0
10. Kelio apstatymas ir saugaus eismo organizavimas | 10.3.4 | Apsauginių kelio atitvarų sistemos įrengimas | KM | 0.442 |  | 0 | Iš viso skyriuje 10, Eur be PVM | 0
11. Mažoji architektūra | 11.1 | Suoliuko įrengimas | VNT | 1 |  | 0
11. Mažoji architektūra | 11.2 | Šiukšlių dėžės įrengimas | VNT | 1 |  | 0 | Iš viso skyriuje 11, Eur be PVM | 0
[5 empty] | IŠ VISO ŽINIARAŠTYJE, EUR BE PVM | -5324.48

## DKŽ_4
Valstybinės reikšmės magistralinio kelio A6 Kaunas–Zarasai– Daugpilis ruožo nuo 27,866 iki 29,098 km, rajoninių kelių Nr.1508 Aleksandrinė-Šveicarija ruožo nuo 0,089 iki 0,212 km ir Nr. 1519 Jonava-Meškoniai ruožo nuo 0,277 iki 0,800 km rekonstravimas ir Jonavos pietrytinio aplinkkelio (II etapo) naujos statybos projektas
DARBŲ KIEKIŲ ŽINIARAŠTIS NR. 4 – SUSISIEKIMO DALIS (Jonavos aplinkkelis)
Valstybinės reikšmės magistralinio kelio A6 Kaunas–Zarasai– Daugpilis ruožo nuo 27,866 iki 29,098 km, rajoninių kelių Nr.1508 Aleksandrinė-Šveicarija ruožo nuo 0,089 iki 0,212 km ir Nr. 1519 Jonava-Meškoniai ruožo nuo 0,277 iki 0,800 km rekonstravimas ir Jonavos pietrytinio aplinkkelio (II etapo) naujos statybos projektas
Skyrius | Eilės Nr. | Darbo pavadinimas, aprašymas | Mato vnt. | Kiekis | Vieneto kaina, Eur be PVM (pildo Teikėjas) | Iš viso, Eur be PVM
1. Paruošiamieji darbai | 1.1.1 | Geodezinis trasos nužymėjimas | KM | 4.797 |  | 0
1. Paruošiamieji darbai | 1.2.1 | Asfaltbetonio dangos nufrezavimas arba išlaužimas | M2 | 1096 |  | 0
1. Paruošiamieji darbai | 1.2.3 | Naudoto asfalto granulių pakrovimas ir išvežimas į sandėliavimo aikštelę antriniam panaudojimui rangovo pasirinktu atstumu Negrąžinamos medžiagos (nepanaudotos frezuoto asfalto granulės), įkainis -11,20 Eur/m3 (sąmatoje įvertinamas su minuso ženklu) | M3 | 109.6 | -11.2 | -1227.52
1. Paruošiamieji darbai | 1.3.1 | Esamų kelio ženklų skydų demontavimas ir išvežimas į užsakovo nurodytą vietą | VNT | 6 |  | 0
1. Paruošiamieji darbai | 1.3.2 | Esamų vienstiebių kelio ženklų metalinių atramų ant monolitinių betoninių atramų išardymas ir išvežimas į užsakovo nurodytą vietą | VNT | 4 |  | 0
1. Paruošiamieji darbai | 1.3.3 | Esamų daugiastiebių kelio ženklų metalinių atramų ant monolitinių betoninių atramų išardymas ir išvežimas į užsakovo nurodytą vietą | VNT | 2 |  | 0
1. Paruošiamieji darbai | 1.4.1 | Esamų g/b konstrukcijų išardymas (pralaidos ir k.t.) ir išvežimas rangovo pasirinktu atstumu | M3 | 2 |  | 0 | Iš viso skyriuje 1, Eur be PVM | -1227.52
2. Žemės darbai | 2.1.1 | Dirvožemio pašalinimas, išvežimas į laikiną sandėliavimo aikštelę rangovo pasirinktu atstumu | M3 | 57559 |  | 0
2. Žemės darbai | 2.1.2 | Dirvožemio pašalinimas ir išvežimas rangovo pasirinktu atstumu (perteklinio) | M3 | 52519 |  | 0
2. Žemės darbai | 2.1.3 | Grunto kasimas, pakrovimas ir išvežimas rangovo pasirinktu atstumu į sandėliavimo aikštelę | M3 | 21422 |  | 0
2. Žemės darbai | 2.1.4 | Žemės sankasos įrengimas, panaudojant esamą gruntą iš iškasų | M3 | 21422 |  | 0
2. Žemės darbai | 2.1.5 | Žemės sankasos įrengimas, papildomai atsivežant gruntą rangovo pasirinktu atstumu | M3 | 113754.2 |  | 0
2. Žemės darbai | 2.1.6 | Grunto pakeitimas geresnių savybių gruntu | M3 | 59335 |  | 0
2. Žemės darbai | 2.1.7 | Žemės sankasos planiravimas ir tankinimas | M2 | 69302.4 |  | 0
2. Žemės darbai | 2.1.8 | Gruntų sustiprinimas (GS) | M2 | 68735 |  | 0
2. Žemės darbai | 2.2.1 | Šlaitų ir griovio dugno planiravimas mechanizuotai | M2 | 56916.8 |  | 0
2. Žemės darbai | 2.2.2 | Šlaitų ir griovio dugno planiravimas rankiniu būdu | M2 | 6324.1 |  | 0
2. Žemės darbai | 2.3.1 | Griovių tvirtinimas nesurištuoju mišiniu | M2 | 12438.8 |  | 0
2. Žemės darbai | 2.3.2 | Griovių tvirtinimas nesurištuoju mišiniu | M2 | 300.3 |  | 0
2. Žemės darbai | 2.3.3 | Griovių tvirtinimas grindiniu, trinkelėmis, plokštėmis | M2 | 101.5 |  | 0
2. Žemės darbai | 2.3.4 | Šlaitų ir griovio dugno sutvirtinimas, žole apželdininant dirvožemio sluoksnį | M2 | 46080.6 |  | 0
2. Žemės darbai | 2.3.5 | Šlaitų ir griovio dugno sutvirtinimas, žole apželdininant dirvožemio sluoksnį | M2 | 4319.7 |  | 0 | Iš viso skyriuje 2, Eur be PVM | 0
3.1. DK 32 dangos konstrukcijos įrengimas (I variantas) | 3.1.1 | Apsauginio šalčiui atsparaus sluoksnio įrengimas | M3 | 23443.2 |  | 0 | Pastaba: Teikėjas pildo pasirinktinai I arba II dangos konstrukcijos variantą
3.1. DK 32 dangos konstrukcijos įrengimas (I variantas) | 3.1.2 | Skaldos pagrindo sluoksnio įrengimas | M2 | 49317.5 |  | 0
3.1. DK 32 dangos konstrukcijos įrengimas (I variantas) | 3.1.3 | Asfalto pagrindo sluoksnio įrengimas | M2 | 44285.1 |  | 0
3.1. DK 32 dangos konstrukcijos įrengimas (I variantas) | 3.1.4 | Dangos pagruntavimas panaudojant bituminę emulsiją | M2 | 44285.1 |  | 0
3.1. DK 32 dangos konstrukcijos įrengimas (I variantas) | 3.1.5 | Asfalto apatinio sluoksnio įrengimas | M2 | 43770.2 |  | 0
3.1. DK 32 dangos konstrukcijos įrengimas (I variantas) | 3.1.6 | Dangos šiurkštinimas skaldyta mineraline medžiaga | M2 | 43770.2 |  | 0
3.1. DK 32 dangos konstrukcijos įrengimas (I variantas) | 3.1.7 | Asfalto viršutinio sluoksnio įrengimas | M2 | 43489.3 |  | 0
3.1. DK 32 dangos konstrukcijos įrengimas (I variantas) | 3.1.8 | Dangos šiurkštinimas skaldyta mineraline medžiaga | M2 | 43489.3 |  | 0
3.2. DK 32 dangos konstrukcijos įrengimas (2 variantas) | 3.2.1 | Šalčiui nejautrių medžiagų sluoksnio įrengimas | M3 | 18511.4 |  | 0
3.2. DK 32 dangos konstrukcijos įrengimas (2 variantas) | 3.2.2 | Skaldos pagrindo sluoksnio įrengimas | M2 | 49317.5 |  | 0
3.2. DK 32 dangos konstrukcijos įrengimas (2 variantas) | 3.2.3 | Asfalto pagrindo sluoksnio įrengimas | M2 | 44285.1 |  | 0
3.2. DK 32 dangos konstrukcijos įrengimas (2 variantas) | 3.2.4 | Dangos pagruntavimas panaudojant bituminę emulsiją | M2 | 44285.1 |  | 0
3.2. DK 32 dangos konstrukcijos įrengimas (2 variantas) | 3.2.5 | Asfalto apatinio sluoksnio įrengimas | M2 | 43770.2 |  | 0
3.2. DK 32 dangos konstrukcijos įrengimas (2 variantas) | 3.2.6 | Dangos šiurkštinimas skaldyta mineraline medžiaga | M2 | 43770.2 |  | 0
3.2. DK 32 dangos konstrukcijos įrengimas (2 variantas) | 3.2.7 | Asfalto viršutinio sluoksnio įrengimas | M2 | 43489.3 |  | 0
3.2. DK 32 dangos konstrukcijos įrengimas (2 variantas) | 3.2.8 | Dangos šiurkštinimas skaldyta mineraline medžiaga | M2 | 43489.3 |  | 0 | Iš viso skyriuje 3, Eur be PVM | 0
4. Kelkraščių įrengimas | 4.1 | Kelkraščio viršutinio sluoksnio įrengimas | M2 | 14016.8 |  | 0
4. Kelkraščių įrengimas | 4.2 | Kelkraščio apatinio sluoksnio įrengimas | M3 | 6068.4 |  | 0
4. Kelkraščių įrengimas | 4.3 | Kelkraščio viršutinio sluoksnio įrengimas | M2 | 2187.1 |  | 0 | Iš viso skyriuje 4, Eur be PVM | 0
5. Techninio šaligatvio įrengimas | 5.1.1 | Bordiūro įrengimas | M | 282 |  | 0
5. Techninio šaligatvio įrengimas | 5.1.2 | Bituminės sandarinimo juostos įrengimas | M | 282 |  | 0
5.2. Techninio šaligatvio įrengimas (I variantas) | 5.2.1 | Trinkelių dangos Įrengimas | M2 | 567.4 |  | 0 | Pastaba: Teikėjas pildo pasirinktinai I arba II dangos konstrukcijos variantą
5.2. Techninio šaligatvio įrengimas (I variantas) | 5.2.2 | Pasluoksnio įrengimas | M2 | 567.4 |  | 0
5.2. Techninio šaligatvio įrengimas (I variantas) | 5.2.3 | Skaldos pagrindo sluoksnio įrengimas | M2 | 567.4 |  | 0
5.2. Techninio šaligatvio įrengimas (I variantas) | 5.2.4 | Apsauginio šalčiui atsparaus sluoksnio įrengimas | M3 | 316.8 |  | 0
5.3. Techninio šaligatvio įrengimas (2 variantas) | 5.3.1 | Trinkelių dangos Įrengimas | M2 | 567.4 |  | 0
5.3. Techninio šaligatvio įrengimas (2 variantas) | 5.3.2 | Pasluoksnio įrengimas | M2 | 567.4 |  | 0
5.3. Techninio šaligatvio įrengimas (2 variantas) | 5.3.3 | Skaldos pagrindo sluoksnio įrengimas | M2 | 567.4 |  | 0
5.3. Techninio šaligatvio įrengimas (2 variantas) | 5.3.4 | Šalčiui nejautrių medžiagų sluoksnio įrengimas | M3 | 316.8 |  | 0 | Iš viso skyriuje 5, Eur be PVM | 0
6. Vandens pralaidų per kelią įrengimas | 6.1 | d=1000 mm apvalios metalinės pralaidos įrengimas | M | 21.33 |  | 0
6. Vandens pralaidų per kelią įrengimas | 6.2 | d=1200 mm apvalios metalinės pralaidos įrengimas | M | 240.74 |  | 0
6. Vandens pralaidų per kelią įrengimas | 6.3 | d=1600 mm apvalios metalinės pralaidos įrengimas | M | 111.35 |  | 0
6. Vandens pralaidų per kelią įrengimas | 6.4 | Grunto kasimas, pakrovimas ir išvežimas rangovo pasirinktu atstumu (perteklinio) | M3 | 3377.9 |  | 0
6. Vandens pralaidų per kelią įrengimas | 6.5 | Skaldos fr. 0/45 sluoksnio po pralaida įrengimas, h=0,15 m | M3 | 74.7 |  | 0
6. Vandens pralaidų per kelią įrengimas | 6.6 | Smėlio sluoksnio įrengimas, h=0,15 m | M3 | 115.6 |  | 0
6. Vandens pralaidų per kelią įrengimas | 6.7 | Įrengtos pralaidos užpylimas tankinant | M3 | 1466.4 |  | 0
6. Vandens pralaidų per kelią įrengimas | 6.8 | Šalčiui nejautrių medžiagų sluoksnio įrengimas | M3 | 124.4 |  | 0
6. Vandens pralaidų per kelią įrengimas | 6.9 | Filtruojamųjų geosintetinių medžiagų įrengimas | M3 | 3963.7 |  | 0
6. Vandens pralaidų per kelią įrengimas | 6.10 | Atskiriamųjų geosintetinių medžiagų įrengimas | M2 | 61.6 |  | 0
6. Vandens pralaidų per kelią įrengimas | 6.11 | Griovių tvirtinimas grindiniu, trinkelėmis, plokštėmis | M2 | 588.5 |  | 0
6. Vandens pralaidų per kelią įrengimas | 6.12 | Monolitinio betono C20/25 pagrinas | M2 | 588.5 |  | 0
6. Vandens pralaidų per kelią įrengimas | 6.13 | Skaldos pagrindo fr. 16/32 įrengimas po P-1 blokais | M2 | 588.5 |  | 0
6. Vandens pralaidų per kelią įrengimas | 6.14 | Griovių tvirtinimas nesurištuoju mišiniu | M3 | 102.5 |  | 0
6. Vandens pralaidų per kelią įrengimas | 6.15 | Pralaidos antgalių įrengimas | VNT | 3 |  | 0
6. Vandens pralaidų per kelią įrengimas | 6.16 | Monilitinio betono C20/25 po pralaidų antgaliais įrengimas | M3 | 0.6 |  | 0 | Iš viso skyriuje 6, Eur be PVM | 0
7. Latakų įrengimas | 7.1 | Vandens latakų įrengimas | M | 343 |  | 0
7. Latakų įrengimas | 7.2 | Skaldos pagrindo sluoksnio įrengimas | M2 | 15 |  | 0
7. Latakų įrengimas | 7.3 | Statinių užpylimas esamu ir atvežtiniu gruntu | M3 | 31 |  | 0
7. Latakų įrengimas | 7.4 | Hidroizoliacijos sluoksnio įrengimas | M2 | 1135 |  | 0
7. Latakų įrengimas | 7.5 | Filtruojamųjų geosintetinių medžiagų įrengimas | M2 | 567 |  | 0
7. Latakų įrengimas | 7.6 | Statinių užpylimas esamu ir atvežtiniu gruntu | M3 | 169 |  | 0
7. Latakų įrengimas | 7.7 | Griovių tvirtinimas nesurištuoju mišiniu | M2 | 1 |  | 0
7. Latakų įrengimas | 7.8 | Griovių tvirtinimas grindiniu, trinkelėmis, plokštėmis | M2 | 18 |  | 0
7. Latakų įrengimas | 7.9 | Monolitinio betono C20/25 pagrinas | M2 | 18 |  | 0
7. Latakų įrengimas | 7.10 | Skaldos pagrindo fr. 16/32 įrengimas po P-1 blokais | M2 | 18 |  | 0 | Iš viso skyriuje 7, Eur be PVM | 0
8. Kelio apstatymas ir saugaus eismo organizavimas | 8.1.1 | Standartinių kelio ženklo įrengimas | VNT | 6 |  | 0
8. Kelio apstatymas ir saugaus eismo organizavimas | 8.1.2 | Standartinių kelio ženklo įrengimas | VNT | 1 |  | 0
8. Kelio apstatymas ir saugaus eismo organizavimas | 8.1.3 | Standartinių kelio ženklo įrengimas | VNT | 1 |  | 0
8. Kelio apstatymas ir saugaus eismo organizavimas | 8.1.4 | Vertikalaus ženklinimo įrengimas | VNT | 13 |  | 0
8. Kelio apstatymas ir saugaus eismo organizavimas | 8.1.5 | Individualaus projektavimo (nestandartinių) informacinių kelio ženklų įrengimas | VNT | 2 |  | 0
8. Kelio apstatymas ir saugaus eismo organizavimas | 8.1.6 | Signalinių stulpelių įrengimas | VNT | 129 |  | 0
8. Kelio apstatymas ir saugaus eismo organizavimas | 8.2.1 | Horizontalaus ženklinimo įrengimas | M2 | 1172.5 |  | 0
8. Kelio apstatymas ir saugaus eismo organizavimas | 8.2.2 | Horizontalaus ženklinimo įrengimas | M2 | 1122.3 |  | 0
8. Kelio apstatymas ir saugaus eismo organizavimas | 8.2.3 | Horizontalaus ženklinimo įrengimas | M2 | 10 |  | 0
8. Kelio apstatymas ir saugaus eismo organizavimas | 8.2.4 | Horizontalaus ženklinimo įrengimas | M2 | 238 |  | 0
8. Kelio apstatymas ir saugaus eismo organizavimas | 8.2.5 | Horizontalaus ženklinimo įrengimas | M2 | 12 |  | 0
8. Kelio apstatymas ir saugaus eismo organizavimas | 8.3.1 | Apsauginių kelio atitvarų sistemos įrengimas | KM | 1.287 |  | 0
8. Kelio apstatymas ir saugaus eismo organizavimas | 8.3.2 | Apsauginių kelio atitvarų sistemos įrengimas | KM | 0.096 |  | 0
8. Kelio apstatymas ir saugaus eismo organizavimas | 8.3.3 | Apsauginių kelio atitvarų sistemos įrengimas | KM | 0.748 |  | 0
8. Kelio apstatymas ir saugaus eismo organizavimas | 8.3.4 | Apsauginių kelio atitvarų sistemos įrengimas | KM | 0.048 |  | 0
8. Kelio apstatymas ir saugaus eismo organizavimas | 8.3.5 | Įžeminimo kontūro įrengimas - įžeminimo strypas Ø14mm, L-3,0 m; - 3 vnt.; - plienine cinkuota juosta 25x4mm; - 10 m; | KOMPL | 17 |  | 0 | Iš viso skyriuje 8, Eur be PVM | 0
[5 empty] | IŠ VISO ŽINIARAŠTYJE, EUR BE PVM | -1227.52

## DKŽ_5
Valstybinės reikšmės magistralinio kelio A6 Kaunas–Zarasai– Daugpilis ruožo nuo 27,866 iki 29,098 km, rajoninių kelių Nr.1508 Aleksandrinė-Šveicarija ruožo nuo 0,089 iki 0,212 km ir Nr. 1519 Jonava-Meškoniai ruožo nuo 0,277 iki 0,800 km rekonstravimas ir Jonavos pietrytinio aplinkkelio (II etapo) naujos statybos projektas
DARBŲ KIEKIŲ ŽINIARAŠTIS NR. 5– SUSISIEKIMO DALIS (Jungiamasis kelias Nr. 1)
Valstybinės reikšmės magistralinio kelio A6 Kaunas–Zarasai– Daugpilis ruožo nuo 27,866 iki 29,098 km, rajoninių kelių Nr.1508 Aleksandrinė-Šveicarija ruožo nuo 0,089 iki 0,212 km ir Nr. 1519 Jonava-Meškoniai ruožo nuo 0,277 iki 0,800 km rekonstravimas ir Jonavos pietrytinio aplinkkelio (II etapo) naujos statybos projektas
Skyrius | Eilės Nr. | Darbo pavadinimas, aprašymas | Mato vnt. | Kiekis | Vieneto kaina, Eur be PVM (pildo Teikėjas) | Iš viso, Eur be PVM
1. Paruošiamieji darbai | 1.1.1 | Geodezinis trasos nužymėjimas | KM | 0.66 |  | 0 | Iš viso skyriuje 1, Eur be PVM | 0
2. Žemės darbai | 2.1.1 | Grunto kasimas, pakrovimas ir išvežimas rangovo pasirinktu atstumu į sandėliavimo aikštelę | M3 | 34615 |  | 0
2. Žemės darbai | 2.1.2 | Žemės sankasos įrengimas, panaudojant esamą gruntą iš iškasų | M3 | 1581 |  | 0
2. Žemės darbai | 2.1.3 | Žemės sankasos planiravimas ir tankinimas | M2 | 9933.1 |  | 0
2. Žemės darbai | 2.1.4 | Gruntų sustiprinimas (GS) | M2 | 9388.7 |  | 0
2. Žemės darbai | 2.2.1 | Šlaitų ir griovio dugno planiravimas mechanizuotai | M2 | 12953.2 |  | 0
2. Žemės darbai | 2.2.2 | Šlaitų ir griovio dugno planiravimas rankiniu būdu | M2 | 1439.2 |  | 0
2. Žemės darbai | 2.3.1 | Griovių tvirtinimas nesurištuoju mišiniu | M2 | 683.5 |  | 0
2. Žemės darbai | 2.3.2 | Griovių tvirtinimas nesurištuoju mišiniu | M2 | 891.8 |  | 0
2. Žemės darbai | 2.3.3 | Griovių tvirtinimas grindiniu, trinkelėmis, plokštėmis | M2 | 197.3 |  | 0
2. Žemės darbai | 2.3.4 | Plytelių sumonolitinimo betonas C30/C37 XC4 XF3 | M3 | 3.5 |  | 0
2. Žemės darbai | 2.3.5 | Šlaitų ir griovio dugno sutvirtinimas, žole apželdininant dirvožemio sluoksnį | M2 | 10220.7 |  | 0
2. Žemės darbai | 2.3.6 | Šlaitų ir griovio dugno sutvirtinimas, žole apželdininant dirvožemio sluoksnį | M2 | 2453.1 |  | 0 | Iš viso skyriuje 2, Eur be PVM | 0
3. Kelio dangos konstrukcijos įrengimas | 3.1.1 | Apsauginio šalčiui atsparaus sluoksnio įrengimas | M3 | 2571 |  | 0 | Pastaba: Teikėjas pildo pasirinktinai I arba II dangos konstrukcijos variantą
3.1. DK 1 dangos konstrukcijos įrengimas (I variantas) | 3.1.2 | Skaldos pagrindo sluoksnio įrengimas | M2 | 5035.8 |  | 0
3.1. DK 1 dangos konstrukcijos įrengimas (I variantas) | 3.1.3 | Asfalto pagrindo sluoksnio įrengimas | M2 | 4525.9 |  | 0
3.1. DK 1 dangos konstrukcijos įrengimas (I variantas) | 3.1.4 | Dangos pagruntavimas panaudojant bituminę emulsiją | M2 | 4525.9 |  | 0
3.1. DK 1 dangos konstrukcijos įrengimas (I variantas) | 3.1.5 | Asfalto viršutinio sluoksnio įrengimas | M2 | 4491.9 |  | 0
3.1. DK 1 dangos konstrukcijos įrengimas (I variantas) | 3.1.6 | Dangos šiurkštinimas skaldyta mineraline medžiaga | M2 | 4491.9 |  | 0
3.2. DK 1 dangos konstrukcijos įrengimas (2 variantas) | 3.2.1 | Šalčiui nejautrių medžiagų sluoksnio įrengimas | M3 | 2319.2 |  | 0
3.2. DK 1 dangos konstrukcijos įrengimas (2 variantas) | 3.2.2 | Skaldos pagrindo sluoksnio įrengimas | M2 | 5035.8 |  | 0
3.2. DK 1 dangos konstrukcijos įrengimas (2 variantas) | 3.2.3 | Asfalto pagrindo sluoksnio įrengimas | M2 | 4525.9 |  | 0
3.2. DK 1 dangos konstrukcijos įrengimas (2 variantas) | 3.2.4 | Dangos pagruntavimas panaudojant bituminę emulsiją | M2 | 4525.9 |  | 0
3.2. DK 1 dangos konstrukcijos įrengimas (2 variantas) | 3.2.5 | Asfalto viršutinio sluoksnio įrengimas | M2 | 4491.9 |  | 0
3.2. DK 1 dangos konstrukcijos įrengimas (2 variantas) | 3.2.6 | Dangos šiurkštinimas skaldyta mineraline medžiaga | M2 | 4491.9 |  | 0 | Iš viso skyriuje 3, Eur be PVM | 0
4.1. Žiedinės sankryžos konstrukcijos įrengimas (1 variantas) | 4.1.1 | Apsauginio šalčiui atsparaus sluoksnio įrengimas | M3 | 730 |  | 0 | Pastaba: Teikėjas pildo pasirinktinai I arba II dangos konstrukcijos variantą
4.1. Žiedinės sankryžos konstrukcijos įrengimas (1 variantas) | 4.1.2 | Skaldos pagrindo sluoksnio įrengimas | M2 | 1626.2 |  | 0
4.1. Žiedinės sankryžos konstrukcijos įrengimas (1 variantas) | 4.1.3 | Asfalto pagrindo sluoksnio įrengimas | M2 | 1515.4 |  | 0
4.1. Žiedinės sankryžos konstrukcijos įrengimas (1 variantas) | 4.1.4 | Dangos pagruntavimas panaudojant bituminę emulsiją | M2 | 1515.4 |  | 0
4.1. Žiedinės sankryžos konstrukcijos įrengimas (1 variantas) | 4.1.5 | Asfalto apatinio sluoksnio įrengimas | M2 | 1508 |  | 0
4.1. Žiedinės sankryžos konstrukcijos įrengimas (1 variantas) | 4.1.6 | Dangos šiurkštinimas skaldyta mineraline medžiaga | M2 | 1508 |  | 0
4.1. Žiedinės sankryžos konstrukcijos įrengimas (1 variantas) | 4.1.7 | Asfalto viršutinio sluoksnio įrengimas | M2 | 1504.3 |  | 0
4.1. Žiedinės sankryžos konstrukcijos įrengimas (1 variantas) | 4.1.8 | Dangos šiurkštinimas skaldyta mineraline medžiaga | M2 | 1504.3 |  | 0
4.2. Žiedinės sankryžos konstrukcijos įrengimas (2 variantas) | 4.2.1 | Šalčiui nejautrių medžiagų sluoksnio įrengimas | M3 | 648.7 |  | 0
4.2. Žiedinės sankryžos konstrukcijos įrengimas (2 variantas) | 4.2.2 | Skaldos pagrindo sluoksnio įrengimas | M2 | 1626.2 |  | 0
4.2. Žiedinės sankryžos konstrukcijos įrengimas (2 variantas) | 4.2.3 | Asfalto pagrindo sluoksnio įrengimas | M2 | 1515.4 |  | 0
4.2. Žiedinės sankryžos konstrukcijos įrengimas (2 variantas) | 4.2.4 | Dangos pagruntavimas panaudojant bituminę emulsiją | M2 | 1515.4 |  | 0
4.2. Žiedinės sankryžos konstrukcijos įrengimas (2 variantas) | 4.2.5 | Asfalto apatinio sluoksnio įrengimas | M2 | 1508 |  | 0
4.2. Žiedinės sankryžos konstrukcijos įrengimas (2 variantas) | 4.2.6 | Dangos šiurkštinimas skaldyta mineraline medžiaga | M2 | 1508 |  | 0
4.2. Žiedinės sankryžos konstrukcijos įrengimas (2 variantas) | 4.2.7 | Asfalto viršutinio sluoksnio įrengimas | M2 | 1504.3 |  | 0
4.2. Žiedinės sankryžos konstrukcijos įrengimas (2 variantas) | 4.2.8 | Dangos šiurkštinimas skaldyta mineraline medžiaga | M2 | 1504.3 |  | 0 | Iš viso skyriuje 4, Eur be PVM | 0
5. Kelkraščių įrengimas | 5.1 | Kelkraščio viršutinio sluoksnio įrengimas | M2 | 1652.8 |  | 0
5. Kelkraščių įrengimas | 5.2 | Kelkraščio apatinio sluoksnio įrengimas | M3 | 600.6 |  | 0 | Iš viso skyriuje 5, Eur be PVM | 0
6. Techninio šaligatvio įrengimas | 6.1.1 | Bordiūro įrengimas | M | 126.6 |  | 0
6. Techninio šaligatvio įrengimas | 6.1.2 | Bituminės sandarinimo juostos įrengimas | M | 126.6 |  | 0
6. Techninio šaligatvio įrengimas | 6.1.3 | Bordiūro įrengimas | M | 112.3 |  | 0
6.2. Techninio šaligatvio įrengimas (I variantas) | 6.2.1 | Trinkelių dangos Įrengimas | M2 | 56.4 |  | 0 | Pastaba: Teikėjas pildo pasirinktinai I arba II dangos konstrukcijos variantą
6.2. Techninio šaligatvio įrengimas (I variantas) | 6.2.2 | Pasluoksnio įrengimas | M2 | 56.4 |  | 0
6.2. Techninio šaligatvio įrengimas (I variantas) | 6.2.3 | Skaldos pagrindo sluoksnio įrengimas | M2 | 56.4 |  | 0
6.2. Techninio šaligatvio įrengimas (I variantas) | 6.2.4 | Apsauginio šalčiui atsparaus sluoksnio įrengimas | M3 | 39.1 |  | 0
6.2. Techninio šaligatvio įrengimas (I variantas) | 6.2.5 | Kelkraščio viršutinio sluoksnio įrengimas | M2 | 84 |  | 0
6.2. Techninio šaligatvio įrengimas (I variantas) | 6.2.6 | Kelkraščio apatinio sluoksnio įrengimas | M3 | 62.2 |  | 0
6.3. Techninio šaligatvio įrengimas (2 variantas) | 6.3.1 | Trinkelių dangos Įrengimas | M2 | 56.4 |  | 0
6.3. Techninio šaligatvio įrengimas (2 variantas) | 6.3.2 | Pasluoksnio įrengimas | M2 | 56.4 |  | 0
6.3. Techninio šaligatvio įrengimas (2 variantas) | 6.3.3 | Skaldos pagrindo sluoksnio įrengimas | M2 | 56.4 |  | 0
6.3. Techninio šaligatvio įrengimas (2 variantas) | 6.3.4 | Šalčiui nejautrių medžiagų sluoksnio įrengimas | M3 | 39.1 |  | 0
6.3. Techninio šaligatvio įrengimas (2 variantas) | 6.3.5 | Kelkraščio viršutinio sluoksnio įrengimas | M2 | 84.2 |  | 0
6.3. Techninio šaligatvio įrengimas (2 variantas) | 6.3.6 | Kelkraščio apatinio sluoksnio įrengimas | M3 | 62.2 |  | 0
6.4. Saugumo salelių įrengimas (I variantas) | 6.4.1 | Trinkelių dangos Įrengimas | M2 | 266.6 |  | 0
6.4. Saugumo salelių įrengimas (I variantas) | 6.4.2 | Įspėjamųjų ir vedimo paviršių įrengimas | M2 | 3.6 |  | 0
6.4. Saugumo salelių įrengimas (I variantas) | 6.4.3 | Pasluoksnio įrengimas | M2 | 270.2 |  | 0
6.4. Saugumo salelių įrengimas (I variantas) | 6.4.4 | Skaldos pagrindo sluoksnio įrengimas | M2 | 270.2 |  | 0
6.4. Saugumo salelių įrengimas (I variantas) | 6.4.5 | Apsauginio šalčiui atsparaus sluoksnio įrengimas | M3 | 62.2 |  | 0
6.4. Saugumo salelių įrengimas (I variantas) | 6.4.6 | Bordiūro įrengimas | M | 200 |  | 0
6.4. Saugumo salelių įrengimas (I variantas) | 6.4.7 | Bituminės sandarinimo juostos įrengimas | M | 200 |  | 0
6.5. Saugumo salelių įrengimas (2 variantas) | 6.5.1 | Trinkelių dangos Įrengimas | M2 | 266.6 |  | 0
6.5. Saugumo salelių įrengimas (2 variantas) | 6.5.2 | Įspėjamųjų ir vedimo paviršių įrengimas | M2 | 3.6 |  | 0
6.5. Saugumo salelių įrengimas (2 variantas) | 6.5.3 | Pasluoksnio įrengimas | M2 | 270.2 |  | 0
6.5. Saugumo salelių įrengimas (2 variantas) | 6.5.4 | Skaldos pagrindo sluoksnio įrengimas | M2 | 270.2 |  | 0
6.5. Saugumo salelių įrengimas (2 variantas) | 6.5.5 | Šalčiui nejautrių medžiagų sluoksnio įrengimas | M3 | 62.2 |  | 0
6.5. Saugumo salelių įrengimas (2 variantas) | 6.5.6 | Bordiūro įrengimas | M | 200 |  | 0
6.5. Saugumo salelių įrengimas (2 variantas) | 6.5.7 | Bituminės sandarinimo juostos įrengimas | M | 200 |  | 0
6.6 Žiedinės sankryžos centrinės salelės įrengimas (I variantas) | 6.6.1 | Trinkelių dangos Įrengimas | M2 | 141.4 |  | 0
6.6 Žiedinės sankryžos centrinės salelės įrengimas (I variantas) | 6.6.2 | Pasluoksnio įrengimas | M2 | 141.4 |  | 0
6.6 Žiedinės sankryžos centrinės salelės įrengimas (I variantas) | 6.6.3 | Betono pagrindo po trinkelėmis įrengimas | M2 | 141.4 |  | 0
6.6 Žiedinės sankryžos centrinės salelės įrengimas (I variantas) | 6.6.4 | Apsauginio šalčiui atsparaus sluoksnio įrengimas | M3 | 60.8 |  | 0
6.6 Žiedinės sankryžos centrinės salelės įrengimas (I variantas) | 6.6.5 | Deformacinių siūlių įrengimas | M | 27 |  | 0
6.6 Žiedinės sankryžos centrinės salelės įrengimas (I variantas) | 6.6.6 | Bordiūro įrengimas | M | 99 |  | 0
6.6 Žiedinės sankryžos centrinės salelės įrengimas (I variantas) | 6.6.7 | Bordiūro įrengimas | M | 110 |  | 0
6.6 Žiedinės sankryžos centrinės salelės įrengimas (I variantas) | 6.6.8 | Bituminės sandarinimo juostos įrengimas | M | 110 |  | 0
6.7 Žiedinės sankryžos centrinės salelės įrengimas (2 variantas) | 6.7.1 | Trinkelių dangos Įrengimas | M2 | 141.4 |  | 0
6.7 Žiedinės sankryžos centrinės salelės įrengimas (2 variantas) | 6.7.2 | Pasluoksnio įrengimas | M2 | 141.4 |  | 0
6.7 Žiedinės sankryžos centrinės salelės įrengimas (2 variantas) | 6.7.3 | Betono pagrindo po trinkelėmis įrengimas | M2 | 141.4 |  | 0
6.7 Žiedinės sankryžos centrinės salelės įrengimas (2 variantas) | 6.7.4 | Šalčiui nejautrių medžiagų sluoksnio įrengimas | M3 | 60.8 |  | 0
6.7 Žiedinės sankryžos centrinės salelės įrengimas (2 variantas) | 6.7.5 | Deformacinių siūlių įrengimas | M | 27 |  | 0
6.7 Žiedinės sankryžos centrinės salelės įrengimas (2 variantas) | 6.7.6 | Bordiūro įrengimas | M | 99 |  | 0
6.7 Žiedinės sankryžos centrinės salelės įrengimas (2 variantas) | 6.7.7 | Bordiūro įrengimas | M | 110 |  | 0
6.7 Žiedinės sankryžos centrinės salelės įrengimas (2 variantas) | 6.7.8 | Bituminės sandarinimo juostos įrengimas | M | 110 |  | 0 | Iš viso skyriuje 6, Eur be PVM | 0
7. Pėsčiųjų dviračių tako įrengimas | 7.1 | Asfalto pagrindo sluoksnio įrengimas | M2 | 222 |  | 0
7. Pėsčiųjų dviračių tako įrengimas | 7.2 | Skaldos pagrindo sluoksnio įrengimas | M2 | 202 |  | 0
7. Pėsčiųjų dviračių tako įrengimas | 7.3 | Skaldos pagrindo sluoksnio įrengimas | M2 | 286 |  | 0
7. Pėsčiųjų dviračių tako įrengimas | 7.4 | Šalčiui nejautrių medžiagų sluoksnio įrengimas | M3 | 186 |  | 0
7. Pėsčiųjų dviračių tako įrengimas | 7.5 | Šalčiui nejautrių medžiagų sluoksnio įrengimas | M3 | 79 |  | 0
7. Pėsčiųjų dviračių tako įrengimas | 7.6 | Bordiūro įrengimas | M | 131 |  | 0
7. Pėsčiųjų dviračių tako įrengimas | 7.7 | Bordiūro įrengimas | M | 68 |  | 0
7. Pėsčiųjų dviračių tako įrengimas | 7.8 | Bituminės sandarinimo juostos įrengimas | M | 68 |  | 0
7. Pėsčiųjų dviračių tako įrengimas | 7.9 | Kelkraščio viršutinio sluoksnio įrengimas | M2 | 46 |  | 0
7. Pėsčiųjų dviračių tako įrengimas | 7.10 | Kelkraščio apatinio sluoksnio įrengimas | M3 | 7.1 |  | 0
7. Pėsčiųjų dviračių tako įrengimas | 7.11 | Įspėjamųjų ir vedimo paviršių įrengimas | M2 | 1.3 |  | 0
7. Pėsčiųjų dviračių tako įrengimas | 7.12 | Įspėjamųjų ir vedimo paviršių įrengimas | M2 | 17.8 |  | 0
7. Pėsčiųjų dviračių tako įrengimas | 7.13 | Trinkelių dangos Įrengimas | M2 | 286 |  | 0
7. Pėsčiųjų dviračių tako įrengimas | 7.14 | Pasluoksnio įrengimas | M2 | 286 |  | 0 | Iš viso skyriuje 7, Eur be PVM | 0
8. Drenažo įrengimas | 8.1 | Drenažo įrengimas | M | 51 |  | 0
8. Drenažo įrengimas | 8.2 | Statinių užpylimas esamu ir atvežtiniu gruntu | M3 | 8 |  | 0
8. Drenažo įrengimas | 8.3 | Apsauginio šalčiui atsparaus sluoksnio įrengimas | M3 | 5 |  | 0
8. Drenažo įrengimas | 8.4 | Filtruojamųjų geosintetinių medžiagų įrengimas | M2 | 89 |  | 0 | Iš viso skyriuje 8, Eur be PVM | 0
9. Vandens pralaidų per kelią įrengimas | 9.1 | d=800 mm apvalios metalinės pralaidos įrengimas | M | 14.96 |  | 0
9. Vandens pralaidų per kelią įrengimas | 9.2 | d=1000 mm apvalios metalinės pralaidos įrengimas | M | 20.45 |  | 0
9. Vandens pralaidų per kelią įrengimas | 9.3 | Grunto kasimas, pakrovimas ir išvežimas rangovo pasirinktu atstumu (perteklinio) | M3 | 190.6 |  | 0
9. Vandens pralaidų per kelią įrengimas | 9.4 | Skaldos fr. 0/45 sluoksnio po pralaida įrengimas, h=0,15 m | M3 | 7.1 |  | 0
9. Vandens pralaidų per kelią įrengimas | 9.5 | Smėlio sluoksnio įrengimas, h=0,15 m | M3 | 7.1 |  | 0
9. Vandens pralaidų per kelią įrengimas | 9.6 | Įrengtos pralaidos užpylimas tankinant | M3 | 85.9 |  | 0
9. Vandens pralaidų per kelią įrengimas | 9.7 | Šalčiui nejautrių medžiagų sluoksnio įrengimas | M3 | 27.6 |  | 0
9. Vandens pralaidų per kelią įrengimas | 9.8 | Filtruojamųjų geosintetinių medžiagų įrengimas | M3 | 350.1 |  | 0
9. Vandens pralaidų per kelią įrengimas | 9.9 | Atskiriamųjų geosintetinių medžiagų įrengimas | M2 | 28.8 |  | 0
9. Vandens pralaidų per kelią įrengimas | 9.10 | Griovių tvirtinimas grindiniu, trinkelėmis, plokštėmis | M2 | 18 |  | 0
9. Vandens pralaidų per kelią įrengimas | 9.11 | Monolitinio betono C20/25 pagrinas | M2 | 18 |  | 0
9. Vandens pralaidų per kelią įrengimas | 9.12 | Skaldos pagrindo fr. 16/32 įrengimas po P-1 blokais | M2 | 18 |  | 0
9. Vandens pralaidų per kelią įrengimas | 9.13 | Monilitinio betono C20/25 po pralaidų antgaliais įrengimas | M3 | 0.3 |  | 0 | Iš viso skyriuje 9, Eur be PVM | 0
10. Kelio apstatymas ir saugaus eismo organizavimas | 10.1.1 | Standartinių kelio ženklo įrengimas | VNT | 16 |  | 0
10. Kelio apstatymas ir saugaus eismo organizavimas | 10.1.2 | Standartinių kelio ženklo įrengimas | VNT | 2 |  | 0
10. Kelio apstatymas ir saugaus eismo organizavimas | 10.1.3 | Standartinių kelio ženklo įrengimas | VNT | 2 |  | 0
10. Kelio apstatymas ir saugaus eismo organizavimas | 10.1.4 | Vertikalaus ženklinimo įrengimas | VNT | 36 |  | 0
10. Kelio apstatymas ir saugaus eismo organizavimas | 10.1.5 | Individualaus projektavimo (nestandartinių) informacinių kelio ženklų įrengimas | VNT | 1 |  | 0
10. Kelio apstatymas ir saugaus eismo organizavimas | 10.1.6 | Polių pamatui irengimas Armatūra B500B - 47,8 KG Betonas C30/37 XC2 - 1,7 M3 | M2 | 6 |  | 0
10. Kelio apstatymas ir saugaus eismo organizavimas | 10.1.7 | Pamatų įrengimas (rostverkas) Armatūra B500B - 35,28 KG Betonas C35/45 XC2 - 0,45 M3 Betonas C20/25 XC2 h=0,10 m - 0,125 M3 Skaldos sluoksnis 0/45 h=0,20 m - 0,50 M3 | M | 1 |  | 0
10. Kelio apstatymas ir saugaus eismo organizavimas | 10.1.8 | Signalinių stulpelių įrengimas | VNT | 45 |  | 0
10. Kelio apstatymas ir saugaus eismo organizavimas | 10.2.1 | Horizontalaus ženklinimo įrengimas | M2 | 245.3 |  | 0
10. Kelio apstatymas ir saugaus eismo organizavimas | 10.2.2 | Horizontalaus ženklinimo įrengimas | M2 | 5.8 |  | 0
10. Kelio apstatymas ir saugaus eismo organizavimas | 10.2.3 | Horizontalaus ženklinimo įrengimas | M2 | 1.5 |  | 0
10. Kelio apstatymas ir saugaus eismo organizavimas | 10.2.4 | Horizontalaus ženklinimo įrengimas | M2 | 4.7 |  | 0
10. Kelio apstatymas ir saugaus eismo organizavimas | 10.2.5 | Horizontalaus ženklinimo įrengimas | M2 | 4 |  | 0
10. Kelio apstatymas ir saugaus eismo organizavimas | 10.2.6 | Horizontalaus ženklinimo įrengimas | M2 | 15.2 |  | 0
10. Kelio apstatymas ir saugaus eismo organizavimas | 10.2.7 | Horizontalaus ženklinimo įrengimas | M2 | 1.8 |  | 0
10. Kelio apstatymas ir saugaus eismo organizavimas | 10.2.8 | Horizontalaus ženklinimo įrengimas | M2 | 6.5 |  | 0
10. Kelio apstatymas ir saugaus eismo organizavimas | 10.3.1 | Apsauginių kelio atitvarų sistemos įrengimas | KM | 0.253 |  | 0
10. Kelio apstatymas ir saugaus eismo organizavimas | 10.3.2 | Apsauginių kelio atitvarų sistemos įrengimas | KM | 0.048 |  | 0
10. Kelio apstatymas ir saugaus eismo organizavimas | 10.3.3 | Apsauginių kelio atitvarų sistemos įrengimas | KM | 0.008 |  | 0 | Iš viso skyriuje 10, Eur be PVM | 0
[5 empty] | IŠ VISO ŽINIARAŠTYJE, EUR BE PVM | 0

## DKŽ_6
Valstybinės reikšmės magistralinio kelio A6 Kaunas–Zarasai– Daugpilis ruožo nuo 27,866 iki 29,098 km, rajoninių kelių Nr.1508 Aleksandrinė-Šveicarija ruožo nuo 0,089 iki 0,212 km ir Nr. 1519 Jonava-Meškoniai ruožo nuo 0,277 iki 0,800 km rekonstravimas ir Jonavos pietrytinio aplinkkelio (II etapo) naujos statybos projektas
DARBŲ KIEKIŲ ŽINIARAŠTIS NR. 6 – SUSISIEKIMO DALIS (Jungiamasis kelias Nr. 4)
Valstybinės reikšmės magistralinio kelio A6 Kaunas–Zarasai– Daugpilis ruožo nuo 27,866 iki 29,098 km, rajoninių kelių Nr.1508 Aleksandrinė-Šveicarija ruožo nuo 0,089 iki 0,212 km ir Nr. 1519 Jonava-Meškoniai ruožo nuo 0,277 iki 0,800 km rekonstravimas ir Jonavos pietrytinio aplinkkelio (II etapo) naujos statybos projektas
Skyrius | Eilės Nr. | Darbo pavadinimas, aprašymas | Mato vnt. | Kiekis | Vieneto kaina, Eur be PVM (pildo Teikėjas) | Iš viso, Eur be PVM
1. Paruošiamieji darbai | 1.1.1 | Geodezinis trasos nužymėjimas | KM | 1.1 |  | 0 | Iš viso skyriuje 1, Eur be PVM | 0
2. Žemės darbai | 2.1.1 | Grunto kasimas, pakrovimas ir išvežimas rangovo pasirinktu atstumu į sandėliavimo aikštelę | M3 | 2892.1 |  | 0
2. Žemės darbai | 2.1.2 | Žemės sankasos įrengimas, panaudojant esamą gruntą iš iškasų | M3 | 2426.2 |  | 0
2. Žemės darbai | 2.1.3 | Žemės sankasos planiravimas ir tankinimas | M2 | 12810 |  | 0
2. Žemės darbai | 2.1.4 | Gruntų sustiprinimas (GS) | M2 | 10886.3 |  | 0
2. Žemės darbai | 2.3.1 | Šlaitų ir griovio dugno planiravimas mechanizuotai | M2 | 6865.3 |  | 0
2. Žemės darbai | 2.3.2 | Šlaitų ir griovio dugno planiravimas rankiniu būdu | M2 | 762.8 |  | 0 | Iš viso skyriuje 2, Eur be PVM | 0
3. Griovių ir šlaitų tvirtinimai | 3.1.1 | Griovių tvirtinimas nesurištuoju mišiniu | M2 | 2021.8 |  | 0
3. Griovių ir šlaitų tvirtinimai | 3.1.2 | Šlaitų ir griovio dugno sutvirtinimas, žole apželdininant dirvožemio sluoksnį | M2 | 5606.3 |  | 0 | Iš viso skyriuje 3, Eur be PVM | 0
4.1 DK3 dangos konstrukcijos įrengimas (I variantas) | 4.1.1 | Apsauginio šalčiui atsparaus sluoksnio įrengimas | M3 | 2566.5 |  | 0 | Pastaba: Teikėjas pildo pasirinktinai I arba II dangos konstrukcijos variantą
4.1 DK3 dangos konstrukcijos įrengimas (I variantas) | 4.1.2 | Skaldos pagrindo sluoksnio įrengimas | M2 | 9124.1 |  | 0
4.1 DK3 dangos konstrukcijos įrengimas (I variantas) | 4.1.3 | Asfalto pagrindo sluoksnio įrengimas | M2 | 6882.7 |  | 0
4.1 DK3 dangos konstrukcijos įrengimas (I variantas) | 4.1.4 | Dangos pagruntavimas panaudojant bituminę emulsiją | M2 | 6882.7 |  | 0
4.1 DK3 dangos konstrukcijos įrengimas (I variantas) | 4.1.5 | Asfalto apatinio sluoksnio įrengimas | M2 | 6799 |  | 0
4.1 DK3 dangos konstrukcijos įrengimas (I variantas) | 4.1.6 | Dangos pagruntavimas panaudojant bituminę emulsiją | M2 | 6799 |  | 0
4.1 DK3 dangos konstrukcijos įrengimas (I variantas) | 4.1.7 | Asfalto viršutinio sluoksnio įrengimas | M2 | 6725.9 |  | 0
4.1 DK3 dangos konstrukcijos įrengimas (I variantas) | 4.1.8 | Dangos šiurkštinimas skaldyta mineraline medžiaga | M2 | 6725.9 |  | 0
4.2 DK3 dangos konstrukcijos įrengimas (2 variantas) | 4.2.1 | Šalčiui nejautrių medžiagų sluoksnio įrengimas | M3 | 2110.2 |  | 0
4.2 DK3 dangos konstrukcijos įrengimas (2 variantas) | 4.2.2 | Skaldos pagrindo sluoksnio įrengimas | M2 | 9124.1 |  | 0
4.2 DK3 dangos konstrukcijos įrengimas (2 variantas) | 4.2.3 | Asfalto pagrindo sluoksnio įrengimas | M2 | 6882.7 |  | 0
4.2 DK3 dangos konstrukcijos įrengimas (2 variantas) | 4.2.4 | Dangos pagruntavimas panaudojant bituminę emulsiją | M2 | 6882.7 |  | 0
4.2 DK3 dangos konstrukcijos įrengimas (2 variantas) | 4.2.5 | Asfalto apatinio sluoksnio įrengimas | M2 | 6799 |  | 0
4.2 DK3 dangos konstrukcijos įrengimas (2 variantas) | 4.2.6 | Dangos pagruntavimas panaudojant bituminę emulsiją | M2 | 6799 |  | 0
4.2 DK3 dangos konstrukcijos įrengimas (2 variantas) | 4.2.7 | Asfalto viršutinio sluoksnio įrengimas | M2 | 6725.9 |  | 0
4.2 DK3 dangos konstrukcijos įrengimas (2 variantas) | 4.2.8 | Dangos šiurkštinimas skaldyta mineraline medžiaga | M2 | 6725.9 |  | 0
4.3 Kelkraščių įrengimas | 4.3.1 | Kelkraščio viršutinio sluoksnio įrengimas | M2 | 2326.1 |  | 0
4.4 Nuovažų įrengimas (I variantas) | 4.4.1 | Apsauginio šalčiui atsparaus sluoksnio įrengimas | M3 | 763.9 |  | 0
4.4 Nuovažų įrengimas (I variantas) | 4.4.2 | Skaldos pagrindo sluoksnio įrengimas | M2 | 1923.7 |  | 0
4.4 Nuovažų įrengimas (I variantas) | 4.4.3 | Asfalto pagrindo sluoksnio įrengimas | M2 | 987.1 |  | 0
4.4 Nuovažų įrengimas (I variantas) | 4.4.4 | Dangos pagruntavimas panaudojant bituminę emulsiją | M2 | 987.1 |  | 0
4.4 Nuovažų įrengimas (I variantas) | 4.4.5 | Asfalto apatinio sluoksnio įrengimas | M2 | 976.4 |  | 0
4.4 Nuovažų įrengimas (I variantas) | 4.4.6 | Dangos pagruntavimas panaudojant bituminę emulsiją | M2 | 976.4 |  | 0
4.4 Nuovažų įrengimas (I variantas) | 4.4.7 | Asfalto viršutinio sluoksnio įrengimas | M2 | 969.7 |  | 0
4.4 Nuovažų įrengimas (I variantas) | 4.4.8 | Dangos šiurkštinimas skaldyta mineraline medžiaga | M2 | 969.7 |  | 0
4.4 Nuovažų įrengimas (I variantas) | 4.4.9 | Siūlės "karštas prie šalto" įrengimas, 300 g | M | 140 |  | 0
4.5 Nuovažų įrengimas (2 variantas) | 4.5.1 | Šalčiui nejautrių medžiagų sluoksnio įrengimas | M3 | 571.5 |  | 0
4.5 Nuovažų įrengimas (2 variantas) | 4.5.2 | Skaldos pagrindo sluoksnio įrengimas | M2 | 1923.7 |  | 0
4.5 Nuovažų įrengimas (2 variantas) | 4.5.3 | Asfalto pagrindo sluoksnio įrengimas | M2 | 987.1 |  | 0
4.5 Nuovažų įrengimas (2 variantas) | 4.5.4 | Dangos pagruntavimas panaudojant bituminę emulsiją | M2 | 987.1 |  | 0
4.5 Nuovažų įrengimas (2 variantas) | 4.5.5 | Asfalto apatinio sluoksnio įrengimas | M2 | 976.4 |  | 0
4.5 Nuovažų įrengimas (2 variantas) | 4.5.6 | Dangos pagruntavimas panaudojant bituminę emulsiją | M2 | 976.4 |  | 0
4.5 Nuovažų įrengimas (2 variantas) | 4.5.7 | Asfalto viršutinio sluoksnio įrengimas | M2 | 969.7 |  | 0
4.5 Nuovažų įrengimas (2 variantas) | 4.5.8 | Dangos šiurkštinimas skaldyta mineraline medžiaga | M2 | 969.7 |  | 0
4.5 Nuovažų įrengimas (2 variantas) | 4.5.9 | Siūlės "karštas prie šalto" įrengimas, 300 g | M | 140 |  | 0
4.6 Vandens pralaidų nuovažose įrengimas | 4.6.1 | Apvalios pralaidos įrengimas nuovažose | M | 50.1 |  | 0
4.6 Vandens pralaidų nuovažose įrengimas | 4.6.2 | Betoninių antgalių d400 pralaidoms įrengimas | VNT. | 6 |  | 0
4.6 Vandens pralaidų nuovažose įrengimas | 4.6.3 | Grunto kasimas, pakrovimas ir išvežimas rangovo pasirinktu atstumu (perteklinio) | M3 | 86.7 |  | 0
4.6 Vandens pralaidų nuovažose įrengimas | 4.6.4 | Smėlio sluoksnio įrengimas, h=0,15 m | M3 | 4.6 |  | 0
4.6 Vandens pralaidų nuovažose įrengimas | 4.6.5 | Įrengtos pralaidos užpylimas tankinant | M3 | 75.7 |  | 0
4.6 Vandens pralaidų nuovažose įrengimas | 4.6.6 | Filtruojamųjų geosintetinių medžiagų įrengimas | M2 | 311.2 |  | 0
4.7 Vandens pralaidų per kelią įrengimas | 4.7.1 | d=800 mm apvalios metalinės pralaidos įrengimas | M | 40.4 |  | 0
4.7 Vandens pralaidų per kelią įrengimas | 4.7.2 | Grunto kasimas, pakrovimas ir išvežimas rangovo pasirinktu atstumu (perteklinio) | M3 | 185.4 |  | 0
4.7 Vandens pralaidų per kelią įrengimas | 4.7.3 | Skaldos fr. 0/45 sluoksnio po pralaida įrengimas, h=0,15 m | M | 8.1 |  | 0
4.7 Vandens pralaidų per kelią įrengimas | 4.7.4 | Smėlio sluoksnio įrengimas, h=0,15 m | M3 | 6.9 |  | 0
4.7 Vandens pralaidų per kelią įrengimas | 4.7.5 | Įrengtos pralaidos užpylimas tankinant | M3 | 86.1 |  | 0
4.7 Vandens pralaidų per kelią įrengimas | 4.7.6 | Šalčiui nejautrių medžiagų sluoksnio įrengimas | M3 | 39.6 |  | 0
4.7 Vandens pralaidų per kelią įrengimas | 4.7.7 | Filtruojamųjų geosintetinių medžiagų įrengimas | M2 | 406.4 |  | 0
4.7 Vandens pralaidų per kelią įrengimas | 4.7.8 | Atskiriamųjų geosintetinių medžiagų įrengimas | M2 | 42 |  | 0
4.7 Vandens pralaidų per kelią įrengimas | 4.7.9 | Griovių tvirtinimas grindiniu, trinkelėmis, plokštėmis | M2 | 17 |  | 0
4.7 Vandens pralaidų per kelią įrengimas | 4.7.10 | Monolitinio betono C20/25 pagrinas | M2 | 17 |  | 0
4.7 Vandens pralaidų per kelią įrengimas | 4.7.11 | Skaldos pagrindo fr. 16/32 įrengimas po P-1 blokais | M2 | 17 |  | 0
4.7 Vandens pralaidų per kelią įrengimas | 4.7.12 | Monilitinio betono C20/25 po pralaidų antgaliais įrengimas | M3 | 0.5 |  | 0 | Iš viso skyriuje 4, Eur be PVM | 0
5. Kelio apstatymas ir saugaus eismo organizavimas | 5.1.1 | Kelio ženklų vienstiebių metalinių atramų (d=76,1/2,0 mm) pastatymas | VNT | 9 |  | 0
5. Kelio apstatymas ir saugaus eismo organizavimas | 5.1.2 | Vertikalaus ženklinimo įrengimas | VNT | 16 |  | 0
5. Kelio apstatymas ir saugaus eismo organizavimas | 5.1.3 | Signalinių stulpelių įrengimas | VNT | 42 |  | 0
5. Kelio apstatymas ir saugaus eismo organizavimas | 5.2.1 | Horizontalaus ženklinimo įrengimas | M2 | 32.9 |  | 0
5. Kelio apstatymas ir saugaus eismo organizavimas | 5.2.2 | Horizontalaus ženklinimo įrengimas | M2 | 11 |  | 0
5. Kelio apstatymas ir saugaus eismo organizavimas | 5.2.3 | Horizontalaus ženklinimo įrengimas | M2 | 14.4 |  | 0
5. Kelio apstatymas ir saugaus eismo organizavimas | 5.2.4 | Horizontalaus ženklinimo įrengimas | M2 | 5.7 |  | 0
5. Kelio apstatymas ir saugaus eismo organizavimas | 5.2.5 | Horizontalaus ženklinimo įrengimas | M2 | 4.2 |  | 0 | Iš viso skyriuje 5, Eur be PVM | 0
[5 empty] | IŠ VISO ŽINIARAŠTYJE, EUR BE PVM | 0

## DKŽ_7
Valstybinės reikšmės magistralinio kelio A6 Kaunas–Zarasai– Daugpilis ruožo nuo 27,866 iki 29,098 km, rajoninių kelių Nr.1508 Aleksandrinė-Šveicarija ruožo nuo 0,089 iki 0,212 km ir Nr. 1519 Jonava-Meškoniai ruožo nuo 0,277 iki 0,800 km rekonstravimas ir Jonavos pietrytinio aplinkkelio (II etapo) naujos statybos projektas
DARBŲ KIEKIŲ ŽINIARAŠTIS NR. 7 – SUSISIEKIMO DALIS (Jungiamasis kelias Nr. 7)
Valstybinės reikšmės magistralinio kelio A6 Kaunas–Zarasai– Daugpilis ruožo nuo 27,866 iki 29,098 km, rajoninių kelių Nr.1508 Aleksandrinė-Šveicarija ruožo nuo 0,089 iki 0,212 km ir Nr. 1519 Jonava-Meškoniai ruožo nuo 0,277 iki 0,800 km rekonstravimas ir Jonavos pietrytinio aplinkkelio (II etapo) naujos statybos projektas
Skyrius | Eilės Nr. | Darbo pavadinimas, aprašymas | Mato vnt. | Kiekis | Vieneto kaina, Eur be PVM (pildo Teikėjas) | Iš viso, Eur be PVM
1. Paruošiamieji darbai | 1.1.1 | Geodezinis trasos nužymėjimas | KM | 2.15 |  | 0 | Iš viso skyriuje 1, Eur be PVM | 0
2. Žemės darbai | 2.1.1 | Žemės sankasos įrengimas, panaudojant esamą gruntą iš iškasų | M3 | 3501.1 |  | 0
2. Žemės darbai | 2.1.2 | Žemės sankasos įrengimas, papildomai atsivežant gruntą rangovo pasirinktu atstumu | M3 | 8373.2 |  | 0
2. Žemės darbai | 2.1.3 | Žemės sankasos planiravimas ir tankinimas | M2 | 16417 |  | 0
2. Žemės darbai | 2.1.4 | Gruntų kvalifikuotas pagerinimas (KGP), armuoto grunto sluoksnio įrengimas | M2 | 15504.2 |  | 0
2. Žemės darbai | 2.3.1 | Šlaitų ir griovio dugno planiravimas mechanizuotai | M2 | 12319.5 |  | 0
2. Žemės darbai | 2.3.2 | Šlaitų ir griovio dugno planiravimas rankiniu būdu | M2 | 1368.8 |  | 0 | Iš viso skyriuje 2, Eur be PVM | 0
3. Griovių ir šlaitų tvirtinimai | 3.1.1 | Griovių tvirtinimas nesurištuoju mišiniu | M2 | 3066.8 |  | 0
3. Griovių ir šlaitų tvirtinimai | 3.1.3 | Griovių tvirtinimas nesurištuoju mišiniu | M2 | 142.7 |  | 0
3. Griovių ir šlaitų tvirtinimai | 3.1.4 | Griovių tvirtinimas grindiniu, trinkelėmis, plokštėmis | M2 | 158 |  | 0
3. Griovių ir šlaitų tvirtinimai | 3.1.5 | Vandens latakų įrengimas | M | 82.4 |  | 0
3. Griovių ir šlaitų tvirtinimai | 3.1.5.1 | Skaldos pagrindo sluoksnio įrengimas | M2 | 49.4 |  | 0
3. Griovių ir šlaitų tvirtinimai | 3.1.6 | Šlaitų ir griovio dugno sutvirtinimas, žole apželdininant dirvožemio sluoksnį | M2 | 10320.9 |  | 0 | Iš viso skyriuje 3, Eur be PVM | 0
4.1 DK0,1 dangos konstrukcijos įrengimas (I variantas) | 4.1.1 | Apsauginio šalčiui atsparaus sluoksnio įrengimas | M3 | 6380.9 |  | 0 | Pastaba: Teikėjas pildo pasirinktinai I arba II dangos konstrukcijos variantą
4.1 DK0,1 dangos konstrukcijos įrengimas (I variantas) | 4.1.2 | Skaldos pagrindo sluoksnio įrengimas | M2 | 11530.3 |  | 0
4.1 DK0,1 dangos konstrukcijos įrengimas (I variantas) | 4.1.3 | Asfalto viršutinio sluoksnio įrengimas | M2 | 7851 |  | 0
4.1 DK0,1 dangos konstrukcijos įrengimas (I variantas) | 4.1.4 | Dangos šiurkštinimas skaldyta mineraline medžiaga | M2 | 7851 |  | 0
4.2 DK0,1 dangos konstrukcijos įrengimas (2 variantas) | 4.2.1 | Šalčiui nejautrių medžiagų sluoksnio įrengimas | M3 | 5227.9 |  | 0
4.2 DK0,1 dangos konstrukcijos įrengimas (2 variantas) | 4.2.2 | Skaldos pagrindo sluoksnio įrengimas | M2 | 11530.3 |  | 0
4.2 DK0,1 dangos konstrukcijos įrengimas (2 variantas) | 4.2.3 | Asfalto viršutinio sluoksnio įrengimas | M2 | 7851 |  | 0
4.2 DK0,1 dangos konstrukcijos įrengimas (2 variantas) | 4.2.4 | Dangos šiurkštinimas skaldyta mineraline medžiaga | M2 | 7851 |  | 0
4.3 Kelkraščių įrengimas | 4.3.1 | Kelkraščio viršutinio sluoksnio įrengimas | M2 | 4226 |  | 0
4.3 Kelkraščių įrengimas | 4.3.2 | Kelkraščio apatinio sluoksnio įrengimas | M3 | 9.5 |  | 0
4.3 Kelkraščių įrengimas | 4.3.3 | Trinkelių dangos Įrengimas | M2 | 48.6 |  | 0
4.3 Kelkraščių įrengimas | 4.3.4 | Pasluoksnio įrengimas | M2 | 48.6 |  | 0
4.3 Kelkraščių įrengimas | 4.3.5 | Skaldos pagrindo sluoksnio įrengimas | M2 | 42.6 |  | 0
4.4 Nuovažų įrengimas (I variantas) | 4.4.1 | Apsauginio šalčiui atsparaus sluoksnio įrengimas | M3 | 484.3 |  | 0 | Pastaba: Teikėjas pildo pasirinktinai I arba II dangos konstrukcijos variantą
4.4 Nuovažų įrengimas (I variantas) | 4.4.2 | Skaldos pagrindo sluoksnio įrengimas | M2 | 912.8 |  | 0
4.4 Nuovažų įrengimas (I variantas) | 4.4.3 | Asfalto pagrindo sluoksnio įrengimas | M2 | 618.1 |  | 0
4.4 Nuovažų įrengimas (I variantas) | 4.4.4 | Dangos šiurkštinimas skaldyta mineraline medžiaga | M | 618.1 |  | 0
4.4 Nuovažų įrengimas (I variantas) | 4.4.5 | Siūlės "karštas prie šalto" įrengimas, 300 g | M | 231.2 |  | 0
4.4 Nuovažų įrengimas (I variantas) | 4.4.6 | Dangų suvedimas | M2 | 461.6 |  | 0
4.5 Nuovažų įrengimas (2 variantas) | 4.5.1 | Šalčiui nejautrių medžiagų sluoksnio įrengimas | M3 | 393 |  | 0
4.5 Nuovažų įrengimas (2 variantas) | 4.5.2 | Skaldos pagrindo sluoksnio įrengimas | M2 | 912.8 |  | 0
4.5 Nuovažų įrengimas (2 variantas) | 4.5.3 | Medžių virš 32 cm pašalinimas | VNT | 618.1 |  | 0
4.5 Nuovažų įrengimas (2 variantas) | 4.5.4 | Dangos šiurkštinimas skaldyta mineraline medžiaga | M | 618.1 |  | 0
4.5 Nuovažų įrengimas (2 variantas) | 4.5.5 | Siūlės "karštas prie šalto" įrengimas, 300 g | M | 231.2 |  | 0
4.5 Nuovažų įrengimas (2 variantas) | 4.5.6 | Dangų suvedimas | M2 | 461.6 |  | 0
4.6 Vandens pralaidų nuovažose įrengimas | 4.6.1 | Apvalios pralaidos įrengimas nuovažose | M | 192.4 |  | 0
4.6 Vandens pralaidų nuovažose įrengimas | 4.6.2 | Betoninių antgalių d400 pralaidoms įrengimas | VNT. | 32 |  | 0
4.6 Vandens pralaidų nuovažose įrengimas | 4.6.3 | Grunto kasimas, pakrovimas ir išvežimas rangovo pasirinktu atstumu (perteklinio) | M3 | 332.8 |  | 0
4.6 Vandens pralaidų nuovažose įrengimas | 4.6.4 | Smėlio sluoksnio įrengimas, h=0,15 m | M3 | 17.4 |  | 0
4.6 Vandens pralaidų nuovažose įrengimas | 4.6.5 | Įrengtos pralaidos užpylimas tankinant | M3 | 290.5 |  | 0
4.6 Vandens pralaidų nuovažose įrengimas | 4.6.6 | Filtruojamųjų geosintetinių medžiagų įrengimas | M2 | 1194.5 |  | 0
4.7 Vandens pralaidų per kelią įrengimas | 4.7.1 | d=800 mm apvalios metalinės pralaidos įrengimas | M | 25.4 |  | 0
4.7 Vandens pralaidų per kelią įrengimas | 4.7.2 | d=1200 mm apvalios metalinės pralaidos įrengimas | M | 35.2 |  | 0
4.7 Vandens pralaidų per kelią įrengimas | 4.7.3 | Grunto kasimas, pakrovimas ir išvežimas rangovo pasirinktu atstumu (perteklinio) | M3 | 386.3 |  | 0
4.7 Vandens pralaidų per kelią įrengimas | 4.7.4 | Skaldos fr. 0/45 sluoksnio po pralaida įrengimas, h=0,15 m | M | 12.2 |  | 0
4.7 Vandens pralaidų per kelią įrengimas | 4.7.5 | Smėlio sluoksnio įrengimas, h=0,15 m | M3 | 14.2 |  | 0
4.7 Vandens pralaidų per kelią įrengimas | 4.7.6 | Įrengtos pralaidos užpylimas tankinant | M3 | 169.8 |  | 0
4.7 Vandens pralaidų per kelią įrengimas | 4.7.7 | Šalčiui nejautrių medžiagų sluoksnio įrengimas | M3 | 41.8 |  | 0
4.7 Vandens pralaidų per kelią įrengimas | 4.7.8 | Filtruojamųjų geosintetinių medžiagų įrengimas | M2 | 551.2 |  | 0
4.7 Vandens pralaidų per kelią įrengimas | 4.7.9 | Atskiriamųjų geosintetinių medžiagų įrengimas | M2 | 43.6 |  | 0
4.7 Vandens pralaidų per kelią įrengimas | 4.7.10 | Griovių tvirtinimas grindiniu, trinkelėmis, plokštėmis | M2 | 111.9 |  | 0
4.7 Vandens pralaidų per kelią įrengimas | 4.7.11 | Monolitinio betono C20/25 pagrinas | M2 | 111.9 |  | 0
4.7 Vandens pralaidų per kelią įrengimas | 4.7.12 | Skaldos pagrindo fr. 16/32 įrengimas po P-1 blokais | M2 | 111.9 |  | 0
4.7 Vandens pralaidų per kelią įrengimas | 4.7.13 | Griovių tvirtinimas nesurištuoju mišiniu | M3 | 5.2 |  | 0 | Iš viso skyriuje 4, Eur be PVM | 0
5. Bordiūrų įrengimas | 5.1.1 | Bordiūro įrengimas | M | 92 |  | 0
5. Bordiūrų įrengimas | 5.1.2 | Bituminės sandarinimo juostos įrengimas | M | 92 |  | 0 | Iš viso skyriuje 5, Eur be PVM | 0
6. Kelio apstatymas ir saugaus eismo organizavimas | 6.1.1 | Kelio ženklų vienstiebių metalinių atramų (d=76,1/2,0 mm) pastatymas | VNT | 14 |  | 0
6. Kelio apstatymas ir saugaus eismo organizavimas | 6.1.2 | Vertikalaus ženklinimo įrengimas | VNT | 26 |  | 0
6. Kelio apstatymas ir saugaus eismo organizavimas | 6.1.3 | Signalinių stulpelių įrengimas | VNT | 56 |  | 0
6. Kelio apstatymas ir saugaus eismo organizavimas | 6.2.1 | Apsauginių kelio atitvarų sistemos įrengimas | M | 344 |  | 0
6. Kelio apstatymas ir saugaus eismo organizavimas | 6.2.2 | Apsauginių kelio atitvarų sistemos įrengimas | M | 68 |  | 0 | Iš viso skyriuje 6, Eur be PVM | 0
[5 empty] | IŠ VISO ŽINIARAŠTYJE, EUR BE PVM | 0

## DKŽ_8
Valstybinės reikšmės magistralinio kelio A6 Kaunas–Zarasai– Daugpilis ruožo nuo 27,866 iki 29,098 km, rajoninių kelių Nr.1508 Aleksandrinė-Šveicarija ruožo nuo 0,089 iki 0,212 km ir Nr. 1519 Jonava-Meškoniai ruožo nuo 0,277 iki 0,800 km rekonstravimas ir Jonavos pietrytinio aplinkkelio (II etapo) naujos statybos projektas
DARBŲ KIEKIŲ ŽINIARAŠTIS NR. 8 – SUSISIEKIMO DALIS (Jungiamasis kelias Nr. 8)
Valstybinės reikšmės magistralinio kelio A6 Kaunas–Zarasai– Daugpilis ruožo nuo 27,866 iki 29,098 km, rajoninių kelių Nr.1508 Aleksandrinė-Šveicarija ruožo nuo 0,089 iki 0,212 km ir Nr. 1519 Jonava-Meškoniai ruožo nuo 0,277 iki 0,800 km rekonstravimas ir Jonavos pietrytinio aplinkkelio (II etapo) naujos statybos projektas
Skyrius | Eilės Nr. | Darbo pavadinimas, aprašymas | Mato vnt. | Kiekis | Vieneto kaina, Eur be PVM (pildo Teikėjas) | Iš viso, Eur be PVM
1. Paruošiamieji darbai | 1.1.1 | Geodezinis trasos nužymėjimas | KM | 1,07 |  | 0 | Iš viso skyriuje 1, Eur be PVM | 0
2. Žemės darbai | 2.1.1 | Žemės sankasos įrengimas, panaudojant esamą gruntą iš iškasų | M3 | 722,1 |  | 0
2. Žemės darbai | 2.1.2 | Žemės sankasos įrengimas, papildomai atsivežant gruntą rangovo pasirinktu atstumu | M3 | 3870,8 |  | 0
2. Žemės darbai | 2.1.4 | Gruntų kvalifikuotas pagerinimas (KGP), armuoto grunto sluoksnio įrengimas | M2 | 8053,2 |  | 0
2. Žemės darbai | 2.3.1 | Šlaitų ir griovio dugno planiravimas mechanizuotai | M2 | 5193,0 |  | 0
2. Žemės darbai | 2.3.2 | Šlaitų ir griovio dugno planiravimas rankiniu būdu | M2 | 577,0 |  | 0 | Iš viso skyriuje 2, Eur be PVM | 0
3. Griovių ir šlaitų tvirtinimai | 3.1.1 | Griovių tvirtinimas nesurištuoju mišiniu | M2 | 1678,5 |  | 0
3. Griovių ir šlaitų tvirtinimai | 3.1.2 | Griovių tvirtinimas nesurištuoju mišiniu | M2 | 349,9 |  | 0
3. Griovių ir šlaitų tvirtinimai | 3.1.3 | Šlaitų ir griovio dugno sutvirtinimas, žole apželdininant dirvožemio sluoksnį | M2 | 3741,6 |  | 0 | Iš viso skyriuje 3, Eur be PVM | 0
4.1 DK0,1 dangos konstrukcijos įrengimas (I variantas | 4.1.1 | Apsauginio šalčiui atsparaus sluoksnio įrengimas | M3 | 3162,2 |  | 0 | Pastaba: Teikėjas pildo pasirinktinai I arba II dangos konstrukcijos variantą
4.1 DK0,1 dangos konstrukcijos įrengimas (I variantas | 4.1.2 | Skaldos pagrindo sluoksnio įrengimas | M2 | 5724,5 |  | 0
4.1 DK0,1 dangos konstrukcijos įrengimas (I variantas | 4.1.3 | Asfalto viršutinio sluoksnio įrengimas | M2 | 3875,1 |  | 0
4.1 DK0,1 dangos konstrukcijos įrengimas (I variantas | 4.1.4 | Dangos šiurkštinimas skaldyta mineraline medžiaga | M2 | 3875,1 |  | 0
4.2 DK0,1 dangos konstrukcijos įrengimas (II variantas) | 4.2.1 | Šalčiui nejautrių medžiagų sluoksnio įrengimas | M3 | 2589,7 |  | 0
4.2 DK0,1 dangos konstrukcijos įrengimas (II variantas) | 4.2.2 | Skaldos pagrindo sluoksnio įrengimas | M2 | 5724,5 |  | 0
4.2 DK0,1 dangos konstrukcijos įrengimas (II variantas) | 4.2.7 | Asfalto viršutinio sluoksnio įrengimas | M2 | 3875,1 |  | 0
4.2 DK0,1 dangos konstrukcijos įrengimas (II variantas) | 4.2.8 | Dangos šiurkštinimas skaldyta mineraline medžiaga | M2 | 3875,1 |  | 0
4.3 Kelkraščių įrengimas | 4.3.1 | Kelkraščio viršutinio sluoksnio įrengimas | M2 | 2104,8 |  | 0 | Pastaba: Teikėjas pildo pasirinktinai I arba II dangos konstrukcijos variantą
4.4 Nuovažų įrengimas (I variantas) | 4.4.1 | Apsauginio šalčiui atsparaus sluoksnio įrengimas | M3 | 183,5 |  | 0
4.4 Nuovažų įrengimas (I variantas) | 4.4.2 | Skaldos pagrindo sluoksnio įrengimas | M2 | 339,3 |  | 0
4.4 Nuovažų įrengimas (I variantas) | 4.4.3 | Asfalto viršutinio sluoksnio įrengimas | M2 | 231,4 |  | 0
4.4 Nuovažų įrengimas (I variantas) | 4.4.4 | Dangos šiurkštinimas skaldyta mineraline medžiaga | M2 | 231,4 |  | 0
4.4 Nuovažų įrengimas (I variantas) | 4.4.5 | Siūlės "karštas prie šalto" įrengimas, 300 g | M | 109,3 |  | 0
4.4 Nuovažų įrengimas (I variantas) | 4.4.6 | Dangų suvedimas | M2 | 259,5 |  | 0
4.5 Nuovažų įrengimas (II variantas) | 4.5.1 | Šalčiui nejautrių medžiagų sluoksnio įrengimas | M3 | 149,6 |  | 0
4.5 Nuovažų įrengimas (II variantas) | 4.5.2 | Skaldos pagrindo sluoksnio įrengimas | M2 | 339,3 |  | 0
4.5 Nuovažų įrengimas (II variantas) | 4.5.3 | Asfalto viršutinio sluoksnio įrengimas | M2 | 231,4 |  | 0
4.5 Nuovažų įrengimas (II variantas) | 4.5.4 | Dangos šiurkštinimas skaldyta mineraline medžiaga | M2 | 231,4 |  | 0
4.5 Nuovažų įrengimas (II variantas) | 4.5.5 | Siūlės "karštas prie šalto" įrengimas, 300 g | M | 109,3 |  | 0
4.5 Nuovažų įrengimas (II variantas) | 4.5.6 | Dangų suvedimas | M2 | 259,5 |  | 0
4.6 Vandens pralaidų nuovažose įrengimas | 4.6.1 | Apvalios pralaidos įrengimas nuovažose | M | 94,1 |  | 0
4.6 Vandens pralaidų nuovažose įrengimas | 4.6.2 | Betoninių antgalių d400 pralaidoms įrengimas | VNT. | 16,0 |  | 0
4.6 Vandens pralaidų nuovažose įrengimas | 4.6.3 | Grunto kasimas, pakrovimas ir išvežimas rangovo pasirinktu atstumu (perteklinio) | M3 | 162,7 |  | 0
4.6 Vandens pralaidų nuovažose įrengimas | 4.6.4 | Smėlio sluoksnio įrengimas, h=0,15 m | M3 | 8,5 |  | 0
4.6 Vandens pralaidų nuovažose įrengimas | 4.6.5 | Įrengtos pralaidos užpylimas tankinant | M3 | 142,1 |  | 0
4.6 Vandens pralaidų nuovažose įrengimas | 4.6.6 | Filtruojamųjų geosintetinių medžiagų įrengimas | M2 | 584,0 |  | 0
4.7 Vandens pralaidų per kelią įrengimas | 4.7.1 | d=600 mm apvalios metalinės pralaidos įrengimas | M | 18,3 |  | 0
4.7 Vandens pralaidų per kelią įrengimas | 4.7.2 | d=800 mm apvalios metalinės pralaidos įrengimas | M | 10,5 |  | 0
4.7 Vandens pralaidų per kelią įrengimas | 4.7.3 | Grunto kasimas, pakrovimas ir išvežimas rangovo pasirinktu atstumu (perteklinio) | M3 | 105,2 |  | 0
4.7 Vandens pralaidų per kelią įrengimas | 4.7.4 | Skaldos fr. 0/45 sluoksnio po pralaida įrengimas, h=0,15 m | M | 5,8 |  | 0
4.7 Vandens pralaidų per kelią įrengimas | 4.7.5 | Smėlio sluoksnio įrengimas, h=0,15 m | M3 | 4,2 |  | 0
4.7 Vandens pralaidų per kelią įrengimas | 4.7.6 | Įrengtos pralaidos užpylimas tankinant | M3 | 60,6 |  | 0
4.7 Vandens pralaidų per kelią įrengimas | 4.7.7 | Šalčiui nejautrių medžiagų sluoksnio įrengimas | M3 | 13,2 |  | 0
4.7 Vandens pralaidų per kelią įrengimas | 4.7.8 | Filtruojamųjų geosintetinių medžiagų įrengimas | M2 | 242,3 |  | 0
4.7 Vandens pralaidų per kelią įrengimas | 4.7.9 | Atskiriamųjų geosintetinių medžiagų įrengimas | M2 | 14,0 |  | 0
4.7 Vandens pralaidų per kelią įrengimas | 2010-04-07 | Griovių tvirtinimas grindiniu, trinkelėmis, plokštėmis | M2 | 15,0 |  | 0
4.7 Vandens pralaidų per kelią įrengimas | 2012-04-07 | Skaldos pagrindo fr. 16/32 įrengimas po P-1 blokais | M2 | 15,0 |  | 0 | Iš viso skyriuje 4, Eur be PVM | 0
5. Kelio apstatymas ir saugaus eismo organizavimas | 5.1.1 | Kelio ženklų vienstiebių metalinių atramų (d=76,1/2,0 mm) pastatymas | VNT | 19,0 |  | 0
5. Kelio apstatymas ir saugaus eismo organizavimas | 5.1.2 | Vertikalaus ženklinimo įrengimas | VNT | 36,0 |  | 0
5. Kelio apstatymas ir saugaus eismo organizavimas | 5.1.3 | Signalinių stulpelių įrengimas | VNT | 43,0 |  | 0
5. Kelio apstatymas ir saugaus eismo organizavimas | 5.2.1 | Apsauginių kelio atitvarų sistemos įrengimas | M | 136,0 |  | 0
5. Kelio apstatymas ir saugaus eismo organizavimas | 5.2.2 | Apsauginių kelio atitvarų sistemos įrengimas | M | 36,0 |  | 0 | Iš viso skyriuje 5, Eur be PVM | 0
[5 empty] | IŠ VISO ŽINIARAŠTYJE, EUR BE PVM | 0

## DKŽ_9
Valstybinės reikšmės magistralinio kelio A6 Kaunas–Zarasai– Daugpilis ruožo nuo 27,866 iki 29,098 km, rajoninių kelių Nr.1508 Aleksandrinė-Šveicarija ruožo nuo 0,089 iki 0,212 km ir Nr. 1519 Jonava-Meškoniai ruožo nuo 0,277 iki 0,800 km rekonstravimas ir Jonavos pietrytinio aplinkkelio (II etapo) naujos statybos projektas
DARBŲ KIEKIŲ ŽINIARAŠTIS NR. 9 – SUSISIEKIMO DALIS (Jungiamasis kelias Nr. 9)
Valstybinės reikšmės magistralinio kelio A6 Kaunas–Zarasai– Daugpilis ruožo nuo 27,866 iki 29,098 km, rajoninių kelių Nr.1508 Aleksandrinė-Šveicarija ruožo nuo 0,089 iki 0,212 km ir Nr. 1519 Jonava-Meškoniai ruožo nuo 0,277 iki 0,800 km rekonstravimas ir Jonavos pietrytinio aplinkkelio (II etapo) naujos statybos projektas
Skyrius | Eilės Nr. | Darbo pavadinimas, aprašymas | Mato vnt. | Kiekis | Vieneto kaina, Eur be PVM (pildo Teikėjas) | Iš viso, Eur be PVM
1. Paruošiamieji darbai | 1.1.1 | Geodezinis trasos nužymėjimas | KM | 0.34 |  | 0 | Iš viso skyriuje 1, Eur be PVM | 0
2. Žemės darbai | 2.1.3 | Žemės sankasos įrengimas, panaudojant esamą gruntą iš iškasų | M3 | 28.5 |  | 0
2. Žemės darbai | 2.1.4 | Žemės sankasos įrengimas, papildomai atsivežant gruntą rangovo pasirinktu atstumu | M3 | 1834.3 |  | 0
2. Žemės darbai | 2.1.5 | Žemės sankasos planiravimas ir tankinimas | M2 | 2714.1 |  | 0
2. Žemės darbai | 2.1.6 | Gruntų kvalifikuotas pagerinimas (KGP), armuoto grunto sluoksnio įrengimas | M2 | 2567.2 |  | 0
2. Žemės darbai | 2.3.1 | Šlaitų ir griovio dugno planiravimas mechanizuotai | M2 | 1420 |  | 0
2. Žemės darbai | 2.3.2 | Šlaitų ir griovio dugno planiravimas rankiniu būdu | M2 | 157.8 |  | 0 | Iš viso skyriuje 2, Eur be PVM | 0
3. Griovių ir šlaitų tvirtinimai | 3.1.1 | Griovių tvirtinimas nesurištuoju mišiniu | M2 | 0.5 |  | 0
3. Griovių ir šlaitų tvirtinimai | 3.1.2 | Griovių tvirtinimas nesurištuoju mišiniu | M2 | 451.9 |  | 0
3. Griovių ir šlaitų tvirtinimai | 3.1.3 | Griovių tvirtinimas nesurištuoju mišiniu | M2 | 5 |  | 0
3. Griovių ir šlaitų tvirtinimai | 3.1.4 | Griovių tvirtinimas grindiniu, trinkelėmis, plokštėmis | M2 | 14.1 |  | 0
3. Griovių ir šlaitų tvirtinimai | 3.1.5 | Šlaitų ir griovio dugno sutvirtinimas, žole apželdininant dirvožemio sluoksnį | M2 | 1111.9 |  | 0 | Iš viso skyriuje 3, Eur be PVM | 0
4.1 DK0,1 dangos konstrukcijos įrengimas (I variantas) | 4.1.1 | Apsauginio šalčiui atsparaus sluoksnio įrengimas | M3 | 976.8 |  | 0 | Pastaba: Teikėjas pildo pasirinktinai I arba II dangos konstrukcijos variantą
4.1 DK0,1 dangos konstrukcijos įrengimas (I variantas) | 4.1.2 | Skaldos pagrindo sluoksnio įrengimas | M2 | 1846.5 |  | 0
4.1 DK0,1 dangos konstrukcijos įrengimas (I variantas) | 4.1.3 | Asfalto viršutinio sluoksnio įrengimas | M2 | 1215.6 |  | 0
4.1 DK0,1 dangos konstrukcijos įrengimas (I variantas) | 4.1.4 | Dangos šiurkštinimas skaldyta mineraline medžiaga | M2 | 1215.6 |  | 0
4.2 DK0,1 dangos konstrukcijos įrengimas (II variantas) | 4.2.1 | Šalčiui nejautrių medžiagų sluoksnio įrengimas | M3 | 792.2 |  | 0
4.2 DK0,1 dangos konstrukcijos įrengimas (II variantas) | 4.2.2 | Skaldos pagrindo sluoksnio įrengimas | M2 | 1846.5 |  | 0
4.2 DK0,1 dangos konstrukcijos įrengimas (II variantas) | 4.2.7 | Asfalto viršutinio sluoksnio įrengimas | M2 | 1215.6 |  | 0
4.2 DK0,1 dangos konstrukcijos įrengimas (II variantas) | 4.2.8 | Dangos šiurkštinimas skaldyta mineraline medžiaga | M2 | 1215.6 |  | 0
4.3 Kelkraščių įrengimas | 4.3.1 | Kelkraščio viršutinio sluoksnio įrengimas | M2 | 683.2 |  | 0
4.4 Nuovažų įrengimas (I variantas) | 4.4.1 | Apsauginio šalčiui atsparaus sluoksnio įrengimas | M3 | 80.1 |  | 0
4.4 Nuovažų įrengimas (I variantas) | 4.4.2 | Skaldos pagrindo sluoksnio įrengimas | M2 | 146.9 |  | 0
4.4 Nuovažų įrengimas (I variantas) | 4.4.3 | Asfalto viršutinio sluoksnio įrengimas | M2 | 96.8 |  | 0
4.4 Nuovažų įrengimas (I variantas) | 4.4.4 | Dangos šiurkštinimas skaldyta mineraline medžiaga | M2 | 96.8 |  | 0
4.4 Nuovažų įrengimas (I variantas) | 4.4.5 | Siūlės "karštas prie šalto" įrengimas, 300 g | M | 52 |  | 0
4.4 Nuovažų įrengimas (I variantas) | 4.4.6 | Dangų suvedimas | M2 | 144 |  | 0
4.5 Nuovažų įrengimas (II variantas) | 4.5.1 | Šalčiui nejautrių medžiagų sluoksnio įrengimas | M3 | 65.4 |  | 0
4.5 Nuovažų įrengimas (II variantas) | 4.5.2 | Skaldos pagrindo sluoksnio įrengimas | M2 | 146.9 |  | 0
4.5 Nuovažų įrengimas (II variantas) | 4.5.3 | Asfalto viršutinio sluoksnio įrengimas | M2 | 96.8 |  | 0
4.5 Nuovažų įrengimas (II variantas) | 4.5.4 | Dangos šiurkštinimas skaldyta mineraline medžiaga | M2 | 96.8 |  | 0
4.5 Nuovažų įrengimas (II variantas) | 4.5.5 | Siūlės "karštas prie šalto" įrengimas, 300 g | M | 52 |  | 0
4.5 Nuovažų įrengimas (II variantas) | 4.5.6 | Dangų suvedimas | M2 | 144 |  | 0
4.6 Vandens pralaidų nuovažose įrengimas | 4.6.1 | Apvalios pralaidos įrengimas nuovažose | M | 40.1 |  | 0
4.6 Vandens pralaidų nuovažose įrengimas | 4.6.2 | Betoninių antgalių d400 pralaidoms įrengimas | VNT. | 8 |  | 0
4.6 Vandens pralaidų nuovažose įrengimas | 4.6.3 | Grunto kasimas, pakrovimas ir išvežimas rangovo pasirinktu atstumu (perteklinio) | M3 | 69.3 |  | 0
4.6 Vandens pralaidų nuovažose įrengimas | 4.6.4 | Smėlio sluoksnio įrengimas, h=0,15 m | M3 | 3.7 |  | 0
4.6 Vandens pralaidų nuovažose įrengimas | 4.6.5 | Įrengtos pralaidos užpylimas tankinant | M3 | 60.5 |  | 0
4.6 Vandens pralaidų nuovažose įrengimas | 4.6.6 | Filtruojamųjų geosintetinių medžiagų įrengimas | M2 | 248.8 |  | 0
4.7 Vandens pralaidų per kelią įrengimas | 4.7.1 | d=800 mm apvalios metalinės pralaidos įrengimas | M | 10.3 |  | 0
4.7 Vandens pralaidų per kelią įrengimas | 4.7.2 | Grunto kasimas, pakrovimas ir išvežimas rangovo pasirinktu atstumu (perteklinio) | M3 | 47.4 |  | 0
4.7 Vandens pralaidų per kelią įrengimas | 4.7.3 | Skaldos fr. 0/45 sluoksnio po pralaida įrengimas, h=0,15 m | M | 2.1 |  | 0
4.7 Vandens pralaidų per kelią įrengimas | 4.7.4 | Smėlio sluoksnio įrengimas, h=0,15 m | M3 | 1.8 |  | 0
4.7 Vandens pralaidų per kelią įrengimas | 4.7.5 | Įrengtos pralaidos užpylimas tankinant | M3 | 22.1 |  | 0
4.7 Vandens pralaidų per kelią įrengimas | 4.7.6 | Šalčiui nejautrių medžiagų sluoksnio įrengimas | M3 | 13.2 |  | 0
4.7 Vandens pralaidų per kelią įrengimas | 4.7.7 | Filtruojamųjų geosintetinių medžiagų įrengimas | M2 | 116.1 |  | 0
4.7 Vandens pralaidų per kelią įrengimas | 4.7.8 | Atskiriamųjų geosintetinių medžiagų įrengimas | M2 | 14 |  | 0
4.7 Vandens pralaidų per kelią įrengimas | 4.7.9 | Griovių tvirtinimas grindiniu, trinkelėmis, plokštėmis | M2 | 5.7 |  | 0
4.7 Vandens pralaidų per kelią įrengimas | 4.7.10 | Monolitinio betono C20/25 pagrinas | M2 | 5.7 |  | 0
4.7 Vandens pralaidų per kelią įrengimas | 4.7.11 | Skaldos pagrindo fr. 16/32 įrengimas po P-1 blokais | M2 | 5.7 |  | 0 | Iš viso skyriuje 4, Eur be PVM | 0
5.0 Kelio apstatymas ir saugaus eismo organizavimas | 5.1.1 | Kelio ženklų vienstiebių metalinių atramų (d=76,1/2,0 mm) pastatymas | VNT | 3 |  | 0
5.0 Kelio apstatymas ir saugaus eismo organizavimas | 5.1.2 | Vertikalaus ženklinimo įrengimas | VNT | 6 |  | 0
5.0 Kelio apstatymas ir saugaus eismo organizavimas | 5.1.3 | Signalinių stulpelių įrengimas | VNT | 16 |  | 0
5.0 Kelio apstatymas ir saugaus eismo organizavimas | 5.2.1 | Apsauginių kelio atitvarų sistemos įrengimas | M | 66 |  | 0
5.0 Kelio apstatymas ir saugaus eismo organizavimas | 5.2.2 | Apsauginių kelio atitvarų sistemos įrengimas | M | 24 |  | 0 | Iš viso skyriuje 5, Eur be PVM | 0
[5 empty] | IŠ VISO ŽINIARAŠTYJE, EUR BE PVM | 0

## DKŽ_10
Valstybinės reikšmės magistralinio kelio A6 Kaunas–Zarasai– Daugpilis ruožo nuo 27,866 iki 29,098 km, rajoninių kelių Nr.1508 Aleksandrinė-Šveicarija ruožo nuo 0,089 iki 0,212 km ir Nr. 1519 Jonava-Meškoniai ruožo nuo 0,277 iki 0,800 km rekonstravimas ir Jonavos pietrytinio aplinkkelio (II etapo) naujos statybos projektas
DARBŲ KIEKIŲ ŽINIARAŠTIS NR. 10 – SUSISIEKIMO DALIS (Rajoninis kelias Nr. 1508)
Valstybinės reikšmės magistralinio kelio A6 Kaunas–Zarasai– Daugpilis ruožo nuo 27,866 iki 29,098 km, rajoninių kelių Nr.1508 Aleksandrinė-Šveicarija ruožo nuo 0,089 iki 0,212 km ir Nr. 1519 Jonava-Meškoniai ruožo nuo 0,277 iki 0,800 km rekonstravimas ir Jonavos pietrytinio aplinkkelio (II etapo) naujos statybos projektas
Skyrius | Eilės Nr. | Darbo pavadinimas, aprašymas | Mato vnt. | Kiekis | Vieneto kaina, Eur be PVM (pildo Teikėjas) | Iš viso, Eur be PVM
1. Paruošiamieji darbai | 1.1.1 | Geodezinis trasos nužymėjimas | KM | 0.122 |  | 0
1. Paruošiamieji darbai | 1.2.1 | Asfaltbetonio dangos nufrezavimas arba išlaužimas | M2 | 1167 |  | 0
1. Paruošiamieji darbai | 1.2.2 | Asfaltbetonio dangos nufrezavimas arba išlaužimas | M2 | 210 |  | 0
1. Paruošiamieji darbai | 1.2.3 | Naudoto asfalto granulių pakrovimas ir išvežimas į sandėliavimo aikštelę antriniam panaudojimui rangovo pasirinktu atstumu Negrąžinamos medžiagos (nepanaudotos frezuoto asfalto granulės), įkainis -11,20 Eur/m3 (sąmatoje įvertinamas su minuso ženklu) | M3 | 145.2 | -11.2 | -1626.24
1. Paruošiamieji darbai | 1.3.1 | Esamų signalinių stulpelių išardymas ir išvežimas į užsakovo nurodytą vietą | VNT | 4 |  | 0
1. Paruošiamieji darbai | 1.3.2 | Esamų kelio ženklų skydų demontavimas ir išvežimas į užsakovo nurodytą vietą | VNT | 14 |  | 0
1. Paruošiamieji darbai | 1.3.3 | Esamų vienstiebių kelio ženklų metalinių atramų ant monolitinių betoninių atramų išardymas ir išvežimas į užsakovo nurodytą vietą | VNT | 7 |  | 0
1. Paruošiamieji darbai | 1.3.4 | Esamų daugiastiebių kelio ženklų metalinių atramų ant monolitinių betoninių atramų išardymas ir išvežimas į užsakovo nurodytą vietą | VNT | 1 |  | 0
1. Paruošiamieji darbai | 1.4.1 | Esamų suoliukų išardymas ir išvežimas rangovo pasirinktu atstumu | VNT | 1 |  | 0
1. Paruošiamieji darbai | 1.4.2 | Esamų šiukšlių dėžių išardymas ir išvežimas rangovo pasirinktu atstumu | VNT | 1 |  | 0 | Iš viso skyriuje 1, Eur be PVM | -1626.24
2. Žemės darbai | 2.1.1 | Dirvožemio pašalinimas, išvežimas į laikiną sandėliavimo aikštelę rangovo pasirinktu atstumu | M3 | 273 |  | 0
2. Žemės darbai | 2.1.2 | Dirvožemio pašalinimas ir išvežimas rangovo pasirinktu atstumu (perteklinio) | M3 | 242.5 |  | 0
2. Žemės darbai | 2.1.3 | Grunto kasimas, pakrovimas ir išvežimas rangovo pasirinktu atstumu į sandėliavimo aikštelę | M3 | 889.6 |  | 0
2. Žemės darbai | 2.1.4 | Žemės sankasos įrengimas, panaudojant esamą gruntą iš iškasų | M3 | 130.2 |  | 0
2. Žemės darbai | 2.1.5 | Žemės sankasos planiravimas ir tankinimas | M2 | 2528.3 |  | 0
2. Žemės darbai | 2.1.6 | Gruntų sustiprinimas (GS) | M2 | 1937 |  | 0
2. Žemės darbai | 2.2.1 | Šlaitų ir griovio dugno planiravimas mechanizuotai | M2 | 285.2 |  | 0
2. Žemės darbai | 2.3.2 | Šlaitų ir griovio dugno planiravimas rankiniu būdu | M2 | 31.7 |  | 0
2. Žemės darbai | 2.3 | Griovių tvirtinimas |  |  |  | 0
2. Žemės darbai | 2.3.1 | Griovių tvirtinimas nesurištuoju mišiniu | M2 | 12 |  | 0
2. Žemės darbai | 2.3.2 | Šlaitų ir griovio dugno sutvirtinimas, žole apželdininant dirvožemio sluoksnį | M2 | 304.9 |  | 0 | Iš viso skyriuje 2, Eur be PVM | 0
3.1 DK 0,3 dangos konstrukcijos įrengimas (I variantas) | 3.1.1 | Apsauginio šalčiui atsparaus sluoksnio įrengimas | M3 | 390 |  | 0 | Pastaba: Teikėjas pildo pasirinktinai I arba II dangos konstrukcijos variantą
3.1 DK 0,3 dangos konstrukcijos įrengimas (I variantas) | 3.1.2 | Skaldos pagrindo sluoksnio įrengimas | M2 | 917.8 |  | 0
3.1 DK 0,3 dangos konstrukcijos įrengimas (I variantas) | 3.1.3 | Asfalto pagrindo sluoksnio įrengimas | M2 | 913.1 |  | 0
3.1 DK 0,3 dangos konstrukcijos įrengimas (I variantas) | 3.1.4 | Dangos pagruntavimas panaudojant bituminę emulsiją | M2 | 913.1 |  | 0
3.1 DK 0,3 dangos konstrukcijos įrengimas (I variantas) | 3.1.5 | Asfalto viršutinio sluoksnio įrengimas | M2 | 913.1 |  | 0
3.1 DK 0,3 dangos konstrukcijos įrengimas (I variantas) | 3.1.6 | Dangos šiurkštinimas skaldyta mineraline medžiaga | M2 | 913.1 |  | 0
3.2 DK 0,3 dangos konstrukcijos įrengimas (II variantas) | 3.2.1 | Šalčiui nejautrių medžiagų sluoksnio įrengimas | M3 | 344.1 |  | 0
3.2 DK 0,3 dangos konstrukcijos įrengimas (II variantas) | 3.2.2 | Skaldos pagrindo sluoksnio įrengimas | M2 | 917.8 |  | 0
3.2 DK 0,3 dangos konstrukcijos įrengimas (II variantas) | 3.2.3 | Asfalto pagrindo sluoksnio įrengimas | M2 | 913.1 |  | 0
3.2 DK 0,3 dangos konstrukcijos įrengimas (II variantas) | 3.2.4 | Dangos pagruntavimas panaudojant bituminę emulsiją | M2 | 913.1 |  | 0
3.2 DK 0,3 dangos konstrukcijos įrengimas (II variantas) | 3.2.5 | Asfalto viršutinio sluoksnio įrengimas | M2 | 913.1 |  | 0
3.2 DK 0,3 dangos konstrukcijos įrengimas (II variantas) | 3.2.6 | Dangos šiurkštinimas skaldyta mineraline medžiaga | M2 | 913.1 |  | 0
3.3 Kelkraščių įrengimas | 3.3.1 | Kelkraščio viršutinio sluoksnio įrengimas | M2 | 115.8 |  | 0
3.3 Kelkraščių įrengimas | 3.3.2 | Kelkraščio apatinio sluoksnio įrengimas | M3 | 39.7 |  | 0
3.4 Kelio dangos konstrukcijos suvedimo darbai (I variantas) | 3.4.1 | Apsauginio šalčiui atsparaus sluoksnio įrengimas | M3 | 2.7 |  | 0
3.4 Kelio dangos konstrukcijos suvedimo darbai (I variantas) | 3.4.2 | Skaldos pagrindo sluoksnio įrengimas | M2 | 7 |  | 0
3.4 Kelio dangos konstrukcijos suvedimo darbai (I variantas) | 3.4.3 | Asfalto pagrindo sluoksnio įrengimas | M2 | 14 |  | 0
3.4 Kelio dangos konstrukcijos suvedimo darbai (I variantas) | 3.4.4 | Bituminės sandarinimo juostos įrengimas | M | 7 |  | 0
3.4 Kelio dangos konstrukcijos suvedimo darbai (I variantas) | 3.4.5 | Dangos pagruntavimas panaudojant bituminę emulsiją | M2 | 14 |  | 0
3.4 Kelio dangos konstrukcijos suvedimo darbai (I variantas) | 3.4.6 | Asfalto viršutinio sluoksnio įrengimas | M2 | 28 |  | 0
3.4 Kelio dangos konstrukcijos suvedimo darbai (I variantas) | 3.4.7 | Dangos šiurkštinimas skaldyta mineraline medžiaga | M2 | 28 |  | 0
3.4 Kelio dangos konstrukcijos suvedimo darbai (I variantas) | 3.4.8 | Bituminės sandarinimo juostos įrengimas | M | 7 |  | 0
3.5 Kelio dangos konstrukcijos suvedimo darbai (2 variantas) | 3.5.1 | Šalčiui nejautrių medžiagų sluoksnio įrengimas | M3 | 2.3 |  | 0
3.5 Kelio dangos konstrukcijos suvedimo darbai (2 variantas) | 3.5.2 | Skaldos pagrindo sluoksnio įrengimas | M2 | 7 |  | 0
3.5 Kelio dangos konstrukcijos suvedimo darbai (2 variantas) | 3.5.3 | Asfalto pagrindo sluoksnio įrengimas | M2 | 14 |  | 0
3.5 Kelio dangos konstrukcijos suvedimo darbai (2 variantas) | 3.5.4 | Bituminės sandarinimo juostos įrengimas | M | 7 |  | 0
3.5 Kelio dangos konstrukcijos suvedimo darbai (2 variantas) | 3.5.5 | Dangos pagruntavimas panaudojant bituminę emulsiją | M2 | 14 |  | 0
3.5 Kelio dangos konstrukcijos suvedimo darbai (2 variantas) | 3.5.6 | Asfalto viršutinio sluoksnio įrengimas | M2 | 28 |  | 0
3.5 Kelio dangos konstrukcijos suvedimo darbai (2 variantas) | 3.5.7 | Dangos šiurkštinimas skaldyta mineraline medžiaga | M2 | 28 |  | 0
3.5 Kelio dangos konstrukcijos suvedimo darbai (2 variantas) | 3.5.8 | Bituminės sandarinimo juostos įrengimas | M | 7 |  | 0 | Iš viso skyriuje 3, Eur be PVM | 0
4. Techninio šaligatvio įrengimas | 4.1.1 | Bordiūro įrengimas | M | 8 |  | 0
4. Techninio šaligatvio įrengimas | 4.1.2 | Bordiūro įrengimas | M | 213.1 |  | 0
4. Techninio šaligatvio įrengimas | 4.1.3 | Bordiūro įrengimas | M | 38 |  | 0
4. Techninio šaligatvio įrengimas | 4.1.4 | Bituminės sandarinimo juostos įrengimas | M | 297.1 |  | 0
4. Techninio šaligatvio įrengimas | 4.1.5 | Bordiūro įrengimas | M | 217.6 |  | 0
4.2 Techninio šaligatvio įrengimas (I variantas) | 4.2.1 | Trinkelių dangos Įrengimas | M2 | 110 |  | 0 | Pastaba: Teikėjas pildo pasirinktinai I arba II dangos konstrukcijos variantą
4.2 Techninio šaligatvio įrengimas (I variantas) | 4.2.2 | Pasluoksnio įrengimas | M2 | 110 |  | 0
4.2 Techninio šaligatvio įrengimas (I variantas) | 4.2.3 | Skaldos pagrindo sluoksnio įrengimas | M2 | 110 |  | 0
4.2 Techninio šaligatvio įrengimas (I variantas) | 4.2.4 | Apsauginio šalčiui atsparaus sluoksnio įrengimas | M3 | 16.7 |  | 0
4.3 Techninio šaligatvio įrengimas (II variantas) | 4.3.1 | Trinkelių dangos Įrengimas | M2 | 110 |  | 0
4.3 Techninio šaligatvio įrengimas (II variantas) | 4.3.2 | Pasluoksnio įrengimas | M2 | 110 |  | 0
4.3 Techninio šaligatvio įrengimas (II variantas) | 4.3.3 | Skaldos pagrindo sluoksnio įrengimas | M2 | 110 |  | 0
4.3 Techninio šaligatvio įrengimas (II variantas) | 4.3.4 | Šalčiui nejautrių medžiagų sluoksnio įrengimas | M3 | 16.7 |  | 0 | Iš viso skyriuje 4, Eur be PVM | 0
5. Nuovažų įrengimas | 5.1.1 | Bordiūro įrengimas | M | 113.4 |  | 0
5. Nuovažų įrengimas | 5.1.2 | Bituminės sandarinimo juostos įrengimas | M | 113.4 |  | 0
5.2 Nuovažų įrengimas (I variantas) | 5.2.1 | Apsauginio šalčiui atsparaus sluoksnio įrengimas | M3 | 67 |  | 0 | Pastaba: Teikėjas pildo pasirinktinai I arba II dangos konstrukcijos variantą
5.2 Nuovažų įrengimas (I variantas) | 5.2.2 | Skaldos pagrindo sluoksnio įrengimas | M2 | 101.8 |  | 0
5.2 Nuovažų įrengimas (I variantas) | 5.2.3 | Asfalto pagrindo sluoksnio įrengimas | M2 | 101.6 |  | 0
5.2 Nuovažų įrengimas (I variantas) | 5.2.4 | Skaldos pagrindo sluoksnio įrengimas | M2 | 31.1 |  | 0
5.2 Nuovažų įrengimas (I variantas) | 5.2.5 | Trinkelių dangos Įrengimas | M2 | 26.3 |  | 0
5.2 Nuovažų įrengimas (I variantas) | 5.2.6 | Pasluoksnio įrengimas | M2 | 26.3 |  | 0
5.2 Nuovažų įrengimas (I variantas) | 5.2.7 | Kelkraščio viršutinio sluoksnio įrengimas | M2 | 28.2 |  | 0
5.2 Nuovažų įrengimas (I variantas) | 5.2.8 | Kelkraščio apatinio sluoksnio įrengimas | M3 | 15.5 |  | 0
5.3 Nuovažų įrengimas (II variantas) | 5.3.1 | Šalčiui nejautrių medžiagų sluoksnio įrengimas | M3 | 62 |  | 0
5.3 Nuovažų įrengimas (II variantas) | 5.3.2 | Skaldos pagrindo sluoksnio įrengimas | M2 | 132.9 |  | 0
5.3 Nuovažų įrengimas (II variantas) | 5.3.3 | Asfalto pagrindo sluoksnio įrengimas | M2 | 101.6 |  | 0
5.3 Nuovažų įrengimas (II variantas) | 5.3.4 | Trinkelių dangos Įrengimas | M2 | 26.3 |  | 0
5.3 Nuovažų įrengimas (II variantas) | 5.3.5 | Pasluoksnio įrengimas | M2 | 26.3 |  | 0
5.3 Nuovažų įrengimas (II variantas) | 5.3.6 | Kelkraščio viršutinio sluoksnio įrengimas | M2 | 28.2 |  | 0
5.3 Nuovažų įrengimas (II variantas) | 5.3.7 | Kelkraščio apatinio sluoksnio įrengimas | M3 | 15.5 |  | 0 | Iš viso skyriuje 5, Eur be PVM | 0
6. Pėsčiųjų dviračių tako įrengimas | 6.1 | Asfalto pagrindo sluoksnio įrengimas | M2 | 368 |  | 0
6. Pėsčiųjų dviračių tako įrengimas | 6.2 | Skaldos pagrindo sluoksnio įrengimas | M2 | 379 |  | 0
6. Pėsčiųjų dviračių tako įrengimas | 6.3 | Šalčiui nejautrių medžiagų sluoksnio įrengimas | M3 | 156 |  | 0
6. Pėsčiųjų dviračių tako įrengimas | 6.4 | Bordiūro įrengimas | M | 285 |  | 0
6. Pėsčiųjų dviračių tako įrengimas | 6.5 | Kelkraščio viršutinio sluoksnio įrengimas | M2 | 164 |  | 0
6. Pėsčiųjų dviračių tako įrengimas | 6.6 | Kelkraščio apatinio sluoksnio įrengimas | M3 | 44 |  | 0
6. Pėsčiųjų dviračių tako įrengimas | 6.7 | Įspėjamųjų ir vedimo paviršių įrengimas | M2 | 3.3 |  | 0
6. Pėsčiųjų dviračių tako įrengimas | 6.8 | Įspėjamųjų ir vedimo paviršių įrengimas | M2 | 7.7 |  | 0 | Iš viso skyriuje 6, Eur be PVM | 0
7. Drenažo įrengimas | 7.1 | Drenažo įrengimas | M | 401 |  | 0
7. Drenažo įrengimas | 7.2 | Statinių užpylimas esamu ir atvežtiniu gruntu | M3 | 63 |  | 0
7. Drenažo įrengimas | 7.3 | Apsauginio šalčiui atsparaus sluoksnio įrengimas | M3 | 49 |  | 0
7. Drenažo įrengimas | 7.4 | Filtruojamųjų geosintetinių medžiagų įrengimas | M2 | 700 |  | 0
7. Drenažo įrengimas | 7.5 | Drenažo žiočių įrengimas | VNT | 1 |  | 0 | Iš viso skyriuje 7, Eur be PVM | 0
8. Kelio apstatymas ir saugaus eismo organizavimas | 8.1.1 | Kelio ženklų vienstiebių metalinių atramų (d=76,1/2,0 mm) pastatymas | VNT | 1 |  | 0
8. Kelio apstatymas ir saugaus eismo organizavimas | 8.1.2 | Vertikalaus ženklinimo įrengimas | VNT | 3 |  | 0
8. Kelio apstatymas ir saugaus eismo organizavimas | 8.2.1 | Horizontalaus ženklinimo įrengimas | M2 | 32.6 |  | 0
8. Kelio apstatymas ir saugaus eismo organizavimas | 8.2.2 | Horizontalaus ženklinimo įrengimas | M2 | 4.8 |  | 0
8. Kelio apstatymas ir saugaus eismo organizavimas | 8.2.3 | Horizontalaus ženklinimo įrengimas | M2 | 2 |  | 0
8. Kelio apstatymas ir saugaus eismo organizavimas | 8.2.4 | Horizontalaus ženklinimo įrengimas | M2 | 3.5 |  | 0 | Iš viso skyriuje 8, Eur be PVM | 0
[5 empty] | IŠ VISO ŽINIARAŠTYJE, EUR BE PVM | -1626.24

## DKŽ_11
Valstybinės reikšmės magistralinio kelio A6 Kaunas–Zarasai– Daugpilis ruožo nuo 27,866 iki 29,098 km, rajoninių kelių Nr.1508 Aleksandrinė-Šveicarija ruožo nuo 0,089 iki 0,212 km ir Nr. 1519 Jonava-Meškoniai ruožo nuo 0,277 iki 0,800 km rekonstravimas ir Jonavos pietrytinio aplinkkelio (II etapo) naujos statybos projektas
DARBŲ KIEKIŲ ŽINIARAŠTIS NR. 11 – SUSISIEKIMO DALIS (Rajoninis kelias Nr. 1519)
Valstybinės reikšmės magistralinio kelio A6 Kaunas–Zarasai– Daugpilis ruožo nuo 27,866 iki 29,098 km, rajoninių kelių Nr.1508 Aleksandrinė-Šveicarija ruožo nuo 0,089 iki 0,212 km ir Nr. 1519 Jonava-Meškoniai ruožo nuo 0,277 iki 0,800 km rekonstravimas ir Jonavos pietrytinio aplinkkelio (II etapo) naujos statybos projektas
Skyrius | Eilės Nr. | Darbo pavadinimas, aprašymas | Mato vnt. | Kiekis | Vieneto kaina, Eur be PVM (pildo Teikėjas) | Iš viso, Eur be PVM
1. Paruošiamieji darbai | 1.1.1 | Geodezinis trasos nužymėjimas | KM | 0.521 |  | 0
1. Paruošiamieji darbai | 1.2.1 | Asfaltbetonio dangos nufrezavimas arba išlaužimas | M2 | 373 |  | 0
1. Paruošiamieji darbai | 1.2.2 | Asfaltbetonio dangos nufrezavimas arba išlaužimas | M2 | 808 |  | 0
1. Paruošiamieji darbai | 1.2.3 | Asfaltbetonio dangos nufrezavimas arba išlaužimas | M2 | 25 |  | 0
1. Paruošiamieji darbai | 1.2.4 | Naudoto asfalto granulių pakrovimas ir išvežimas į sandėliavimo aikštelę antriniam panaudojimui rangovo pasirinktu atstumu Negrąžinamos medžiagos (nepanaudotos frezuoto asfalto granulės), įkainis -11,20 Eur/m3 (sąmatoje įvertinamas su minuso ženklu) | M3 | 94.2 | -11.2 | -1055.04
1. Paruošiamieji darbai | 1.3.1 | Esamų signalinių stulpelių išardymas ir išvežimas į užsakovo nurodytą vietą | VNT | 8 |  | 0
1. Paruošiamieji darbai | 1.3.2 | Esamų kelio ženklų skydų demontavimas ir išvežimas į užsakovo nurodytą vietą | VNT | 7 |  | 0
1. Paruošiamieji darbai | 1.3.3 | Esamų vienstiebių kelio ženklų metalinių atramų ant monolitinių betoninių atramų išardymas ir išvežimas į užsakovo nurodytą vietą | VNT | 2 |  | 0
1. Paruošiamieji darbai | 1.3.4 | Esamų daugiastiebių kelio ženklų metalinių atramų ant monolitinių betoninių atramų išardymas ir išvežimas į užsakovo nurodytą vietą | VNT | 2 |  | 0
1. Paruošiamieji darbai | 1.3.5 | Esamų apsauginių atitvarų išardymas ir išvežimas rangovo pasirinktu atstumu | M | 128 |  | 0
1. Paruošiamieji darbai | 1.4.1 | Esamų plastikinių pralaidų išardymas ir išvežimas rangovo pasirinktu atstumu | M3 | 1 |  | 0
1. Paruošiamieji darbai | 1.4.2 | Esamų pralaidų betoninių antgalių išardymas ir išvežimas rangovo pasirinktu atstumu | M3 | 0.3 |  | 0 | Iš viso skyriuje 1, Eur be PVM | -1055.04
2. Žemės darbai | 2.1.1 | Dirvožemio pašalinimas, išvežimas į laikiną sandėliavimo aikštelę rangovo pasirinktu atstumu | M3 | 2673.8 |  | 0
2. Žemės darbai | 2.1.2 | Dirvožemio pašalinimas ir išvežimas rangovo pasirinktu atstumu (perteklinio) | M3 | 2069.9 |  | 0
2. Žemės darbai | 2.1.3 | Grunto kasimas, pakrovimas ir išvežimas rangovo pasirinktu atstumu į sandėliavimo aikštelę | M3 | -25746 |  | 0
2. Žemės darbai | 2.1.4 | Žemės sankasos įrengimas, panaudojant esamą gruntą iš iškasų | M3 | 26750 |  | 0
2. Žemės darbai | 2.1.5 | Žemės sankasos planiravimas ir tankinimas | M2 | 2154.8 |  | 0
2. Žemės darbai | 2.1.6 | Gruntų sustiprinimas (GS) | M2 | 872.2 |  | 0
2. Žemės darbai | 2.2.1 | Šlaitų ir griovio dugno planiravimas mechanizuotai | M2 | 6045 |  | 0
2. Žemės darbai | 2.3.2 | Šlaitų ir griovio dugno planiravimas rankiniu būdu | M2 | 671.7 |  | 0
2. Žemės darbai | 2.3.1 | Griovių tvirtinimas nesurištuoju mišiniu | M2 | 29.6 |  | 0
2. Žemės darbai | 2.3.2 | Griovių tvirtinimas nesurištuoju mišiniu | M2 | 648.6 |  | 0
2. Žemės darbai | 2.3.3 | Šlaitų ir griovio dugno sutvirtinimas, žole apželdininant dirvožemio sluoksnį | M2 | 6038.5 |  | 0 | Iš viso skyriuje 2, Eur be PVM | 0
3.1 DK 0,3 dangos konstrukcijos įrengimas (I variantas) | 3.1.1 | Apsauginio šalčiui atsparaus sluoksnio įrengimas | M3 | 1945.5 |  | 0 | Pastaba: Teikėjas pildo pasirinktinai I arba II dangos konstrukcijos variantą
3.1 DK 0,3 dangos konstrukcijos įrengimas (I variantas) | 3.1.2 | Skaldos pagrindo sluoksnio įrengimas | M2 | 3142.5 |  | 0
3.1 DK 0,3 dangos konstrukcijos įrengimas (I variantas) | 3.1.3 | Asfalto pagrindo sluoksnio įrengimas | M2 | 2960 |  | 0
3.1 DK 0,3 dangos konstrukcijos įrengimas (I variantas) | 3.1.4 | Dangos pagruntavimas panaudojant bituminę emulsiją | M2 | 2960 |  | 0
3.1 DK 0,3 dangos konstrukcijos įrengimas (I variantas) | 3.1.5 | Asfalto viršutinio sluoksnio įrengimas | M2 | 2960 |  | 0
3.1 DK 0,3 dangos konstrukcijos įrengimas (I variantas) | 3.1.6 | Dangos šiurkštinimas skaldyta mineraline medžiaga | M2 | 2960 |  | 0
3.2 DK 0,3 dangos konstrukcijos įrengimas (II variantas) | 3.2.1 | Šalčiui nejautrių medžiagų sluoksnio įrengimas | M3 | 1788.4 |  | 0
3.2 DK 0,3 dangos konstrukcijos įrengimas (II variantas) | 3.2.2 | Skaldos pagrindo sluoksnio įrengimas | M2 | 3142.5 |  | 0
3.2 DK 0,3 dangos konstrukcijos įrengimas (II variantas) | 3.2.3 | Asfalto pagrindo sluoksnio įrengimas | M2 | 2960 |  | 0
3.2 DK 0,3 dangos konstrukcijos įrengimas (II variantas) | 3.2.4 | Dangos pagruntavimas panaudojant bituminę emulsiją | M2 | 2960 |  | 0
3.2 DK 0,3 dangos konstrukcijos įrengimas (II variantas) | 3.2.5 | Asfalto viršutinio sluoksnio įrengimas | M2 | 2960 |  | 0
3.2 DK 0,3 dangos konstrukcijos įrengimas (II variantas) | 3.2.6 | Dangos šiurkštinimas skaldyta mineraline medžiaga | M2 | 2960 |  | 0
3.3 Kelkraščių įrengimas | 3.3.1 | Kelkraščio viršutinio sluoksnio įrengimas | M2 | 177.1 |  | 0
3.3 Kelkraščių įrengimas | 3.3.2 | Kelkraščio apatinio sluoksnio įrengimas | M3 | 694.9 |  | 0
3.4 Kelio dangos konstrukcijos suvedimo darbai (I variantas) | 3.4.1 | Apsauginio šalčiui atsparaus sluoksnio įrengimas | M3 | 2.7 |  | 0
3.4 Kelio dangos konstrukcijos suvedimo darbai (I variantas) | 3.4.2 | Skaldos pagrindo sluoksnio įrengimas | M2 | 7 |  | 0
3.4 Kelio dangos konstrukcijos suvedimo darbai (I variantas) | 3.4.3 | Asfalto pagrindo sluoksnio įrengimas | M2 | 14 |  | 0
3.4 Kelio dangos konstrukcijos suvedimo darbai (I variantas) | 3.4.4 | Bituminės sandarinimo juostos įrengimas | M | 7 |  | 0
3.4 Kelio dangos konstrukcijos suvedimo darbai (I variantas) | 3.4.5 | Dangos pagruntavimas panaudojant bituminę emulsiją | M2 | 14 |  | 0
3.4 Kelio dangos konstrukcijos suvedimo darbai (I variantas) | 3.4.6 | Asfalto viršutinio sluoksnio įrengimas | M2 | 28 |  | 0
3.4 Kelio dangos konstrukcijos suvedimo darbai (I variantas) | 3.4.7 | Dangos šiurkštinimas skaldyta mineraline medžiaga | M2 | 28 |  | 0
3.4 Kelio dangos konstrukcijos suvedimo darbai (I variantas) | 3.4.8 | Bituminės sandarinimo juostos įrengimas | M | 7 |  | 0
3.5 Kelio dangos konstrukcijos suvedimo darbai (II variantas) | 3.5.1 | Šalčiui nejautrių medžiagų sluoksnio įrengimas | M3 | 2.3 |  | 0
3.5 Kelio dangos konstrukcijos suvedimo darbai (II variantas) | 3.5.2 | Skaldos pagrindo sluoksnio įrengimas | M2 | 7 |  | 0
3.5 Kelio dangos konstrukcijos suvedimo darbai (II variantas) | 3.5.3 | Asfalto pagrindo sluoksnio įrengimas | M2 | 14 |  | 0
3.5 Kelio dangos konstrukcijos suvedimo darbai (II variantas) | 3.5.4 | Bituminės sandarinimo juostos įrengimas | M | 7 |  | 0
3.5 Kelio dangos konstrukcijos suvedimo darbai (II variantas) | 3.5.5 | Dangos pagruntavimas panaudojant bituminę emulsiją | M2 | 14 |  | 0
3.5 Kelio dangos konstrukcijos suvedimo darbai (II variantas) | 3.5.6 | Asfalto viršutinio sluoksnio įrengimas | M2 | 28 |  | 0
3.5 Kelio dangos konstrukcijos suvedimo darbai (II variantas) | 3.5.7 | Dangos šiurkštinimas skaldyta mineraline medžiaga | M2 | 28 |  | 0
3.5 Kelio dangos konstrukcijos suvedimo darbai (II variantas) | 3.5.8 | Bituminės sandarinimo juostos įrengimas | M | 7 |  | 0 | Iš viso skyriuje 3, Eur be PVM | 0
4. Pėsčiųjų - dviračių šaligatvio įrengimas | 4.1.1 | Bordiūro įrengimas | M | 716 |  | 0
4. Pėsčiųjų - dviračių šaligatvio įrengimas | 4.1.4 | Bituminės sandarinimo juostos įrengimas | M | 716 |  | 0
4. Pėsčiųjų - dviračių šaligatvio įrengimas | 4.1.5 | Bordiūro įrengimas | M | 139 |  | 0
4.2 Techninio šaligatvio įrengimas (I variantas) | 4.2.1 | Trinkelių dangos Įrengimas | M2 | 422 |  | 0 | Pastaba: Teikėjas pildo pasirinktinai I arba II dangos konstrukcijos variantą
4.2 Techninio šaligatvio įrengimas (I variantas) | 4.2.2 | Įspėjamųjų ir vedimo paviršių įrengimas | M2 | 7 |  | 0
4.2 Techninio šaligatvio įrengimas (I variantas) | 4.2.4 | Pasluoksnio įrengimas | M2 | 429 |  | 0
4.2 Techninio šaligatvio įrengimas (I variantas) | 4.2.5 | Skaldos pagrindo sluoksnio įrengimas | M2 | 429 |  | 0
4.2 Techninio šaligatvio įrengimas (I variantas) | 4.2.6 | Apsauginio šalčiui atsparaus sluoksnio įrengimas | M3 | 182 |  | 0
4.3 Techninio šaligatvio įrengimas (II variantas) | 4.3.1 | Trinkelių dangos Įrengimas | M2 | 422 |  | 0
4.3 Techninio šaligatvio įrengimas (II variantas) | 4.3.2 | Pasluoksnio įrengimas | M2 | 429 |  | 0
4.3 Techninio šaligatvio įrengimas (II variantas) | 4.3.3 | Skaldos pagrindo sluoksnio įrengimas | M2 | 429 |  | 0
4.3 Techninio šaligatvio įrengimas (II variantas) | 4.3.4 | Šalčiui nejautrių medžiagų sluoksnio įrengimas | M3 | 182 |  | 0 | Iš viso skyriuje 4, Eur be PVM | 0
5.1 Nuovažų įrengimas (I variantas) | 5.1.1 | Apsauginio šalčiui atsparaus sluoksnio įrengimas | M3 | 442 |  | 0 | Pastaba: Teikėjas pildo pasirinktinai I arba II dangos konstrukcijos variantą
5.1 Nuovažų įrengimas (I variantas) | 5.1.2 | Skaldos pagrindo sluoksnio įrengimas | M2 | 853.6 |  | 0
5.1 Nuovažų įrengimas (I variantas) | 5.1.3 | Asfalto pagrindo sluoksnio įrengimas | M2 | 641.3 |  | 0
5.1 Nuovažų įrengimas (I variantas) | 5.1.7 | Kelkraščio viršutinio sluoksnio įrengimas | M2 | 226 |  | 0
5.1 Nuovažų įrengimas (I variantas) | 5.1.8 | Kelkraščio apatinio sluoksnio įrengimas | M3 | 9.5 |  | 0
5.2 Nuovažų įrengimas (I variantas) | 5.2.1 | Šalčiui nejautrių medžiagų sluoksnio įrengimas | M3 | 410 |  | 0
5.2 Nuovažų įrengimas (I variantas) | 5.2.2 | Skaldos pagrindo sluoksnio įrengimas | M2 | 853.6 |  | 0
5.2 Nuovažų įrengimas (I variantas) | 5.2.3 | Asfalto pagrindo sluoksnio įrengimas | M2 | 641.3 |  | 0
5.2 Nuovažų įrengimas (I variantas) | 5.2.4 | Kelkraščio viršutinio sluoksnio įrengimas | M2 | 226 |  | 0
5.2 Nuovažų įrengimas (I variantas) | 5.2.5 | Kelkraščio apatinio sluoksnio įrengimas | M3 | 9.5 |  | 0
5.3 Pralaidų nuovažose įrengimas | 5.3.1 | Apvalios pralaidos įrengimas nuovažose | M | 34 |  | 0
5.3 Pralaidų nuovažose įrengimas | 5.3.2 | Betoninių antgalių d400 pralaidoms įrengimas | VNT | 6 |  | 0
5.3 Pralaidų nuovažose įrengimas | 5.3.3 | Grunto kasimas, pakrovimas ir išvežimas rangovo pasirinktu atstumu (perteklinio) | M3 | 58.9 |  | 0
5.3 Pralaidų nuovažose įrengimas | 5.3.4 | Smėlio sluoksnio įrengimas, h=0,15 m | M3 | 3.1 |  | 0
5.3 Pralaidų nuovažose įrengimas | 5.3.5 | Įrengtos pralaidos užpylimas tankinant | M3 | 51.4 |  | 0
5.3 Pralaidų nuovažose įrengimas | 5.3.6 | Filtruojamųjų geosintetinių medžiagų įrengimas | M2 | 211.2 |  | 0 | Iš viso skyriuje 5, Eur be PVM | 0
6. Drenažo įrengimas | 6.1 | Drenažo įrengimas | M | 112 |  | 0
6. Drenažo įrengimas | 6.2 | Statinių užpylimas esamu ir atvežtiniu gruntu | M3 | 18 |  | 0
6. Drenažo įrengimas | 6.3 | Apsauginio šalčiui atsparaus sluoksnio įrengimas | M3 | 15 |  | 0
6. Drenažo įrengimas | 6.4 | Filtruojamųjų geosintetinių medžiagų įrengimas | M2 | 195 |  | 0 | Iš viso skyriuje 6, Eur be PVM | 0
7. Kelio apstatymas ir saugaus eismo organizavimas | 7.1.1 | Kelio ženklų vienstiebių metalinių atramų (d=76,1/2,0 mm) pastatymas | VNT | 18 |  | 0
7. Kelio apstatymas ir saugaus eismo organizavimas | 7.1.2 | Kelio ženklų vienstiebių metalinių atramų (d=76,1/2,9 mm) pastatymas | VNT | 3 |  | 0
7. Kelio apstatymas ir saugaus eismo organizavimas | 7.1.3 | Vertikalaus ženklinimo įrengimas | VNT | 45 |  | 0
7. Kelio apstatymas ir saugaus eismo organizavimas | 7.1.4 | Signalinių stulpelių įrengimas | VNT | 14 |  | 0
7. Kelio apstatymas ir saugaus eismo organizavimas | 7.2.1 | Horizontalaus ženklinimo įrengimas | M2 | 44.9 |  | 0
7. Kelio apstatymas ir saugaus eismo organizavimas | 7.2.2 | Horizontalaus ženklinimo įrengimas | M2 | 1.3 |  | 0
7. Kelio apstatymas ir saugaus eismo organizavimas | 7.2.3 | Horizontalaus ženklinimo įrengimas | M2 | 14.4 |  | 0
7. Kelio apstatymas ir saugaus eismo organizavimas | 7.2.4 | Horizontalaus ženklinimo įrengimas | M2 | 6.2 |  | 0
7. Kelio apstatymas ir saugaus eismo organizavimas | 7.2.5 | Horizontalaus ženklinimo įrengimas | M2 | 3.5 |  | 0
7. Kelio apstatymas ir saugaus eismo organizavimas | 7.3.1 | Apsauginių kelio atitvarų sistemos įrengimas | M | 443 |  | 0
7. Kelio apstatymas ir saugaus eismo organizavimas | 7.3.2 | Apsauginių kelio atitvarų sistemos įrengimas | M | 53 |  | 0
7. Kelio apstatymas ir saugaus eismo organizavimas | 7.3.3 | Apsauginių kelio atitvarų sistemos įrengimas | M | 53 |  | 0
7. Kelio apstatymas ir saugaus eismo organizavimas | 7.3.4 | Apsauginių kelio atitvarų sistemos įrengimas | M | 24 |  | 0 | Iš viso skyriuje 7, Eur be PVM | 0
[5 empty] | IŠ VISO ŽINIARAŠTYJE, EUR BE PVM | -1055.04

## DKŽ_12
Valstybinės reikšmės magistralinio kelio A6 Kaunas–Zarasai– Daugpilis ruožo nuo 27,866 iki 29,098 km, rajoninių kelių Nr.1508 Aleksandrinė-Šveicarija ruožo nuo 0,089 iki 0,212 km ir Nr. 1519 Jonava-Meškoniai ruožo nuo 0,277 iki 0,800 km rekonstravimas ir Jonavos pietrytinio aplinkkelio (II etapo) naujos statybos projektas
DARBŲ KIEKIŲ ŽINIARAŠTIS NR. 12 – Konstrukcijų dalis. Pėsčiųjų tunelis
Valstybinės reikšmės magistralinio kelio A6 Kaunas–Zarasai– Daugpilis ruožo nuo 27,866 iki 29,098 km, rajoninių kelių Nr.1508 Aleksandrinė-Šveicarija ruožo nuo 0,089 iki 0,212 km ir Nr. 1519 Jonava-Meškoniai ruožo nuo 0,277 iki 0,800 km rekonstravimas ir Jonavos pietrytinio aplinkkelio (II etapo) naujos statybos projektas
Skyrius | Eilės Nr. | Darbo pavadinimas, aprašymas | Mato vnt. | Kiekis | Vieneto kaina, Eur be PVM (pildo Teikėjas) | Iš viso, Eur be PVM
1. Konstrukcijų pamatai | 1.1. | Polių įrengimas Armatūra B500B - 28076 kg Betonas C30/37 XC2 - 319 m3 | m | 2004 |  | 0 | Iš viso skyriuje 1, Eur be PVM | 0
2. Tunelio konstrukcijos | 2.1. | Perdangos (monolitinės) įrengimas Armatūra B500B -12894 kg Betonas C35/45 W12 XC3 XD3 XF3 - 85 m3 | m3 | 85 |  | 0
2. Tunelio konstrukcijos | 2.2. | Polių fasado apibetonavimas Armatūra B500B kg 2213 Betonas C30/37 W12 XC3 XD1 XF1 su kristalinės hidroizoliacijos priemaišomis - 30 m3 Hidrofilinės juostos iš polichloropeno pagrindo gumos (tarp perdangos ir polių apibetonavimo) - 60 m Skylių poliuose gręžimas Ø10 mm Lmin=170 mm strypams ir strypų inkaravimas epoksidiniais klijais - 910 vnt. | m3 | 30 |  | 0
2. Tunelio konstrukcijos | 2.3. | Dugno plokštės įrengimas Armatūra B500B - 1954 kg Betonas C30/37 W12 XC4 XD2 XF4 su kristalinės hidroizoliacijos priemaišomis - 18,2 m3 Šalčiui atsparaus sluoksnio įrengimas LVN vamzdžių užpylimui - 55 m3 Skaldos 0/45 pagrindo sluoksnis – 200 mm - 22 m3 Betono pagrindo sluoksnis C16/20 – 50 mm - 5,5 m3 Hidrofilinės juostos iš polichloropeno pagrindo gumos (tarp dugno plokštės ir polių apibetonavimo) - 60 m Sandarinimo mastika 20x20 mm (tarp dugno plokštės ir polių apibetonavimo) - 60 m Deformacinių pjūvių įrengimas - 98 m | m3 | 18.2 |  | 0
2. Tunelio konstrukcijos | 2.4. | Deformacinių pjūvių įrengimas Įbetonuojamas PVC vidinis deformacinis profilis - 98 m Polistireninis putplastis EPS 50 – 20 mm - 34 m2 Sandarinimo mastika 20x20 mm - 60 m Apsauginis PVC vamzdis armatūrai - 27 m Nerūdijančio plieno 1.4301 juosta 150x4 mm ant išlyginamojo betono sluoksnio - 55 m | m | 98 |  | 0
2. Tunelio konstrukcijos | 2.5. | Pereinamųjų plokščių (monolitinių) įrengimas Armatūra B500B - 5187 kg Betonas C30/37 XC2 XF2 - 35 m3 Šalčiui atsparaus sluoksnio įrengimas - 105 m3 Skaldos 0/45 pagrindo sluoksnis – 200 mm - 30,6 m3 Betono pagrindo sluoksnis C16/20 – 50 mm - 7 m3 | vnt. | 4 |  | 0
2. Tunelio konstrukcijos | 2.6. | Betono išlyginamojo sluoksnio įrengimas Armatūra B500B - 2100 kg Betonas C25/30 XC - 255,8 m3 | m3 | 55.8 |  | 0
2. Tunelio konstrukcijos | 2.7.1. | Hidroizoliacijos sluoksnio įrengimas | m2 | 307 |  | 0
2. Tunelio konstrukcijos | 2.7.2. | Podanginės drenažinės juostos įrengimas | m | 12 |  | 0
2. Tunelio konstrukcijos | 2.8.1. | Asfalto apsauginio sluoksnio įrengimas Dangos pagruntavimas bitumine emulsija - 100 m2 | m2 | 118 |  | 0
2. Tunelio konstrukcijos | 2.8.2 | Asfalto apatinio sluoksnio įrengimas Dangos pagruntavimas bitumine emulsija - 100 m2 | m2 | 100 |  | 0
2. Tunelio konstrukcijos | 2.8.3 | Asfalto viršutinio sluoksnio įrengimas Šiurkštinimas skaldyta mineraline medžiaga fr. 2/5, 1,5 kg/m2 - 100 m2 | m2 | 100 |  | 0
2. Tunelio konstrukcijos | 2.8.4 | Kitų elementų įrengimas Sandarinimo juosta - 7,5 m | kompl. | 1 |  | 0
2. Tunelio konstrukcijos | 2.8.5 | Skiriamosios juostos užpilamas gruntas, įskaitant dirvožemį ir vejos užsėjimą | m3 | 3 |  | 0
2. Tunelio konstrukcijos | 2.9.1. | Asfalto apsauginio sluoksnio įrengimas | m3 | 4.3 |  | 0
2. Tunelio konstrukcijos | 2.9.2. | Skaldos išlyginamojo sluoksnio įrengimas (esamo pagrindo pastorinimas) | m3 | 7.7 |  | 0
2. Tunelio konstrukcijos | 2.9.3. | Asfalto pagrindo sluoksnio įrengimas Dangos pagruntavimas bitumine emulsija - 118,2 m2 | m3 | 15.3 |  | 0
2. Tunelio konstrukcijos | 2.9.4. | Asfalto apatinio sluoksnio įrengimas Dangos pagruntavimas bitumine emulsija - 144,1 m2 | m3 | 11.8 |  | 0
2. Tunelio konstrukcijos | 2.9.5. | Asfalto viršutinio sluoksnio įrengimas Šiurkštinimas skaldyta mineraline medžiaga fr. 2/5, 1,5 kg/m2 - 144,1 m2 | m3 | 5.6 |  | 0
2. Tunelio konstrukcijos | 2.9.6 | Skiriamosios juostos užpilamas gruntas, įskaitant dirvožemį ir vejos užsėjimą Kelkraščio užpilamas gruntas, įskaitant dirvožemį ir vejos užsėjimą - 13,5 m3 | m3 | 29 |  | 0 | Iš viso skyriuje 2, Eur be PVM | 0
3. Sparnai | 3.1. | Atraminės konstrukcijos įrengimas Armatūra B500B - 1007 kg Betonas C30/37 W12 XC2 XD1 XF1 - 7,9 m3 | m3 | 7.9 |  | 0
3. Sparnai | 3.2. | Polių fasado apibetonavimas Armatūra B500B - 206 kg Betonas C30/37 W12 XC3 XD1 XF1 su kristalinės hidroizoliacijos priemaišomis - 3,2 m3 Hidrofilinės juostos tarp sparnų ir polių apibetonavimo - 10,5 m Skylių poliuose gręžimas Ø10 mm Lmin=150 mm strypams ir strypų inkaravimas epoksidiniais klijais - 82 vnt. | m3 | 3.2 |  | 0 | Iš viso skyriuje 3, Eur be PVM | 0
4. Atraminės sienos | 4.1. | Atraminės konstrukcijos įrengimas Armatūra B500B - 10159 kg Betonas C30/37 W12 XC2 XD1 XF1 - 87 m3 | m3 | 87 |  | 0
4. Atraminės sienos | 4.2 | Polių fasado apibetonavimas Armatūra B500B - 1993 kg Betonas C30/37 XC3 XD1 XF1 W12 su kristalinės hidroizoliacijos priemaišomis - 32 m3 Hidrofilinės juostos tarp atraminių sienų ir polių apibetonavimo - 79 m Skylių poliuose gręžimas Ø10 mm Lmin=170 mm strypams ir strypų inkaravimas epoksidiniais klijais - 809 vnt. | m3 | 32 |  | 0
4. Atraminės sienos | 4.3 | Deformacinių pjūvių įrengimas Įbetonuojamas PVC vidinis deformacinis profilis - 27 m Polistireninis putplastis EPS 50 – 20 mm - 9,5 m2 Sandarinimo mastika 20x20 mm - 27,5 m Apsauginis PVC vamzdis armatūrai - 20 m | m | 27 |  | 0 | Iš viso skyriuje 4, Eur be PVM | 0
5. Kiti elementai | 5.1. | G/b elementų padengimas apsauginiu sluoksniu | m2 | 390 |  | 0
5. Kiti elementai | 5.2. | G/b elementų padengimšaas apsauginiu sluoksniu | m2 | 685 |  | 0
5. Kiti elementai | 5.3 | G/b elementų padengimas apsauginiu sluoksniu | m2 | 26.5 |  | 0
5. Kiti elementai | 5.4. | Tunelio dugno plokštės paviršiaus padengimas neslidžia poliuretanine danga | m2 | 95 |  | 0
5. Kiti elementai | 5.5. | Turėklo įrengimas Nerūdijantis plienas 1.4301 - 3356 kg Porankis iš nerūdijančio plieno 1.4301 - 235 m Nesitraukiantis smulkiagrūdis R4 klasės betonas - 0,5 m3 Kirstai temptas tinklas - 7,5 m2 Lynas - 6,5 m | m | 120 |  | 0
5. Kiti elementai | 5.6. | Apsauginių kelio atitvarų sistemos H2-W2 A - 21 m Dvipusis H2-W4 A - 10,5 m | m | 31.5 |  | 0 | Iš viso skyriuje 5, Eur be PVM | 0
[5 empty] | IŠ VISO ŽINIARAŠTYJE, EUR BE PVM | 0

## DKŽ_13
Valstybinės reikšmės magistralinio kelio A6 Kaunas–Zarasai– Daugpilis ruožo nuo 27,866 iki 29,098 km, rajoninių kelių Nr.1508 Aleksandrinė-Šveicarija ruožo nuo 0,089 iki 0,212 km ir Nr. 1519 Jonava-Meškoniai ruožo nuo 0,277 iki 0,800 km rekonstravimas ir Jonavos pietrytinio aplinkkelio (II etapo) naujos statybos projektas
DARBŲ KIEKIŲ ŽINIARAŠTIS NR. 13 – Konstrukcijų dalis. Automobilių viadukas 28,87 km
Valstybinės reikšmės magistralinio kelio A6 Kaunas–Zarasai– Daugpilis ruožo nuo 27,866 iki 29,098 km, rajoninių kelių Nr.1508 Aleksandrinė-Šveicarija ruožo nuo 0,089 iki 0,212 km ir Nr. 1519 Jonava-Meškoniai ruožo nuo 0,277 iki 0,800 km rekonstravimas ir Jonavos pietrytinio aplinkkelio (II etapo) naujos statybos projektas
Skyrius | Eilės Nr. | Darbo pavadinimas, aprašymas | Mato vnt. | Kiekis | Vieneto kaina, Eur be PVM (pildo Teikėjas) | Iš viso, Eur be PVM
1. Konstrukcijų pamatai | 1.1. | Polių įrengimas Armatūra B500B - 10158 kg Betonas C30/37 XC2 - 45,3 m3 | m | 160 |  | 0
1. Konstrukcijų pamatai | 1.2. | Polių įrengimas Armatūra B500B - 23351 kg Betonas C30/37 XC2 - 70,7 m3 | m | 250 |  | 0
1. Konstrukcijų pamatai | 1.3. | Pamatų įrengimas Armatūra B500B - 11244 kg Betonas C30/37 XC2 - 111,9 m3 Skaldos 0/45 sluoksnis – 200 mm - 21 m3 Betono pagrindo sluoksnis C16/20 – 100 mm - 9 m3 Pamatų duobių iškasimas ir grunto išvežimas - 1470 m3 Pamatų duobių užpildymas gerai sutankintu drenuojančiu gruntu - 1050 m3 | m3 | 111.9 |  | 0 | Iš viso skyriuje 1, Eur be PVM | 0
2. Konstrukcijų atramos | 2.1. | Tarpinių atramų įrengimas Surenkamas g/b C35/45 XC4 XD3 XF4 - 15,3 m3 Kolonų sumonolitinimas rostverkų lizduose C30/37 XC2 nesitraukiančiu betonu - 4 m3 | vnt. | 8 |  | 0
2. Konstrukcijų atramos | 2.2. | Krantinių atramų įrengimas Armatūra B500B - 5138 kg Betonas C35/45 XC4 XD3 XF4 m3 63,9 Skaldos 0/45 sluoksnis – 200 mm m3 13 Betono pagrindo sluoksnis C16/20 – 100 mm m3 5 | vnt. | 2 |  | 0
2. Konstrukcijų atramos | 2.3. | Gulekšnių įrengimas Surenkamas g/b C30/37 XC2 XF2 - 7 m3 Gulekšnių sumonolitinimas C30/37 XC2 XF2 - 1,2 m3 Skaldos 0/45 prizmė po gulekšniais - 13 m3 | vnt. | 6 |  | 0
2. Konstrukcijų atramos | 2.4. | Pereinamųjų plokščių įrengimas Surenkamas g/b C30/37 XC2 XF2 - 40 m3 Plokščių sumonolitinimas C30/37 XC2 XF2 - 1,9 m3 | vnt. | 20 |  | 0
2. Konstrukcijų atramos | 2.5. | Hidroizoliacijos sluoksnio įrengimas | m2 | 1343 |  | 0
2. Konstrukcijų atramos | 2.6. | G/b elementų padengimas apsauginiu sluoksniu | m2 | 318 |  | 0
2. Konstrukcijų atramos | 2.7. | Kitų elementų įrengimas Armatūra B500B - 19591 kg Betonas C35/45 XC4 XD3 XF4 - 141,4 m3 Skaldos 0/45 sluoksnis – 300 mm - 71 m3 Betono pagrindo sluoksnis C16/20 – 50 mm - 10,5 m3 Įbetonuojamas PVC vidinis deformacinis profilis - 13,7 m Polistireninis putplastis EPS 50 - 0,15 m3 Sandarinimo mastika 20x20 mm - 16 m Pamatų duobių iškasimas ir grunto išvežimas - 430 m3 | kompl. | 2 |  | 0 | Iš viso skyriuje 2, Eur be PVM | 0
3. Perdangos įrengimas | 3.1. | Sijų montavimas Surenkamas g/b C35/45 XC4 XD3 XF4 - 178 m3 Bokšteliai sijų išramstymui - 754 m3 | vnt. | 33 |  | 0
3. Perdangos įrengimas | 3.2. | Sijų montavimas Surenkamas g/b C35/45 XC4 XD3 XF4 - 178 m3 Bokšteliai sijų išramstymui - 754 m3 | vnt. | 33 |  | 0
3. Perdangos įrengimas | 3.3. | Plokščių monolitinimas Armatūra B500B - 7279 kg Betonas C35/45 XC4 XD3 XF4 - 45,2 m3 | m3 | 45.2 |  | 0
3. Perdangos įrengimas | 3.4. | Šalitilčio bloko įrengimas Surenkamas g/b C35/45 XC4 XD3 XF4 - 15 m3 Bortų sumonolitininimas C35/45 XC4 XD3 XF4 - 12,8 m3 Tarpų tarp parapeto blokų hermetizavimas - 65 m Armatūra B500B - 532 kg Plieninė plokštelė su ilgasriegių rinkiniais - 16 kg | m | 108 |  | 0
3. Perdangos įrengimas | 3.5. | Betono išlyginamojo sluoksnio įrengimas Išlyginamojo sluoksnio armavimas - 1086 kg | m3 | 54.3 |  | 0
3. Perdangos įrengimas | 3.6. | Hidroizoliacijos sluoksnio įrengimas | m2 | 489 |  | 0
3. Perdangos įrengimas | 3.7. | G/b elementų padengimas apsauginiu sluoksniu | m2 | 98 |  | 0
3. Perdangos įrengimas | 3.8. | G/b elementų padengimas apsauginiu sluoksniu | m2 | 184 |  | 0
3. Perdangos įrengimas | 3.9. | Apsauginių kelio atitvarų sistemos įrengimas | m | 108 |  | 0
3. Perdangos įrengimas | 3.10. | Asfalto apsauginio sluoksnio įrengimas Dangos pagruntavimas bitumine emulsija - 484 m2 | m2 | 484 |  | 0
3. Perdangos įrengimas | 3.11. | Asfalto apatinio sluoksnio įrengimas Dangos pagruntavimas bitumine emulsija - 484 m2 | m2 | 484 |  | 0
3. Perdangos įrengimas | 3.12 | Asfalto viršutinio sluoksnio įrengimas Šiurkštinimas skaldyta mineraline medžiaga fr. 2/5, 1,5 kg/m2 - 484 m2 | m2 | 484 |  | 0
3. Perdangos įrengimas | 3.13. | Deformacinių pjūvių įrengimas | m | 26 |  | 0
3. Perdangos įrengimas | 3.14. | Kitų elementų įrengimas Sandarinimo juosta - 108 m | kompl. | 1 |  | 0
3. Perdangos įrengimas | 3.15. | Lietaus surinkimo šulinėlių perdangoje įrengimas Ø160 lietvamzdžiai (įskaitant fasonines dalis ir tvirtinimą) - 151 m | vnt. | 18 |  | 0
3. Perdangos įrengimas | 3.16. | Podanginės drenažinės juostos įrengimas | m | 121 |  | 0 | Iš viso skyriuje 3, Eur be PVM | 0
4 .Prietilčių įrengimas | 4.1. | Betono išlyginamojo sluoksnio įrengimas Išlyginamojo sluoksnio armavimas - 266 kg | m3 | 13.3 |  | 0
4 .Prietilčių įrengimas | 4.2. | Hidroizoliacijos sluoksnio įrengimas | m2 | 121 |  | 0
4 .Prietilčių įrengimas | 4.3. | Asfalto apsauginio sluoksnio įrengimas Dangos pagruntavimas bitumine emulsija - 121 m2 | m2 | 121 |  | 0
4 .Prietilčių įrengimas | 4.4. | Apsauginio šalčiui atsparaus sluoksnio įrengimas | m3 | 6 |  | 0
4 .Prietilčių įrengimas | 4.5. | Skaldos išlyginamojo sluoksnio įrengimas (esamo pagrindo pastorinimas) | m2 | 77 |  | 0
4 .Prietilčių įrengimas | 4.6. | Asfalto pagrindo sluoksnio įrengimas Dangos pagruntavimas bitumine emulsija - 105 m2 | m2 | 105 |  | 0
4 .Prietilčių įrengimas | 4.7. | Asfalto pagrindo skuoksnio įrengimas Dangos pagruntavimas bitumine emulsija - 122 m2 | m2 | 122 |  | 0
4 .Prietilčių įrengimas | 4.8. | Asfalto viršutinio sluoksnio įrengimas Šiurkštinimas skaldyta mineraline medžiaga fr. 2/5, 1,5 kg/m2 - 122 m2 | m2 | 122 |  | 0
4 .Prietilčių įrengimas | 4.9. | Kūgio šlaito tvirtinimas Šlaitų planiravimas - 3079 m2 Šlaitų tvirtinimo plytelės 490x490x80 C30/37 XC4 XF3 - 277 m2 Smėlio-žvyro pagrindo sluoksnis 100 mm - 27,7 m3 Cementinis C16 klasės mišinys (40 mm) - 11,6 m3 Vejos vortai 80x200x1000 mm - 47 m Plytelių sumonolitinimo betonas C30/37 XC4 XF3 - 3,1 m3 | m2 | 3079 |  | 0
4 .Prietilčių įrengimas | 4.10. | Vandens nuvedimo betoninių latakų įrengimas | m | 78 |  | 0
4 .Prietilčių įrengimas | 4.11 | Laiptų įrengimas G/b surenkami elementai - 7,5 m3 Plieniniai turėklai S235 arba aukštesnės klasės - 314 kg Žvyras 0/32 m3 10,5 Išėmų užtaisymas nesitraukiančiu remontiniu mišiniu - 0,1 m3 Žemės darbai - 27 m3 | kompl. | 2 |  | 0
4 .Prietilčių įrengimas | 4.12 | Kitų elementų įrengimas Betoninės plytelės 500x500x80 mm ant skaldos pagrindo sluoksnio - 3,5 m2 Vejos bortai 80x200x1000 mm ant betono pagrindo - 8 m | kompl. | 1 |  | 0 | Iš viso skyriuje 4, Eur be PVM | 0
[5 empty] | IŠ VISO ŽINIARAŠTYJE, EUR BE PVM | 0

## DKŽ_14
Valstybinės reikšmės magistralinio kelio A6 Kaunas–Zarasai– Daugpilis ruožo nuo 27,866 iki 29,098 km, rajoninių kelių Nr.1508 Aleksandrinė-Šveicarija ruožo nuo 0,089 iki 0,212 km ir Nr. 1519 Jonava-Meškoniai ruožo nuo 0,277 iki 0,800 km rekonstravimas ir Jonavos pietrytinio aplinkkelio (II etapo) naujos statybos projektas
DARBŲ KIEKIŲ ŽINIARAŠTIS NR. 14 – Konstrukcijų dalis. Automobilių viadukas Rajoniniame kelyje Nr. 1519
Valstybinės reikšmės magistralinio kelio A6 Kaunas–Zarasai– Daugpilis ruožo nuo 27,866 iki 29,098 km, rajoninių kelių Nr.1508 Aleksandrinė-Šveicarija ruožo nuo 0,089 iki 0,212 km ir Nr. 1519 Jonava-Meškoniai ruožo nuo 0,277 iki 0,800 km rekonstravimas ir Jonavos pietrytinio aplinkkelio (II etapo) naujos statybos projektas
Skyrius | Eilės Nr. | Darbo pavadinimas, aprašymas | Mato vnt. | Kiekis | Vieneto kaina, Eur be PVM (pildo Teikėjas) | Iš viso, Eur be PVM
1. Konstrukcijų pamatai | 1.1. | Polių įrengimas Armatūra B500B - 13623 kg Betonas C30/37 XC2 - 74,64 m3 | m | 264 |  | 0
1. Konstrukcijų pamatai | 1.2. | Pamatų įrengimas Armatūra B500B - 38147 kg Betonas C30/37 XC2 - 153,31 m3 Skaldos 0/45 sluoksnis – 200 mm - 39 m3 Betono pagrindo sluoksnis C16/20 – 100 mm - 16 m3 Pamatų duobių iškasimas ir grunto išvežimas - 1710 m3 Pamatų duobių užpilymas gerai sutankintu drenuojančiu gruntu - 1530 m3 | m3 | 153.31 |  | 0 | Iš viso skyriuje 1, Eur be PVM | 0
2. Konstrukcijų atramos | 2.1. | Krantinių atramų įrengimas Armatūra B500B - 61658 kg Betonas C35/45 XC4 XD3 XF4 - 186,5 m3 | vnt. | 2 |  | 0
2. Konstrukcijų atramos | 2.2. | Krantinių atramų įrengimas Armatūra B500B - 61658 kg Betonas C35/45 XC4 XD3 XF4 - 186,5 m3 | vnt. | 2 |  | 0
2. Konstrukcijų atramos | 2.3. | Deformacinių pjūvių įrengimas Įbetonuojamas PVC vamzdis Ø20 mm - 88 m Įbetonuojamas PVC vidinis deformacinis profilis - 32,5 m Ekstruzinis polistirolas - 2,5 m3 Hermetinė mastika -50 m | m | 36.5 |  | 0
2. Konstrukcijų atramos | 2.4 | Turėklo įrengimas Plienas S235 - 1277 kg Plieninių elementų karštas cinkavimas - 1277 kg Neopreno juosta 1,5mm storio - 1,2 m2 Išėmų užtaisymas nesitraukiančiu R4 remontiniu mišiniu - 125 kg | m | 44.5 |  | 0
2. Konstrukcijų atramos | 2.5. | Gulekšnių įrengimas Surenkamas g/b C30/37 XC2 XF2 - 4 m3 Gulekšnių sumonolitinimas C30/37 XC2 XF2 - 0,5 m3 Skaldos 0/45 prizmė po gulekšniais - 7 m3 | vnt. | 4 |  | 0
2. Konstrukcijų atramos | 2.6. | Pereinamųjų plokščių įrengimas Surenkamas g/b C30/37 XC2 XF2 - 28 m3 Plokščių sumonolitinimas C30/37 XC2 XF2 - 1,5 m3 | vnt. | 14 |  | 0
2. Konstrukcijų atramos | 2.7. | Hidroizoliacijos sluoksnio įrengimas | m2 | 871 |  | 0
2. Konstrukcijų atramos | 2.8. | G/b elementų padengimas apsauginiu sluoksniu | m2 | 422 |  | 0 | Iš viso skyriuje 2, Eur be PVM | 0
3. Perdangos įrengimas | 3.1. | Sijų montavimas Surenkamas g/b C35/45 XC4 XD3 XF4 - 95,5 m3 Bokšteliai sijų išramstymui - 2133 m3 | vnt. | 24 |  | 0
3. Perdangos įrengimas | 3.2. | Rygelio įrengimas Armatūra B500B - 4699 kg Betonas C35/45 XC4 XD3 XF4 - 38,5 m3 | m3 | 38.5 |  | 0
3. Perdangos įrengimas | 3.3. | Plokščių monolitinimas Armatūra B500B - 10060 kg Betonas C35/45 XC4 XD3 XF4 - 47,5 m3 | m3 | 47.5 |  | 0
3. Perdangos įrengimas | 3.4. | Šalitilčio bloko įrengimas Surenkamas g/b C35/45 XC4 XD3 XF4 - 6 m3 Bortų sumonolitininimas C35/45 XC4 XD3 XF4 - 6 m3 Tarpų tarp parapeto blokų hermetizavimas - 27 m Armatūra B500B - 241 kg | m | 39.1 |  | 0
3. Perdangos įrengimas | 3.5. | Šalitilčio bloko įrengimas Surenkamas g/b C35/45 XC4 XD3 XF4 - 6,5 m3 Tarpų tarp parapeto blokų hermetizavimas - 13 m Plieninė plokštelė su ilgasriegių rinkiniais - 15,8 kg | m | 39.1 |  | 0
3. Perdangos įrengimas | 3.6. | Šalitilčio plokštės įrengimas Surenkamas g/b C35/45 XC4 XD3 XF4 - 21,5 m3 Bortų sumonolitininimas C35/45 XC4 XD3 XF4 - 3,5 m3 Cementinio skiedinio sl. po plokštėmis, h=2 cm - 2,9 m3 Skaldos pagrindo sl. - 1 m3 | m | 39.1 |  | 0
3. Perdangos įrengimas | 3.7. | Betono išlyginamojo sluoksnio įrengimas Išlyginamojo sluoksnio armavimas - 863 kg | m3 | 34.5 |  | 0
3. Perdangos įrengimas | 3.8. | Hidroizoliacijos sluoksnio įrengimas | m2 | 395 |  | 0
3. Perdangos įrengimas | 3.9. | G/b elementų padengimas apsauginiu sluoksniu | m2 | 124 |  | 0
3. Perdangos įrengimas | 3.10. | G/b elementų padengimas apsauginiu sluoksniu | m2 | 163 |  | 0
3. Perdangos įrengimas | 3.11 | G/b elementų padengimas apsauginiu sluoksniu | m2 | 47 |  | 0
3. Perdangos įrengimas | 3.12. | Apsauginių kelio atitvarų sistemos įrengimas | m | 78.2 |  | 0
3. Perdangos įrengimas | 3.13. | Asfalto apsauginio sluoksnio įrengimas Dangos pagruntavimas bitumine emulsija - 275 m2 | m2 | 275 |  | 0
3. Perdangos įrengimas | 3.14. | Asfalto apsauginio sluoksnio įrengimas Dangos pagruntavimas bitumine emulsija - 275 m2 | m2 | 275 |  | 0
3. Perdangos įrengimas | 3.15. | Asfalto viršutinio sluoksnio įrengimas Šiurkštinimas skaldyta mineraline medžiaga fr. 2/5, 1,5 kg/m2 - 275 m2 | m2 | 275 |  | 0
3. Perdangos įrengimas | 3.16. | Deformacinių pjūvių įrengimas | m | 14.5 |  | 0
3. Perdangos įrengimas | 3.17. | Kitų elementų įrengimas Sandarinklio juosta - 78,5 m | kompl. | 1 |  | 0
3. Perdangos įrengimas | 3.18. | Lietaus surinkimo šulinėlių perdangoje įrengimas Ø160 lietvamzdžiai (įskaitant fasonines dalis ir tvirtinimą) - 72 m | vnt. | 8 |  | 0
3. Perdangos įrengimas | 3.19. | Podanginės drenažinės juostos įrengimas | m | 95 |  | 0
3. Perdangos įrengimas | 3.20 | Turėklų įrengimas Plienas S235 - 1176,5 kg Plieninių elementų karštas cinkavimas - 1176,5 kg Neopreno juosta 1,5mm storio - 1 m2 Išėmų užtaisymas nesitraukiančiu R4 remontiniu mišiniu - 110 kg | m | 39.1 |  | 0 | Iš viso skyriuje 3, Eur be PVM | 0
4. Prietilčių įrengimas | 4.1. | Betono išlyginamojo sluoksnio įrengimas Išlyginamojo sluoksnio armavimas - 250 kg | m3 | 10 |  | 0
4. Prietilčių įrengimas | 4.2. | Hidroizoliacijos sluoksnio įrengimas | m2 | 83 |  | 0
4. Prietilčių įrengimas | 4.3. | Asfalto apsauginio sluoksnio įrengimas Dangos pagruntavimas bitumine emulsija - 83 m2 | m2 | 83 |  | 0
4. Prietilčių įrengimas | 4.4. | Apsauginio šalčiui atsparaus sluoksnio įrengimas | m3 | 10.1 |  | 0
4. Prietilčių įrengimas | 4.5. | Skaldos išlyginamojo sluoksnio įrengimas (esamo pagrindo pastorinimas) | m2 | 57 |  | 0
4. Prietilčių įrengimas | 4.6. | Asfalto pagrindo sluoksnio įrengimas Dangos pagruntavimas bitumine emulsija - 73,5 m2 | m2 | 73.5 |  | 0
4. Prietilčių įrengimas | 4.7. | Asfalto pagrindo skuoksnio įrengimas Dangos pagruntavimas bitumine emulsija - 83 m2 | m2 | 83 |  | 0
4. Prietilčių įrengimas | 4.8 | Asfalto viršutinio sluoksnio Šiurkštinimas skaldyta mineraline medžiaga fr. 2/5, 1,5 kg/m2 - 83 m2 | m2 | 83 |  | 0
4. Prietilčių įrengimas | 4.9. | Griovių tvirtinimas grindiniu, trinkelėmis, plokštėmis Šlaitų planiravimas - 368 m2 Šlaitų tvirtinimo plytelės 490x490x80 C30/37 XC4 XF3 - 368 m2 Smėlio-žvyro pagrindo sluoksnis 100 mm - 37 m3 Cementinis C16 klasės mišinys (40 mm) - 15 m3 | m2 | 368 |  | 0
4. Prietilčių įrengimas | 4.10 | Laiptų įrengimas Surenkamas g/b C35/45 XC4 XD3 XF4 - 3.5 m3 Surenkamas g/b C30/37 XC4 XD3 XF4 - 1 m3 Plienas S235 - 180 kg Plieninių elementų karštas cinkavimas - 180 kg Neopreno juosta 1,5mm storio - 0,5 m2 Išėmų užtaisymas nesitraukiančiu R4 remontiniu mišiniu - 81 kg Žvyro pagrindo sl. - 6 m3 | KOMPL | 1 |  | 0
4. Prietilčių įrengimas | 4.11. | Kitų elementų įrengimas Tvirtinimo plytelės 490x490x80 C30/37 XC4 XF3 - 13 m2 Smėlio-žvyro pagrindo sluoksnis 100 mm - 0,6 m3 Cementinis C16 klasės mišinys (40 mm) - 1,5 m3 Vėjos bortas 80×200×1000 mm - 7,3 m Betono pagrindo sl. C20/25 XC2 200mm - 1,5 m2 | kompl. | 1 |  | 0 | Iš viso skyriuje 4, Eur be PVM | 0
5. Atraminių sienų įrengimas | 5.1. | Polių Armatūra B500B - 17826 kg Betonas C30/37 XC2 - 135 m3 | m | 846 |  | 0
5. Atraminių sienų įrengimas | 5.2. | Polių Armatūra B500B kg - 721 kg Betonas C30/37 XC2 - 5 m3 | m | 30 |  | 0
5. Atraminių sienų įrengimas | 5.3. | Pamatų įrengimas (pagalvė) Armatūra B500B - 13866.19 kg Betonas C30/37 XC2 - 109,5 m3 Skaldos 0/45 sluoksnis – 200 mm - 39 m3 Betono pagrindo sluoksnis C16/20 – 100 mm - 25,5 m3 Pamatų duobių iškasimas ir grunto išvežimas - 910 m3 | m3 | 109.5 |  | 0
5. Atraminių sienų įrengimas | 5.4. | Kitų elementų įrengimas Armatūra B500B - 18803.27 kg Betonas C35/45 XC4 XD3 XF4 - 216,5 m3 | kompl. | 17 |  | 0
5. Atraminių sienų įrengimas | 5.5. | Hidroizoliacijos įrengimas | m2 | 1050 |  | 0
5. Atraminių sienų įrengimas | 5.6. | Gruntinių inakrų įrengimas Išėmų užtaisymas nesitraukiančiu R4 remontiniu mišiniu - 1 m3 | vnt. | 57 |  | 0
5. Atraminių sienų įrengimas | 5.7. | Kitų elementų įrengimas Betonas C35/45 XC4 XD3 XF4 - 44 m3 | kompl. | 29 |  | 0
5. Atraminių sienų įrengimas | 5.8. | Deformacinių pjūvių įrengimas Įbetonuojamas PVC vamzdis Ø20 mm - 101,2 m Įbetonuojamas PVC vidinis deformacinis profilis - 40,5 m Polistireninis putplastis EPS 50 - 0,5 m3 Hermetinė mastika - 75 m | m | 51 |  | 0
5. Atraminių sienų įrengimas | 5.9 | Apsauginės tvorelės/turėklų Plienas S235 - 6710,5 kg Plieninių elementų karštas cinkavimas - 6710,5 kg Neopreno juosta 1,5mm storio - 5 m2 Išėmų užtaisymas nesitraukiančiu R4 remontiniu mišiniu - 610 kg | m | 227.7 |  | 0
5. Atraminių sienų įrengimas | 5.10. | Drenažo įrengimas PVC vamzdis Ø75mm - 30,5 m Žvyro skalda 11/16 - 16 m3 Geotekstilė - 151 m2 | m | 190 |  | 0
5. Atraminių sienų įrengimas | 5.11. | G/b elementų padengimas apsauginiu sluoksniu | m2 | 91 |  | 0
5. Atraminių sienų įrengimas | 5.12 | G/b elementų padengimas apsauginiu sluoksniu | m2 | 424 |  | 0
5. Atraminių sienų įrengimas | 5.13 | Vandens nuvedimo betoninių latakų įrengimas Betoniniai vandens nuvedimo latakai - 233 m Betono pagrindo sl. C20/25 XC2 200mm - 120 m2 | m | 233 |  | 0
5. Atraminių sienų įrengimas | 5.14 | Vandens latakų įrengimas Latakas iš lauko riedulių cemento skiedinyje - 4 m2 Skaldos 0/32 pagrindas - 1 m3 Geotekstilė - 27 m2 Betonas C30/37 XC2 - 0,2 m3 Skaldos 0/32 pagrindo sl. - 0,5 m3 | m | 3.5 |  | 0 | Iš viso skyriuje 5, Eur be PVM | 0
[5 empty] | IŠ VISO ŽINIARAŠTYJE, EUR BE PVM | 0

## DKŽ_15
Valstybinės reikšmės magistralinio kelio A6 Kaunas–Zarasai– Daugpilis ruožo nuo 27,866 iki 29,098 km, rajoninių kelių Nr.1508 Aleksandrinė-Šveicarija ruožo nuo 0,089 iki 0,212 km ir Nr. 1519 Jonava-Meškoniai ruožo nuo 0,277 iki 0,800 km rekonstravimas ir Jonavos pietrytinio aplinkkelio (II etapo) naujos statybos projektas
DARBŲ KIEKIŲ ŽINIARAŠTIS NR. 15 –Konstrukcijų dalis. Automobilių tunelis
Valstybinės reikšmės magistralinio kelio A6 Kaunas–Zarasai– Daugpilis ruožo nuo 27,866 iki 29,098 km, rajoninių kelių Nr.1508 Aleksandrinė-Šveicarija ruožo nuo 0,089 iki 0,212 km ir Nr. 1519 Jonava-Meškoniai ruožo nuo 0,277 iki 0,800 km rekonstravimas ir Jonavos pietrytinio aplinkkelio (II etapo) naujos statybos projektas
Skyrius | Eilės Nr. | Darbo pavadinimas, aprašymas | Mato vnt. | Kiekis | Vieneto kaina, Eur be PVM (pildo Teikėjas) | Iš viso, Eur be PVM
1. Tunelio sparnų įrengimas | 1.1 | Polių įrengimas Armatūra B500B - 17743,36 kg Betonas C30/37 XC2 - 123,67 m3 | m | 448 |  | 0
1. Tunelio sparnų įrengimas | 1.2 | Pamatų įrengimas Armatūra B500B - 18196,52 kg Betonas C30/37 XC2 - 170 m3 | m3 | 170 |  | 0
1. Tunelio sparnų įrengimas | 1.3 | Pamatų įrengimas (pagalvė) Paruošiamasis betono sluoksnis C16/20 - 21,48 m3 | m3 | 21.48 |  | 0
1. Tunelio sparnų įrengimas | 1.4 | Pamatų įrengimas (pagalvė) Dolomitinės skaldos 0/32 sluoksnis – 200 mm - 52 m3 | m3 | 52 |  | 0
1. Tunelio sparnų įrengimas | 1.5 | Kitų elementų įrengimas Armatūra B500B - 24794 kg Betonas C35/45 XC4 XD3 XF4 - 298,88 | kmpl. | 1 |  | 0
1. Tunelio sparnų įrengimas | 1.6 | G/b elementų padengimas apsauginiu sluoksniu | m2 | 370 |  | 0
1. Tunelio sparnų įrengimas | 1.7 | G/b elementų padengimas apsauginiu sluoksniu | m2 | 303 |  | 0 | Iš viso skyriuje 1, Eur be PVM | 0
2. Tunelio konstrukcijų įrengimas | 2.1 | Kitų elementų Armatūra B500B - 998054 kg Betonas C35/45 XC4 XD3 XF4 - 3278 m3 | kmpl. | 1 |  | 0
2. Tunelio konstrukcijų įrengimas | 2.2 | Betono išlyginamojo sluoksnio įrengimas | m3 | 374.9 |  | 0
2. Tunelio konstrukcijų įrengimas | 2.3 | Podanginės drenažinės juostos įrengimas | m | 178 |  | 0
2. Tunelio konstrukcijų įrengimas | 2.4 | Hidroizoliacijos sluoksnio įrengimas | m2 | 1219 |  | 0
2. Tunelio konstrukcijų įrengimas | 2.5 | Kitų elementų įrengimas Plienas S235 JR arba aukštesnės klasės - 2 kg | kmpl. | 1 |  | 0
2. Tunelio konstrukcijų įrengimas | 2.6 | Betono išlyginamojo sluoksnio įrengimas | m3 | 33.36 |  | 0
2. Tunelio konstrukcijų įrengimas | 2.7 | Kitų elementų įrengimas Plienas S235 JR arba aukštesnės klasės - 36375 kg | kmpl. | 1 |  | 0
2. Tunelio konstrukcijų įrengimas | 2.8 | Kitų elementų įrengimas Elastomeriniai sandarinimo profiliai - 29 m | kmpl. | 1 |  | 0
2. Tunelio konstrukcijų įrengimas | 2.9 | G/b elementų padengimas apsauginiu sluoksniu | m2 | 2400 |  | 0
2. Tunelio konstrukcijų įrengimas | 2.10 | G/b elementų padengimas apsauginiu sluoksniu | m2 | 335 |  | 0
2. Tunelio konstrukcijų įrengimas | 2.11 | G/b elementų padengimas apsauginiu sluoksniu | m2 | 160 |  | 0
2. Tunelio konstrukcijų įrengimas | 2.12 | Turėklo įrengimas Plienas S235 JR arba aukštesnės klasės - 339 kg Kirstas tinklas - 108 m2 Lynas - 106 m | m | 106 |  | 0 | Iš viso skyriuje 2, Eur be PVM | 0
[5 empty] | IŠ VISO ŽINIARAŠTYJE, EUR BE PVM | 0

## DKŽ_16
Valstybinės reikšmės magistralinio kelio A6 Kaunas–Zarasai– Daugpilis ruožo nuo 27,866 iki 29,098 km, rajoninių kelių Nr.1508 Aleksandrinė-Šveicarija ruožo nuo 0,089 iki 0,212 km ir Nr. 1519 Jonava-Meškoniai ruožo nuo 0,277 iki 0,800 km rekonstravimas ir Jonavos pietrytinio aplinkkelio (II etapo) naujos statybos projektas
DARBŲ KIEKIŲ ŽINIARAŠTIS NR. 16 – Vandentiekio ir nuotekų šalinimo dalis
Valstybinės reikšmės magistralinio kelio A6 Kaunas–Zarasai– Daugpilis ruožo nuo 27,866 iki 29,098 km, rajoninių kelių Nr.1508 Aleksandrinė-Šveicarija ruožo nuo 0,089 iki 0,212 km ir Nr. 1519 Jonava-Meškoniai ruožo nuo 0,277 iki 0,800 km rekonstravimas ir Jonavos pietrytinio aplinkkelio (II etapo) naujos statybos projektas
Skyrius | Eilės Nr. | Darbo pavadinimas, aprašymas | Mato vnt. | Kiekis | Vieneto kaina, Eur be PVM (pildo Teikėjas) | Iš viso, Eur be PVM
1. Vamzdynai | 1.1 | PP SN8 (IN) vamzdžiai DN200 ir jų paklojimas atviru būdu (įskaitant visas fasonines ir sujungimo dalis, vamzdyno praplovimą, TV diagnostiką, vamzdžių hidraulinį išbandymą, montavimo žemės darbus), kai klojimo gylis iki 1,3-2,0m Atkarpai priskiriami žemės darbai: Tranšėjos kasimas mechanizuotai – 606,0m3 Tranšėjos kasimas rankiniu būdu- 18,0 m3 Vamzdynų užpylimas smėliniu gruntu, sutankinat-599,00 m3 Smėlinio grunto pasluoksnis (15cm) po vamzdynu- 25,00m3 Perteklinio grunto išvežimas rangovo pasirinktu atstumu-624,0 m3 | m | 255 |  | 0
1. Vamzdynai | 1.2 | PP SN8 (IN) vamzdžiai DN250 ir jų paklojimas atviru būdu (įskaitant visas fasonines ir sujungimo dalis, vamzdyno praplovimą, TV diagnostiką, vamzdžių hidraulinį išbandymą, montavimo žemės darbus), kai klojimo gylis nuo 1,6 iki 3,3m Atkarpai priskiriami žemės darbai: Tranšėjos kasimas mechanizuotai – 1639,0m3 Tranšėjos kasimas rankiniu būdu- 49,0 m3 Vamzdynų užpylimas smėliniu gruntu, sutankinat-1653 m3 Smėlinio grunto pasluoksnis (15cm) po vamzdynu- 35,00m3 Perteklinio grunto išvežimas rangovo pasirinktu atstumu-1688,0 m3 | m | 277 |  | 0
1. Vamzdynai | 1.3 | PP SN8 (IN) vamzdžiai DN300 ir jų paklojimas atviru būdu (įskaitant visas fasonines ir sujungimo dalis, vamzdyno praplovimą, TV diagnostiką, vamzdžių hidraulinį išbandymą, montavimo žemės darbus), kai klojimo gylis nuo 1,4 iki 4,7m Atkarpai priskiriami žemės darbai: Tranšėjos kasimas mechanizuotai – 4617,0m3 Tranšėjos kasimas rankiniu būdu- 139,0m3 Vamzdynų užpylimas smėliniu gruntu, sutankinat-4691m3 Smėlinio grunto pasluoksnis (15cm) po vamzdynu- 65,00m3 Perteklinio grunto išvežimas rangovo pasirinktu atstumu- 4756 m3 | m | 478 |  | 0
1. Vamzdynai | 1.4 | PP SN8 (IN) vamzdžiai DN500 ir jų paklojimas atviru būdu (įskaitant visas fasonines ir sujungimo dalis, vamzdyno praplovimą, TV diagnostiką, vamzdžių hidraulinį išbandymą, montavimo žemės darbus), kai klojimo gylis nuo 2,5 iki 3,2m Atkarpai priskiriami žemės darbai: Tranšėjos kasimas mechanizuotai – 39,0m3 Tranšėjos kasimas rankiniu būdu- 1,0m3 Vamzdynų užpylimas smėliniu gruntu, sutankinat-39,0m3 Smėlinio grunto pasluoksnis (15cm) po vamzdynu- 1,00m3 Perteklinio grunto išvežimas rangovo pasirinktu atstumu-40,0m3 | m | 5 |  | 0
1. Vamzdynai | 1.5 | PP SN8 (IN) vamzdžiai DN600 ir jų paklojimas atviru būdu (įskaitant visas fasonines ir sujungimo dalis, vamzdyno praplovimą, TV diagnostiką, vamzdžių hidraulinį išbandymą, montavimo žemės darbus), kai klojimo gylis nuo 3,2 iki 3,3m Atkarpai priskiriami žemės darbai: Tranšėjos kasimas mechanizuotai - 49,0 m3 Tranšėjos kasimas rankiniu būdu- 1,5 m3 Vamzdynų užpylimas smėliniu gruntu, sutankinat-49,5 m3 Smėlinio grunto pasluoksnis (15cm) po vamzdynu- 1,00m3 Perteklinio grunto išvežimas rangovo pasirinktu atstumu-50,5 m3 | m | 5 |  | 0
1. Vamzdynai | 1.6 | PP SN8 (IN) vamzdžiai DN500 ir jų montavimas apsauginiame dėkle DN800 (įskaitant visas fasonines ir sujungimo dalis, vamzdyno praplovimą, TV diagnostiką, vamzdžių hidraulinį išbandymą, montavimo darbus) | m | 23 |  | 0
1. Vamzdynai | 1.7 | PP SN8 (IN) apsauginio dėklo DN800 įrengimas atviru būdu, kai klojimo gylis nuo 2,0m iki 3,2m. Įskaitant, dėklo galų sandarinimo elementus, centravimo elementus, montavimo bei žemės darbus Atkarpai priskiriami žemės darbai: Tranšėjos kasimas mechanizuotai – 177,0 m3 Tranšėjos kasimas rankiniu būdu- 5,0 m3 Vamzdynų užpylimas smėliniu gruntu, sutankinat-177,0 m3 Smėlinio grunto pasluoksnis (15cm) po vamzdynu- 5,00m3 Perteklinio grunto išvežimas rangovo pasirinktu atstumu-182,0 m3 | m | 23 |  | 0
1. Vamzdynai | 1.8 | PVC SN8 (OD) vamzdžiai DN160 ir jų paklojimas atviru būdu (įskaitant visas fasonines ir sujungimo dalis, vamzdyno praplovimą, TV diagnostiką, vamzdžių hidraulinį išbandymą, montavimo žemės darbus), kai klojimo gylis nuo 1,0 iki 1,5m Atkarpai priskiriami žemės darbai: Tranšėjos kasimas mechanizuotai – 163,0 m3 Tranšėjos kasimas rankiniu būdu- 5,0 m3 Vamzdynų užpylimas smėliniu gruntu, sutankinat-158,0 m3 Smėlinio grunto pasluoksnis (15cm) po vamzdynu- 10,00m3 Perteklinio grunto išvežimas rangovo pasirinktu atstumu-168,0 m3 | m | 89 |  | 0
1. Vamzdynai | 1.9 | PVC SN8 (OD) vamzdžiai DN110 ir jų paklojimas atviru būdu (įskaitant visas fasonines ir sujungimo dalis, vamzdyno praplovimą, TV diagnostiką, vamzdžių hidraulinį išbandymą, montavimo žemės darbus), kai klojimo gylis nuo 1,0 iki 1,0m Atkarpai priskiriami žemės darbai: Tranšėjos kasimas mechanizuotai – 5,0 m3 Tranšėjos kasimas rankiniu būdu- 0,2 m3 Vamzdynų užpylimas smėliniu gruntu, sutankinat-4,8 m3 Smėlinio grunto pasluoksnis (15cm) po vamzdynu- 0,4m3 Perteklinio grunto išvežimas rangovo pasirinktu atstumu-5,2 m3 | m | 3 |  | 0
1. Vamzdynai | 1.10 | Pilnai sukomplektuotas monolitinis-polimerbetoninis latakas DN200, su įlietomis polimerbetoninėmis grotelėmis, F900 apkrovos klasė. Įskaitant latako apibetonavimą, armavimą, sandarinimo elementus, pagrindus, betonavimui reikalingus klojinius, temperatūrines- deformacines siūles ir jų įrengimą, montavimo darbus. Latako įrengimui reikalingas betonas/armavimas: Betonas C30/37- 4,3m3 | m | 140 |  | 0
1. Vamzdynai | 1.11 | Pilnai sukomplektuotas monolitinis-polimerbetoninis latakas DN100 (vidinis plotis), su įlietomis polimerbetoninėmis grotelėmis, D400 apkrovos klasė. Įskaitant latako apibetonavimą, armavimą, sandarinimo elementus, galines sieneles, pagrindus, betonavimui reikalingus klojinius, temperatūrines- deformacines siūles ir jų įrengimą montavimo darbus. Latako įrengimui reikalingas betonas/armavimas: Betonas C30/37- 12,80m3 | m | 18 |  | 0
1. Vamzdynai | 1.12 | Gofruoti plastikiniai (8kN/m2 žiedinio standumo) drenažo vamzdžiai DN160 mm, su geotekstilės filtru, sujungimo detalėmis, prijungimais prie šulinių (įskaitant būtinus montavimo bei žemės darbus) | m | 42 |  | 0 | Iš viso skyriuje 1, Eur be PVM | 0
2. Šuliniai | 2.1 | Šulinys DN(ID) 1000: Pilnai sukomplektuotas nuotekų apžiūros šulinys iš surenkamų g/b elementų Hvid =1,2 – 1,8 m, (įskaitant sandarinimo elementus, komunikacijų žymėjimo ženklus, betoną latako formavimui, skylių frezavimą, žemės bei montavimo darbus) (Kalaus ketaus apžiūros liukas, (apkrova 40t.) | kompl | 13 |  | 0
2. Šuliniai | 2.2 | Šulinys DN(ID) 1500: Pilnai sukomplektuotas nuotekų apžiūros šulinys iš surenkamų g/b elementų Hvid =1,51 – 4,62 m, (įskaitant sandarinimo elementus, komunikacijų žymėjimo ženklus, betoną latako formavimui, skylių frezavimą, žemės bei montavimo darbus) Šuliniams priskiriami vidiniai kritimo stovai (įskaitant fasonines dalis ir tvirtinimo elementus): DN250; h=1,95m (1vnt) DN250; h=2,54m (1vnt) DN200; h=1,89m (1vnt) DN200; h=2,86m (1vnt) Kalaus ketaus apžiūros liukas, (apkrova 40t.) | kompl | 6 |  | 0
2. Šuliniai | 2.3 | Šulinys (L1-45) DN(ID) 1500: Pilnai sukomplektuotas nuotekų apžiūros šulinys iš surenkamų g/b elementų Hvid =3,16 m, (įskaitant sandarinimo elementus, komunikacijų žymėjimo ženklus, uždorio DN600 įrengimą, skylių frezavimą, žemės bei montavimo darbus) Kalaus ketaus apžiūros liukas, (apkrova 25t.) | kompl | 1 |  | 0
2. Šuliniai | 2.4 | Šulinys DN(ID) 700: Pilnai sukomplektuotas nuotekų apžiūros šulinys iš surenkamų g/b elementų Hvid =1,44 m, (įskaitant sandarinimo elementus, komunikacijų žymėjimo ženklus, betoną latako formavimui, skylių frezavimą, žemės bei montavimo darbus) Kalaus ketaus apžiūros liukas, (apkrova 25t.) | kompl | 1 |  | 0
2. Šuliniai | 2.5 | Šulinys DN(ID) 700: Pilnai sukomplektuotas lietaus surinkimo šulinėlis iš surenkamų g/b elementų Hvid =1,2-1,66m, (įskaitant sandarinimo elementus, žemės bei montavimo darbus) Kalaus ketaus apvalias plaukiojančio tipo lietaus surinkimo grotelės (apkrova 40t) | kompl | 4 |  | 0
2. Šuliniai | 2.6 | Šulinys DN(ID) 700: Pilnai sukomplektuotas lietaus surinkimo šulinėlis iš surenkamų g/b elementų Hvid =1,2-2,0m, (įskaitant sandarinimo elementus, žemės bei montavimo darbus) Kvadratines „bortinio“ tipo lietaus surinkimo grotelės (apkrova ≤25t) | kompl | 36 |  | 0
2. Šuliniai | 2.7 | Šulinys DN(ID) 1000: Pilnai sukomplektuotas lietaus surinkimo šulinėlis iš surenkamų g/b elementų Hvid =1,92-2,05m, (įskaitant sandarinimo elementus,apibetonavimą, žemės bei montavimo darbus) Metalinės „KG-8“ lietaus surinkimo grotelės (montuojamos žalioje zonoje) | kompl | 2 |  | 0
2. Šuliniai | 2.8 | Šulinys DN600 Pilnai sukomplektuotas nuotekų apžiūros šulinėlis iš surenkamų plastmasinių elementų Hvid =1,05-1,30 m, (įskaitant sandarinimo elementus, fasonines dalis vamzdynų prijungimui, žemės bei montavimo darbus) Kalaus ketaus apžiūros liukas, (apkrova 25t.) | kompl | 4 |  | 0
2. Šuliniai | 2.9 | Šulinys DN600 Pilnai sukomplektuotas lietaus surinkimo šulinėlis iš surenkamų plastmasinių elementų Hvid =1,11-1,21 m, (įskaitant sandarinimo elementus, fasonines dalis vamzdynų prijungimui, žemės bei montavimo darbus) „Kupolines“ lietaus surinkimo grotas | kompl | 3 |  | 0
2. Šuliniai | 2.10 | Šulinys DN425 Pilnai sukomplektuotas nuotekų apžiūros šulinėlis iš surenkamų plastmasinių elementų Hvid =1,00-1,05 m, (įskaitant sandarinimo elementus, fasonines dalis vamzdynų prijungimui, žemės bei montavimo darbus) Kalaus ketaus apžiūros liukas, (apkrova 25t.) | kompl | 5 |  | 0
2. Šuliniai | 2.11 | Pilnai sukomplektuotas monolitinių-pilimerbetoninių latakų revizinis šulinėlis su apžiūros liuku F900 akrovos klasė. H-0,34m Įskaitant apibetonavimą, sandarinimo elementus, deformacines siūles, montavimo bei žemės darbus. | kompl | 4 |  | 0
2. Šuliniai | 2.12 | Pilnai sukomplektuotas monolitinių-pilimerbetoninių latakų įtekėjimo šulinėlis su apžiūros liuku F900 akrovos klasė. H-0,73m Įskaitant apibetonavimą, sandarinimo elementus, deformacines siūles, montavimo bei žemės darbus. | kompl | 2 |  | 0
2. Šuliniai | 2.13 | Panduse numatomų lietaus surinkimo latakų įtekėjimo elementai, įskaitant sandarinimo elementus bei montavimo darbus | kompl | 7 |  | 0 | Iš viso skyriuje 2, Eur be PVM | 0
3. Kiti darbai | 3.1 | Pilnai sukomplektuotas išleistuvo DN200mm g/b antgalis. Įsakaitant šlaitų tvirtinimo elementus, montavimo bei žemės darbus | kompl | 11 |  | 0
3. Kiti darbai | 3.2 | Pilnai sukomplektuotas išleistuvo DN250mm g/b antgalis. Įsakaitant šlaitų tvirtinimo elementus, montavimo bei žemės darbus | kompl | 2 |  | 0
3. Kiti darbai | 3.3 | Pilnai sukomplektuotas išleistuvo DN300mm g/b antgalis. Įsakaitant šlaitų tvirtinimo elementus, montavimo bei žemės darbus | kompl | 3 |  | 0
3. Kiti darbai | 3.4 | Esamo paviršinių nuotekų tinklo d200 demontavimas ir utilizavimas, įskaitant iškasimo ir išvežimo darbus. L-68m | kompl | 1 |  | 0
3. Kiti darbai | 3.5 | Gruntinio vandens šalinimas iš tranšėjų statybos metu | kompl | 1 |  | 0
3. Kiti darbai | 3.6 | Pilnai sukomplektuotas išleistuvo DN200mm g/b antgalis. Įsakaitant šlaitų tvirtinimo elementus,šlaitinio latako elementus, montavimo bei žemės darbus | kompl | 2 |  | 0 | Iš viso skyriuje 3, Eur be PVM | 0
4. Vamzdynai | 4.1 | PP SN8 (IN) vamzdžiai DN800 ir jų paklojimas atviru būdu (įskaitant visas fasonines ir sujungimo dalis, vamzdyno praplovimą, TV diagnostiką, vamzdžių hidraulinį išbandymą, montavimo žemės darbus), kai klojimo gylis nuo 3,4 iki 3,6m Atkarpai priskiriami žemės darbai: Tranšėjos kasimas mechanizuotai - 878,0 m3 Tranšėjos kasimas rankiniu būdu- 26,0 m3 Vamzdynų užpylimas smėliniu gruntu, sutankinat-889,0 m3 Smėlinio grunto pasluoksnis (15cm) po vamzdynu- 15,0m3 Perteklinio grunto išvežimas rangovo pasirinktu atstumu-904,0 m3 | m | 71 |  | 0
4. Vamzdynai | 4.2 | PP SN8 (IN) vamzdžiai DN800 ir jų montavimas apsauginiame dėkle DN1000 (įskaitant visas fasonines ir sujungimo dalis, vamzdyno praplovimą, TV diagnostiką, vamzdžių hidraulinį išbandymą, montavimo darbus) | m | 95 |  | 0
4. Vamzdynai | 4.3 | PP SN8 (IN) apsauginio dėklo DN1000 įrengimas atviru būdu, kai klojimo gylis nuo 3,2m iki 3,6m. Įskaitant, dėklo galų sandarinimo elementus, centravimo elementus, montavimo bei žemės darbus Atkarpai priskiriami žemės darbai: Tranšėjos kasimas mechanizuotai – 1097,0 m3 Tranšėjos kasimas rankiniu būdu- 33,0 m3 Vamzdynų užpylimas smėliniu gruntu, sutankinat-1108,0 m3 Smėlinio grunto pasluoksnis (15cm) po vamzdynu- 22,0m3 Perteklinio grunto išvežimas rangovo pasirinktu atstumu-1130,0 m3 | m | 95 |  | 0 | Iš viso skyriuje 4, Eur be PVM | 0
5. Šuliniai | 5.1 | Šulinys DN(ID) 2000: Pilnai sukomplektuotas nuotekų apžiūros šulinys iš surenkamų g/b elementų Hvid =3,4 – 4.4 m, (įskaitant sandarinimo elementus, komunikacijų žymėjimo ženklus, betoną latako formavimui, skylių frezavimą, žemės bei montavimo darbus) (Kalaus ketaus apžiūros liukas, (apkrova 25t.) | kompl | 4 |  | 0 | Iš viso skyriuje 5, Eur be PVM | 0
6. Kiti darbai | 6.1 | DN800mm vamzdžių prisijungimas prie esamos g/b kameros | kompl | 1 |  | 0
6. Kiti darbai | 6.2 | Esamo g/b d800 paviršinių nuotekų tinklo demontavimas ir utilizavimas, įskaitant iškasimo ir išvežimo darbus L-158m | kompl | 1 |  | 0
6. Kiti darbai | 6.3 | Gruntinio vandens šalinimas iš tranšėjų statybos metu |  | 1 |  | 0 | Iš viso skyriuje 6, Eur be PVM | 0
Slėginių nuotekų tinklai („AB Achema“ tinklai) 7. Vamzdžiai | 7.1 | PE PN10(OD) slėginių nuotekų vamzdžiai DN400 ir jų paklojimas uždaru būdu apsauginiame dėkle (įskaitant visas fasonines ir sujungimo dalis, vamzdyno praplovimą, vamzdžių hidraulinį išbandymą bei montavimo darbus) | m | 151 |  | 0
7. vamzdžiai | 7.2 | PP SN8 (IN) apsauginio dėklo DN600 įrengimas atviru būdu, kai klojimo gylis nuo 2,2m iki 3,2m. Įskaitant, dėklo galų sandarinimo elementus, centravimo elementus, montavimo bei žemės darbus Atkarpai priskiriami žemės darbai: Tranšėjos kasimas mechanizuotai – 942,0 m3 Tranšėjos kasimas rankiniu būdu- 28,0 m3 Vamzdynų užpylimas smėliniu gruntu, sutankinat-948,0 m3 Smėlinio grunto pasluoksnis (15cm) po vamzdynu- 22,00m3 Perteklinio grunto išvežimas rangovo pasirinktu atstumu-970,0 m3 | m | 151 |  | 0
7. vamzdžiai | 7.3 | PE PN10(OD) slėginių nuotekų vamzdžiai DN400 ir jų paklojimas atviru būdu (įskaitant visas fasonines ir sujungimo dalis, vamzdyno praplovimą, vamzdžių hidraulinį išbandymą, montavimo žemės darbus), kai klojimo gylis nuo 2,3 iki 6,0m Atkarpai priskiriami žemės darbai: Tranšėjos kasimas mechanizuotai - 6712,0 m3 Tranšėjos kasimas rankiniu būdu- 201,0 m3 Vamzdynų užpylimas smėliniu gruntu, sutankinat-6805,0 m3 Smėlinio grunto pasluoksnis (15cm) po vamzdynu- 108,0m3 Perteklinio grunto išvežimas rangovo pasirinktu atstumu-6913,0 m3 Naujų vamzdynų sujungimui su esamais priskiriami universalūs flanšiniai adapteriai DN400- 24vnt | m | 690 |  | 0 | Iš viso skyriuje 7, Eur be PVM | 0
8. Šuliniai | 8.1 | RFS1-1; RFS1-2; RFS1-19; RFS1-20; RFS1-30; RFS1-31; RFS1-32; RFS1-33; RFS1-36) Šulinys DN(ID) 2000: Pilnai sukomplektuotas slėginių nuotekų apžiūros šulinys iš surenkamų g/b elementų Hvid =2,3-6,25 m, (įskaitant sandarinimo elementus, komunikacijų žymėjimo ženklus, betoną atramoms, skylių frezavimą, fasonines dalis, žemės bei montavimo darbus) Priskiriamos fasoninės dalys: - Flanšinis trišakis DN400x80 – 2vnt -Flanšinė sklendė DN80 – 2vnt -Tempimui atsparus flanšinis adapteris DN400- 18vnt - Dvipusio sandarinimo flanšinė peilinė sklendė DN400 – 9vnt - Prieduobės įrengimas- 2vnt - Aklė DN80 – 2vnt | kompl | 9 |  | 0 | Iš viso skyriuje 8, Eur be PVM | 0
9. Kiti darbai | 9.1 | Esamo kalaus ketaus d400 slėginio nuotekų tinklo demontavimas ir itilizavimas, įskaitant iškasimo ir išvežimo darbus L-809m | kompl | 1 |  | 0
9. Kiti darbai | 9.2 | Gruntinio vandens šalinimas iš tranšėjų statybos metu | kompl | 1 |  | 0 | Iš viso skyriuje 9, Eur be PVM | 0
Slėginių nuotekų tinklai („UAB Jonavos vandenys“ tinklai) 10. Vamzdžiai | 10.1 | PE PN10(OD) slėginių nuotekų vamzdžiai DN160 ir jų paklojimas uždaru būdu apsauginiame dėkle (įskaitant visas fasonines ir sujungimo dalis, vamzdyno praplovimą, vamzdžių hidraulinį išbandymą bei montavimo darbus) | m | 31 |  | 0
10. Vamzdžiai | 10.2 | PP SN8 (IN) apsauginio dėklo DN400 įrengimas atviru būdu, kai klojimo gylis nuo 2,0m iki 3,7m. Įskaitant, dėklo galų sandarinimo elementus, centravimo elementus, montavimo bei žemės darbus Atkarpai priskiriami žemės darbai: Tranšėjos kasimas mechanizuotai – 237,0 m3 Tranšėjos kasimas rankiniu būdu- 7,0 m3 Vamzdynų užpylimas smėliniu gruntu, sutankinat-239,0 m3 Smėlinio grunto pasluoksnis (15cm) po vamzdynu- 5,0m3 Perteklinio grunto išvežimas rangovo pasirinktu atstumu-244,0 m3 | m | 31 |  | 0
10. Vamzdžiai | 10.3 | PE PN10(OD) slėginių nuotekų vamzdžiai DN160 ir jų paklojimas atviru būdu (įskaitant visas fasonines ir sujungimo dalis, vamzdyno praplovimą, vamzdžių hidraulinį išbandymą, montavimo žemės darbus), kai klojimo gylis nuo 1,6 iki 2,0m Atkarpai priskiriami žemės darbai: Tranšėjos kasimas mechanizuotai - 26,0 m3 Tranšėjos kasimas rankiniu būdu- 1,0 m3 Vamzdynų užpylimas smėliniu gruntu, sutankinat-26,0 m3 Smėlinio grunto pasluoksnis (15cm) po vamzdynu- 1,0m3 Perteklinio grunto išvežimas rangovo pasirinktu atstumu-27,0 m3 Naujų vamzdynų sujungimui su esamais priskiriami universalūs flanšiniai adapteriai DN160- 4vnt | m | 9 |  | 0
10. Vamzdžiai | 10.4 | PE PN10(OD) slėginių nuotekų vamzdžiai DN90 ir jų paklojimas uždaru būdu apsauginiame dėkle (įskaitant visas fasonines ir sujungimo dalis, vamzdyno praplovimą, vamzdžių hidraulinį išbandymą bei montavimo darbus) | m | 37 |  | 0
10. Vamzdžiai | 10.5 | PP SN8 (IN) apsauginio dėklo DN300 įrengimas atviru būdu, kai klojimo gylis nuo 3,1m iki 3,3m. Įskaitant, dėklo galų sandarinimo elementus, centravimo elementus, montavimo bei žemės darbus Atkarpai priskiriami žemės darbai: Tranšėjos kasimas mechanizuotai – 314,0 m3 Tranšėjos kasimas rankiniu būdu- 9,0 m3 Vamzdynų užpylimas smėliniu gruntu, sutankinat-318,0 m3 Smėlinio grunto pasluoksnis (15cm) po vamzdynu- 5,0m3 Perteklinio grunto išvežimas rangovo pasirinktu atstumu-323,0 m3 | m | 37 |  | 0
10. Vamzdžiai | 10.6 | PE PN10(OD) slėginių nuotekų vamzdžiai DN90 ir jų paklojimas atviru būdu (įskaitant visas fasonines ir sujungimo dalis, vamzdyno praplovimą, vamzdžių hidraulinį išbandymą, montavimo žemės darbus), kai klojimo gylis nuo 1,8 iki 2,8m Atkarpai priskiriami žemės darbai: Tranšėjos kasimas mechanizuotai - 43,0 m3 Tranšėjos kasimas rankiniu būdu- 1,0 m3 Vamzdynų užpylimas smėliniu gruntu, sutankinat-43,0 m3 Smėlinio grunto pasluoksnis (15cm) po vamzdynu- 1,0m3 Perteklinio grunto išvežimas rangovo pasirinktu atstumu-44,0 m3 Naujų vamzdynų sujungimui su esamais priskiriami universalūs flanšiniai adapteriai DN90- 4vnt | m | 9 |  | 0 | Iš viso skyriuje 10, Eur be PVM | 0
11. Šuliniai | 11.1 | (RFS1-23; RFS1-24; RFS1-27; RFS1-28;) Šulinys DN(ID) 1500: Pilnai sukomplektuotas slėginių nuotekų apžiūros šulinys iš surenkamų g/b elementų Hvid =3,2-3,6 m, (įskaitant sandarinimo elementus, komunikacijų žymėjimo ženklus, betoną atramoms, skylių frezavimą, fasonines dalis, žemės bei montavimo darbus) Priskiriamos fasoninės dalys: - Flanšinis trišakis DN150x50 – 1vnt - Flanšinis trišakis DN80x50 – 1vnt -Flanšinė sklendė DN50 – 2vnt -Tempimui atsparus flanšinis adapteris DN160/150- 4vnt -Tempimui atsparus flanšinis adapteris DN90/80- 4vnt - Dvipusio sandarinimo flanšinė peilinė sklendė DN150 – 2vnt - Dvipusio sandarinimo flanšinė peilinė sklendė DN80 – 2vnt - Prieduobės įrengimas- 2vnt - Aklė DN50 – 2vnt (Kalaus ketaus apžiūros liukas, (apkrova 25t.) | kompl | 4 |  | 0 | Iš viso skyriuje 11, Eur be PVM | 0
12. Kiti darbai | 12.1 | Esamo d150 slėginio nuotekų tinklo demontavimas ir utilizavimas, įskaitant iškasimo ir išvežimo darbus L-39m | kompl | 1 |  | 0
12. Kiti darbai | 12.2 | Esamo d90 slėginio nuotekų tinklo demontavimas ir itilizavimas, įskaitant iškasimo ir išvežimo darbus L-47m | kompl | 1 |  | 0
12. Kiti darbai | 12.3 | Gruntinio vandens šalinimas iš tranšėjų statybos metu | kompl | 1 |  | 0 | Iš viso skyriuje 12, Eur be PVM | 0
Vandentiekio tinklai 13. Vamzdžai | 13.1 | PE PN10(OD) vandentiekio vamzdžiai DN160 ir jų paklojimas uždaru būdu apsauginiame dėkle (įskaitant visas fasonines ir sujungimo dalis, vamzdyno praplovimą, vamzdžių hidraulinį išbandymą, dezinfekciją bei montavimo darbus) | m | 45 |  | 0
13. Vamzdžiai | 13.2 | PE PN10 (OD) apsauginio dėklo DN400 įrengimas atviru būdu, kai klojimo gylis nuo 2,7m iki 2,9m. Įskaitant, dėklo galų sandarinimo elementus, centravimo elementus, montavimo bei žemės darbus Atkarpai priskiriami žemės darbai: Tranšėjos kasimas mechanizuotai – 327,0 m3 Tranšėjos kasimas rankiniu būdu- 10,0 m3 Vamzdynų užpylimas smėliniu gruntu, sutankinat-330,0 m3 Smėlinio grunto pasluoksnis (15cm) po vamzdynu- 7,0m3 Perteklinio grunto išvežimas rangovo pasirinktu atstumu-337,0 m3 | m | 45 |  | 0
13. Vamzdžiai | 13.3 | PE PN10(OD) vandentiekio vamzdžiai DN160 ir jų paklojimas atviru būdu (įskaitant visas fasonines ir sujungimo dalis, vamzdyno praplovimą, vamzdžių hidraulinį išbandymą, dezinfekciją, montavimo ir žemės darbus), kai klojimo gylis nuo 2,0 iki 2,8m Atkarpai priskiriami žemės darbai: Tranšėjos kasimas mechanizuotai - 47,0 m3 Tranšėjos kasimas rankiniu būdu- 1,5 m3 Vamzdynų užpylimas smėliniu gruntu, sutankinat-47,5 m3 Smėlinio grunto pasluoksnis (15cm) po vamzdynu- 1,0m3 Perteklinio grunto išvežimas rangovo pasirinktu atstumu-48,5 m3 Naujų vamzdynų sujungimui su esamais priskiriami universalūs flanšiniai adapteriai DN160- 4vnt | m | 9 |  | 0
13. Vamzdžiai | 13.4 | PE PN10(OD) vandentiekio vamzdžiai DN50 ir jų paklojimas uždaru būdu apsauginiame dėkle (įskaitant visas fasonines ir sujungimo dalis, vamzdyno praplovimą, vamzdžių hidraulinį išbandymą, dezinfekciją bei montavimo darbus) | m | 40 |  | 0
13. Vamzdžiai | 13.5 | PE PN10 (OD) apsauginio dėklo DN250 įrengimas atviru būdu, kai klojimo gylis nuo 3,1m iki 3,3m. Įskaitant, dėklo galų sandarinimo elementus, centravimo elementus, montavimo bei žemės darbus Atkarpai priskiriami žemės darbai: Tranšėjos kasimas mechanizuotai – 343,0 m3 Tranšėjos kasimas rankiniu būdu- 10,0 m3 Vamzdynų užpylimas smėliniu gruntu, sutankinat-348,0 m3 Smėlinio grunto pasluoksnis (15cm) po vamzdynu- 5,0m3 Perteklinio grunto išvežimas rangovo pasirinktu atstumu-353,0 m3 | m | 40 |  | 0
13. Vamzdžiai | 13.6 | PE PN10(OD) vandentiekio vamzdžiai DN50 ir jų paklojimas atviru būdu (įskaitant visas fasonines ir sujungimo dalis, vamzdyno praplovimą, vamzdžių hidraulinį išbandymą, dezinfekciją, montavimo ir žemės darbus), kai klojimo gylis nuo 2,0 iki 3,0m Atkarpai priskiriami žemės darbai: Tranšėjos kasimas mechanizuotai - 37,0 m3 Tranšėjos kasimas rankiniu būdu- 1,0 m3 Vamzdynų užpylimas smėliniu gruntu, sutankinat-37,0 m3 Smėlinio grunto pasluoksnis (15cm) po vamzdynu- 1,0m3 Perteklinio grunto išvežimas rangovo pasirinktu atstumu-38,0 m3 Naujų vamzdynų sujungimui su esamais priskiriami universalūs flanšiniai adapteriai DN50- 4vnt | m | 7 |  | 0
13. Vamzdžiai | 13.7 | PE PN10(OD) vandentiekio vamzdžiai DN315 ir jų paklojimas uždaru būdu apsauginiame dėkle (įskaitant visas fasonines ir sujungimo dalis, vamzdyno praplovimą, vamzdžių hidraulinį išbandymą, dezinfekciją bei montavimo darbus) | m | 43 |  | 0
13. Vamzdžiai | 13.8 | PP SN8 (IN) apsauginio dėklo DN500 įrengimas atviru būdu, kai klojimo gylis nuo 2,8m iki 3,6m. Įskaitant, dėklo galų sandarinimo elementus, centravimo elementus, montavimo bei žemės darbus Atkarpai priskiriami žemės darbai: Tranšėjos kasimas mechanizuotai – 406,0 m3 Tranšėjos kasimas rankiniu būdu- 12,0 m3 Vamzdynų užpylimas smėliniu gruntu, sutankinat-411,0 m3 Smėlinio grunto pasluoksnis (15cm) po vamzdynu- 7,0m3 Perteklinio grunto išvežimas rangovo pasirinktu atstumu-418,0 m3 | m | 43 |  | 0
13. Vamzdžiai | 13.9 | PE PN10(OD) vandentiekio vamzdžiai DN315 ir jų paklojimas atviru būdu (įskaitant visas fasonines ir sujungimo dalis, vamzdyno praplovimą, vamzdžių hidraulinį išbandymą, dezinfekciją, montavimo ir žemės darbus), kai klojimo gylis nuo 2,0 iki 2,8m Atkarpai priskiriami žemės darbai: Tranšėjos kasimas mechanizuotai - 50,0 m3 Tranšėjos kasimas rankiniu būdu- 1,5 m3 Vamzdynų užpylimas smėliniu gruntu, sutankinat-50,5 m3 Smėlinio grunto pasluoksnis (15cm) po vamzdynu- 1,0m3 Perteklinio grunto išvežimas rangovo pasirinktu atstumu-51,5 m3 Naujų vamzdynų sujungimui su esamais priskiriami universalūs flanšiniai adapteriai DN315/300- 4vnt | m | 9 |  | 0 | Iš viso skyriuje 13, Eur be PVM | 0
14. Šuliniai | 14.1 | (V1-3; V1-4; V1-5; V1-6) Šulinys DN(ID) 1500: Pilnai sukomplektuotas vandentiekio apžiūros šulinys iš surenkamų g/b elementų Hvid =2,8-3,2 m, (įskaitant sandarinimo elementus, komunikacijų žymėjimo ženklus, betoną atramoms, skylių frezavimą, fasonines dalis, žemės bei montavimo darbus) Priskiriamos fasoninės dalys: - Flanšinis trišakis DN150x50 – 1vnt -Flanšinis trišakis DN50x50- 1vnt -Flanšinė sklendė DN150 (trumpa) – 2vnt -Flanšinė sklendė DN50 (trumpa) – 4vnt - Tempimui atsparus flanšinis adapteris DN150- 4vnt - Tempimui atsparus flanšinis adapteris DN50- 4vnt - Prieduobės įrengimas- 2vnt - Aklė DN50 – 2vnt (Kalaus ketaus apžiūros liukas, (apkrova 25t.) | kompl | 4 |  | 0
14. Šuliniai | 14.2 | (V1-1;V1-2); Šulinys DN(ID) 2000: Pilnai sukomplektuotas vandentiekio apžiūros šulinys iš surenkamų g/b elementų Hvid =2,8-3,20 m, (įskaitant sandarinimo elementus, komunikacijų žymėjimo ženklus, betoną atramoms, skylių frezavimą, fasonines dalis, žemės bei montavimo darbus); Priskiriamos fasoninės dalys: -Flanšinis trišakis DN300x80- 1vnt -Flanšinė sklendė DN300 (trumpa) – 2vnt -Flanšinė sklendė DN80 (trumpa) – 1vnt -Tempimui atsparus flanšinis adapteris DN315/300- 4vnt - Prieduobės įrengimas- 1vnt - Aklė DN80 – 1vnt (Kalaus ketaus apžiūros liukas, (apkrova 25t.) | kompl | 2 |  | 0 | Iš viso skyriuje 14, Eur be PVM | 0
15. Kiti darbai | 15.1 | Esamo vandentiekio tinklo d160 demontavimas ir utilizavimas, įskaitant iškasimo ir išvežimo darbus; L-54m | kompl | 1 |  | 0
15. Kiti darbai | 15.2 | Esamo vandentiekio tinklo d50 demontavimas ir utilizavimas, įskaitant iškasimo ir išvežimo darbus; L-47m | kompl | 1 |  | 0
15. Kiti darbai | 15.3 | Esamo vandentiekio tinklo d300 demontavimas ir utilizavimas, įskaitant iškasimo ir išvežimo darbus; L-52m | kompl | 1 |  | 0
15. Kiti darbai | 15.4 | Gruntinio vandens šalinimas iš tranšėjų statybos metu | kompl | 1 |  | 0 | Iš viso skyriuje 15, Eur be PVM | 0
[5 empty] | IŠ VISO ŽINIARAŠTYJE, EUR BE PVM | 0

## DKŽ_17
Valstybinės reikšmės magistralinio kelio A6 Kaunas–Zarasai– Daugpilis ruožo nuo 27,866 iki 29,098 km, rajoninių kelių Nr.1508 Aleksandrinė-Šveicarija ruožo nuo 0,089 iki 0,212 km ir Nr. 1519 Jonava-Meškoniai ruožo nuo 0,277 iki 0,800 km rekonstravimas ir Jonavos pietrytinio aplinkkelio (II etapo) naujos statybos projektas
DARBŲ KIEKIŲ ŽINIARAŠTIS NR. 17 – Dujotiekio dalis
Valstybinės reikšmės magistralinio kelio A6 Kaunas–Zarasai– Daugpilis ruožo nuo 27,866 iki 29,098 km, rajoninių kelių Nr.1508 Aleksandrinė-Šveicarija ruožo nuo 0,089 iki 0,212 km ir Nr. 1519 Jonava-Meškoniai ruožo nuo 0,277 iki 0,800 km rekonstravimas ir Jonavos pietrytinio aplinkkelio (II etapo) naujos statybos projektas
Skyrius | Eilės Nr. | Darbo pavadinimas, aprašymas | Mato vnt. | Kiekis | Vieneto kaina, Eur be PVM (pildo Teikėjas) | Iš viso, Eur be PVM
1. Dujotiekio darbai | 1 | Polietileniniai vamzdžiai Ø63x5,8 | m | 3.7 |  | 0
1. Dujotiekio darbai | 2 | Polietileniniai vamzdžiai Ø110x10,0 | m | 431.3 |  | 0
1. Dujotiekio darbai | 3 | Polietileniniai vamzdžiai dėklui Ø160x9,5 | m | 47.6 |  | 0
1. Dujotiekio darbai | 4 | Polietileniniai vamzdžiai dėklui Ø160x9,5 | m | 53.7 |  | 0
1. Dujotiekio darbai | 5 | Centravimo žiedai | vnt. | 77 |  | 0
1. Dujotiekio darbai | 6 | Dėklo galų sandarikliai | kompl. | 6 |  | 0
1. Dujotiekio darbai | 7 | Polietileninis trišakis Ø110/63/110 | vnt. | 1 |  | 0
1. Dujotiekio darbai | 8 | Polietileninė alkūnė ∠90° Ø63 | vnt. | 2 |  | 0
1. Dujotiekio darbai | 9 | Polietileninė aklė Ø63 | vnt. | 1 |  | 0
1. Dujotiekio darbai | 10 | Polietileninė aklė Ø110 | vnt. | 2 |  | 0
1. Dujotiekio darbai | 11 | Polietileninė mova Ø63 | vnt. | 2 |  | 0
1. Dujotiekio darbai | 12 | Polietileninė mova Ø110 | vnt. | 2 |  | 0
1. Dujotiekio darbai | 13 | Požeminė sklendė su PE galais ir valdymu DN50/Ø63 | kompl. | 1 |  | 0
1. Dujotiekio darbai | 14 | Sklendės valdymo stiebas | vnt. | 1 |  | 0
1. Dujotiekio darbai | 15 | Didelis apsauginis šulinėlis ir pagrindas | vnt. | 1 |  | 0
1. Dujotiekio darbai | 16 | Gelžbetonio žiedas | vnt. | 1 |  | 0
1. Dujotiekio darbai | 17 | Stulpelis žymėjimo ženklams | vnt. | 1 |  | 0
1. Dujotiekio darbai | 18 | Žymėjimo ženklai | kompl. | 3 |  | 0
1. Dujotiekio darbai | 19 | Kontrolės matavimo kolonėlė indikaciniam laidui | kompl. | 1 |  | 0
1. Dujotiekio darbai | 20 | Indikacinis laidas | m | 435 |  | 0
1. Dujotiekio darbai | 21 | Įspėjamoji juosta | m | 381.3 |  | 0
1. Dujotiekio darbai | 22 | Dujotiekio bandymas stiprumui ir sandarumui | m | 435 |  | 0
1. Dujotiekio darbai | 23 | Smėlis | m3 | 31.8 |  | 0
1. Dujotiekio darbai | 24 | Žemės darbai | m3 | 137.2 |  | 0
1. Dujotiekio darbai | 25 | Geodezinė nuotrauka | vnt. | 1 |  | 0
1. Dujotiekio darbai | 26 | Esamo PE d63 v.s. dujotiekio perjungimas | vnt. | 1 |  | 0
1. Dujotiekio darbai | 27 | Esamo PE d63 v.s. dujotiekio perjungimas | vnt. | 2 |  | 0
1. Dujotiekio darbai | 28 | Demontuojamas PE d63 v.s. dujotiekis | m | 5.3 |  | 0
1. Dujotiekio darbai | 29 | Demontuojamas PE d110 v.s. dujotiekis | m | 431.9 |  | 0 | Iš viso skyriuje 1, Eur be PVM | 0
2. Ø40 apylankinis dujotiekis | 30 | Polietileniniai vamzdžiai Ø32 (d32x3,0) | m | 3 |  | 0
2. Ø40 apylankinis dujotiekis | 31 | Polietileniniai vamzdžiai Ø40 (d40x3,7) | m | 7 |  | 0
2. Ø40 apylankinis dujotiekis | 32 | Plieniniai vamzdžiai DN25 | m | 5 |  | 0
2. Ø40 apylankinis dujotiekis | 33 | Polietileninis balnas Ø63/32 | vnt. | 2 |  | 0
2. Ø40 apylankinis dujotiekis | 34 | Polietileninis balnas Ø63/40 | vnt. | 2 |  | 0
2. Ø40 apylankinis dujotiekis | 35 | Polietileninė aklė Ø32 | vnt. | 4 |  | 0
2. Ø40 apylankinis dujotiekis | 36 | Polietileninė aklė Ø40 | vnt. | 4 |  | 0
2. Ø40 apylankinis dujotiekis | 37 | Polietileninė alkūnė ∠90° Ø32 | vnt. | 4 |  | 0
2. Ø40 apylankinis dujotiekis | 38 | Polietileninė alkūnė ∠90° Ø40 | vnt. | 6 |  | 0
2. Ø40 apylankinis dujotiekis | 39 | Polietileninė mova Ø32 | vnt. | 2 |  | 0
2. Ø40 apylankinis dujotiekis | 40 | Polietileninė mova Ø40 | vnt. | 4 |  | 0
2. Ø40 apylankinis dujotiekis | 41 | Jungtis PL/PE DN25/Ø32 | vnt. | 2 |  | 0
2. Ø40 apylankinis dujotiekis | 42 | Jungtis PL/PE DN32/Ø40 | vnt. | 4 |  | 0
2. Ø40 apylankinis dujotiekis | 43 | Rutulinis čiaupas DN32 | vnt. | 2 |  | 0
2. Ø40 apylankinis dujotiekis | 44 | Čiaupas DN20 | vnt. | 4 |  | 0
2. Ø40 apylankinis dujotiekis | 45 | Manometras 0-6 bar | vnt. | 1 |  | 0
2. Ø40 apylankinis dujotiekis | 46 | Manometrinis čiaupas DN15 | vnt. | 1 |  | 0 | Iš viso skyriuje 2, Eur be PVM | 0
3. Ø63 apylankinis dujotiekis | 47 | Polietileniniai vamzdžiai Ø32 (d32x3,0) | m | 6 |  | 0
3. Ø63 apylankinis dujotiekis | 48 | Polietileniniai vamzdžiai Ø63 (d5,8x3,7) | m | 14 |  | 0
3. Ø63 apylankinis dujotiekis | 49 | Plieniniai vamzdžiai DN25 | m | 10 |  | 0
3. Ø63 apylankinis dujotiekis | 50 | Polietileninis balnas Ø110/32 | vnt. | 4 |  | 0
3. Ø63 apylankinis dujotiekis | 51 | Polietileninis balnas Ø110/63 | vnt. | 4 |  | 0
3. Ø63 apylankinis dujotiekis | 52 | Polietileninė aklė Ø32 | vnt. | 8 |  | 0
3. Ø63 apylankinis dujotiekis | 53 | Polietileninė aklė Ø63 | vnt. | 8 |  | 0
3. Ø63 apylankinis dujotiekis | 54 | Polietileninė alkūnė 90° Ø32 | vnt. | 8 |  | 0
3. Ø63 apylankinis dujotiekis | 55 | Polietileninė alkūnė 90° Ø63 | vnt. | 12 |  | 0
3. Ø63 apylankinis dujotiekis | 56 | Polietileninė mova Ø32 | vnt. | 4 |  | 0
3. Ø63 apylankinis dujotiekis | 57 | Polietileninė mova Ø63 | vnt. | 8 |  | 0
3. Ø63 apylankinis dujotiekis | 58 | Jungtis PL/PE DN25/Ø32 | vnt. | 4 |  | 0
3. Ø63 apylankinis dujotiekis | 59 | Jungtis PL/PE DN50/Ø63 | vnt. | 8 |  | 0
3. Ø63 apylankinis dujotiekis | 60 | Rutulinis čiaupas DN50 | vnt. | 4 |  | 0
3. Ø63 apylankinis dujotiekis | 61 | Čiaupas DN20 | vnt. | 8 |  | 0
3. Ø63 apylankinis dujotiekis | 62 | Manometras 0-6 bar | vnt. | 2 |  | 0
3. Ø63 apylankinis dujotiekis | 63 | Manometrinis čiaupas DN15 | vnt. | 2 |  | 0 | Iš viso skyriuje 3, Eur be PVM | 0
[5 empty] | IŠ VISO ŽINIARAŠTYJE, EUR BE PVM | 0

## DKŽ_18
Valstybinės reikšmės magistralinio kelio A6 Kaunas–Zarasai– Daugpilis ruožo nuo 27,866 iki 29,098 km, rajoninių kelių Nr.1508 Aleksandrinė-Šveicarija ruožo nuo 0,089 iki 0,212 km ir Nr. 1519 Jonava-Meškoniai ruožo nuo 0,277 iki 0,800 km rekonstravimas ir Jonavos pietrytinio aplinkkelio (II etapo) naujos statybos projektas
DARBŲ KIEKIŲ ŽINIARAŠTIS NR. 18 – Elektrotechnikos dalis. Apšvietimas
Valstybinės reikšmės magistralinio kelio A6 Kaunas–Zarasai– Daugpilis ruožo nuo 27,866 iki 29,098 km, rajoninių kelių Nr.1508 Aleksandrinė-Šveicarija ruožo nuo 0,089 iki 0,212 km ir Nr. 1519 Jonava-Meškoniai ruožo nuo 0,277 iki 0,800 km rekonstravimas ir Jonavos pietrytinio aplinkkelio (II etapo) naujos statybos projektas
Skyrius | Eilės Nr. | Darbo pavadinimas, aprašymas | Mato vnt. | Kiekis | Vieneto kaina, Eur be PVM (pildo Teikėjas) | Iš viso, Eur be PVM
Aplinkkelis 1. Apšvietimo tinklų montavimas (Darbai) | 1 | Trasos nužymėjimas | kompl. | 1 |  | 0
1. Apšvietimo tinklų montavimas (Darbai) | 2 | Tranšėjos kasimas rankiniu būdu | km | 0.02 |  | 0
1. Apšvietimo tinklų montavimas (Darbai) | 3 | Tranšėjos užkasimas rankiniu būdu | km | 0.02 |  | 0
1. Apšvietimo tinklų montavimas (Darbai) | 4 | Tranšėjos kasimas mechanizuotai | km | 2.882 |  | 0
1. Apšvietimo tinklų montavimas (Darbai) | 5 | Tranšėjos užkasimas machanizuotai | km | 2.882 |  | 0
1. Apšvietimo tinklų montavimas (Darbai) | 6 | KL montavimas konstrukcijomis (KL masė iki 3 kg) | m | 420 |  | 0
1. Apšvietimo tinklų montavimas (Darbai) | 7 | KL montavimas konstrukcijomis (KL masė iki 1 kg) | m | 6 |  | 0
1. Apšvietimo tinklų montavimas (Darbai) | 8 | KL montavimas apšvietimo atramoje (KL masė iki 1 kg) | m | 745 |  | 0
1. Apšvietimo tinklų montavimas (Darbai) | 9 | KL tiesimas vamzdyje (KL masė iki 3 kg) | m | 2811 |  | 0
1. Apšvietimo tinklų montavimas (Darbai) | 10 | KL tiesimas vamzdyje (KL masė iki 1 kg) | m | 735 |  | 0
1. Apšvietimo tinklų montavimas (Darbai) | 11 | Vamzdžio paklojimas atviru būdu (Ø 75 mm) | m | 2902 |  | 0
1. Apšvietimo tinklų montavimas (Darbai) | 12 | Vamzdžio įrengimas konstrukcijomis (Ø 75mm) | m | 49 |  | 0
1. Apšvietimo tinklų montavimas (Darbai) | 13 | Vamzdžio įrengimas konstrukcijomis (Ø 50mm) | m | 513 |  | 0
1. Apšvietimo tinklų montavimas (Darbai) | 14 | Vamzdžio įrengimas konstrukcijomis (Ø 32mm) | m | 50 |  | 0
1. Apšvietimo tinklų montavimas (Darbai) | 15 | Vamzdžio įrengimas konstrukcijomis (Ø 20mm) | m | 32 |  | 0
1. Apšvietimo tinklų montavimas (Darbai) | 16 | Plotų išlyginimas mechanizuotai | m2 | 2902 |  | 0
1. Apšvietimo tinklų montavimas (Darbai) | 17 | Grunto tankinimas | m3 | 725 |  | 0
1. Apšvietimo tinklų montavimas (Darbai) | 18 | Signalinės juostos paklojimas tranšėjoje virš pakloto kabelio | km | 2.902 |  | 0
1. Apšvietimo tinklų montavimas (Darbai) | 19 | Galinių movų montavimas Al 4x35mm2 kabeliui | vnt. | 130 |  | 0
1. Apšvietimo tinklų montavimas (Darbai) | 20 | Galinių movų montavimas Al 5x35mm2 kabeliui | vnt. | 4 |  | 0
1. Apšvietimo tinklų montavimas (Darbai) | 21 | Pilnai sukomplektuotos apšvietimo atramos su pamatu, gembe ir šviestuvais montavimas | kompl. | 66 |  | 0
1. Apšvietimo tinklų montavimas (Darbai) | 22 | Šviestuvų tvirtinimas tuneliuose | vnt. | 20 |  | 0
1. Apšvietimo tinklų montavimas (Darbai) | 23 | Įleidžiamų paskirstymo dėžučių montavimas | vnt. | 16 |  | 0
1. Apšvietimo tinklų montavimas (Darbai) | 24 | Sujungimų dėžučių montavimas | vnt. | 1 |  | 0
1. Apšvietimo tinklų montavimas (Darbai) | 25 | Paskirstymo dėžių montavimas | vnt. | 2 |  | 0
1. Apšvietimo tinklų montavimas (Darbai) | 26 | Apšvietimo valdymo spintos AVS įrengimas | vnt. | 1 |  | 0
1. Apšvietimo tinklų montavimas (Darbai) | 27 | Įžeminimo įrenginio montavimas, R≤30 Ω | kompl. | 65 |  | 0
1. Apšvietimo tinklų montavimas (Darbai) | 28 | Įžeminimo įrenginio montavimas, R≤10 Ω | kompl. | 2 |  | 0
1. Apšvietimo tinklų montavimas (Darbai) | 29 | Įžeminimo įrenginio varžos matavimas | vnt. | 67 |  | 0
1. Apšvietimo tinklų montavimas (Darbai) | 30 | Gnybtyno su 6A saugikliais montavimas | vnt. | 66 |  | 0
1. Apšvietimo tinklų montavimas (Darbai) | 31 | KL fazavimas | vnt. | 70 |  | 0
1. Apšvietimo tinklų montavimas (Darbai) | 32 | Kabelio izoliacijos varžos matavimas | vnt. | 70 |  | 0
1. Apšvietimo tinklų montavimas (Darbai) | 33 | Linijos išpildomoji nuotrauka | kompl. | 1 |  | 0
1. Apšvietimo tinklų montavimas (Darbai) | 34 | Atramų numeravimas | vnt. | 66 |  | 0
1. Apšvietimo tinklų montavimas (Darbai) | 35 | Tvirtinimo detalių, atramų ir kt. medžiagų išvežiojimas trasoje | kompl. | 1 |  | 0 | Iš viso skyriuje 1, Eur be PVM | 0
Aplinkkelis 2. Apšvietimo tinklų montavimas (Medžiagos) | 36 | 0,4 kV kabelis Al 4x35 mm2, XLPE izol. | m | 2861 |  | 0
2. Apšvietimo tinklų montavimas (Medžiagos) | 37 | 0,4 kV kabelis Al 5x35 mm2, XLPE izol. | m | 92 |  | 0
2. Apšvietimo tinklų montavimas (Medžiagos) | 38 | 0,4 kV kabelis Al 4x16 mm2, XLPE izol. | m | 126 |  | 0
2. Apšvietimo tinklų montavimas (Medžiagos) | 39 | 0,4 kV kabelis Al 5x16 mm2, XLPE izol. | m | 152 |  | 0
2. Apšvietimo tinklų montavimas (Medžiagos) | 40 | Kabelis 3x2,5 mm2, Cu PVC izol. | m | 50 |  | 0
2. Apšvietimo tinklų montavimas (Medžiagos) | 41 | Kabelis 3x1,5 mm2, Cu PVC izol. | m | 761 |  | 0
2. Apšvietimo tinklų montavimas (Medžiagos) | 42 | Kabelis 2x1,5 mm2, Cu PVC izol. | m | 434 |  | 0
2. Apšvietimo tinklų montavimas (Medžiagos) | 43 | Kabelis 5x2,5 mm2, Cu PVC izol. | m | 241 |  | 0
2. Apšvietimo tinklų montavimas (Medžiagos) | 44 | Ø 75 mm PE vamzdis (gofruotas) | m | 2951 |  | 0
2. Apšvietimo tinklų montavimas (Medžiagos) | 45 | Ø 50 mm PE vamzdis (gofruotas) | m | 513 |  | 0
2. Apšvietimo tinklų montavimas (Medžiagos) | 46 | Ø 32 mm PE vamzdis (gofruotas) | m | 50 |  | 0
2. Apšvietimo tinklų montavimas (Medžiagos) | 47 | Ø 20 mm PE vamzdis (gofruotas) | m | 32 |  | 0
2. Apšvietimo tinklų montavimas (Medžiagos) | 48 | Galinė mova Al 4x35mm2 kabeliui | vnt. | 130 |  | 0
2. Apšvietimo tinklų montavimas (Medžiagos) | 49 | Galinė mova Al 5x35mm2 kabeliui | vnt. | 4 |  | 0
2. Apšvietimo tinklų montavimas (Medžiagos) | 50 | Karštai cinkuota saugi įleidžiama atrama, bendras aukštis virš žemės paviršiaus – 10m, komplekte su gelžbetoniniu pamatu ir gembe L – 1m. | vnt. | 23 |  | 0
2. Apšvietimo tinklų montavimas (Medžiagos) | 51 | Karštai cinkuota saugi atrama, bendras aukštis virš paviršiaus – 12m, komplekte su flanšiniu pamatu ir gembe L – 1m. | vnt. | 1 |  | 0
2. Apšvietimo tinklų montavimas (Medžiagos) | 52 | Karštai cinkuota saugi įleidžiama atrama, bendras aukštis virš žemės paviršiaus – 12m, komplekte su gelžbetoniniu pamatu ir gembe L – 1m. | vnt. | 34 |  | 0
2. Apšvietimo tinklų montavimas (Medžiagos) | 53 | Karštai cinkuota saugi įleidžiama atrama, bendras aukštis virš žemės paviršiaus – 12m, komplekte su gelžbetoniniu pamatu ir dviguba gembe L – 1m. | vnt. | 1 |  | 0
2. Apšvietimo tinklų montavimas (Medžiagos) | 54 | Kronšteinas atramai, ilgis 0,5m | vnt. | 1 |  | 0
2. Apšvietimo tinklų montavimas (Medžiagos) | 55 | Karštai cinkuota saugi flanšinė atrama, aukštis virš žemės paviršiaus – 6m, komplekte su flanšiniu pamatu | vnt. | 2 |  | 0
2. Apšvietimo tinklų montavimas (Medžiagos) | 56 | Karštai cinkuota saugi flanšinė atrama, aukštis virš žemės paviršiaus – 6m, komplekte su flanšiniu pamatu ir gembe L-0,5m | vnt. | 5 |  | 0
2. Apšvietimo tinklų montavimas (Medžiagos) | 57 | Šviestuvas gatvės apšvietimui ≤68W, IP66 | vnt. | 24 |  | 0
2. Apšvietimo tinklų montavimas (Medžiagos) | 58 | Šviestuvas gatvės apšvietimui ≤158W, IP66 | vnt. | 36 |  | 0
2. Apšvietimo tinklų montavimas (Medžiagos) | 59 | Šviestuvas tako apšvietimui ≤16W, IP66 | vnt. | 6 |  | 0
2. Apšvietimo tinklų montavimas (Medžiagos) | 60 | Šviestuvas automobilių tunelio apšvietimui ≤21W, IP66 | vnt. | 12 |  | 0
2. Apšvietimo tinklų montavimas (Medžiagos) | 61 | Šviestuvas automobilių tunelio apšvietimui ≤49W, IP66 | vnt. | 4 |  | 0
2. Apšvietimo tinklų montavimas (Medžiagos) | 62 | Šviestuvas perėjos apšvietimui ≤51W, IP66 | vnt. | 2 |  | 0
2. Apšvietimo tinklų montavimas (Medžiagos) | 63 | Šviestuvas pėsčiųjų tunelinio praėjimo apšvietimui ≤11W, IP66 | vnt. | 4 |  | 0
2. Apšvietimo tinklų montavimas (Medžiagos) | 64 | Gnybtynas su 6A saugikliais | vnt. | 66 |  | 0
2. Apšvietimo tinklų montavimas (Medžiagos) | 65 | Įleidžiamos paskirstymo dėžutės | vnt. | 16 |  | 0
2. Apšvietimo tinklų montavimas (Medžiagos) | 66 | Sujungimų dėžutės | vnt. | 1 |  | 0
2. Apšvietimo tinklų montavimas (Medžiagos) | 67 | Paskirstymo dėžės | vnt. | 2 |  | 0
2. Apšvietimo tinklų montavimas (Medžiagos) | 68 | Apšvietimo valdymo spinta | vnt. | 1 |  | 0
2. Apšvietimo tinklų montavimas (Medžiagos) | 69 | Įžeminimo komplektas, varža ne daugiau kaip 30Ω | kompl. | 65 |  | 0
2. Apšvietimo tinklų montavimas (Medžiagos) | 70 | Įžeminimo komplektas, varža ne daugiau kaip 10Ω | kompl. | 2 |  | 0
2. Apšvietimo tinklų montavimas (Medžiagos) | 71 | Signalinė juosta | m | 2902 |  | 0
2. Apšvietimo tinklų montavimas (Medžiagos) | 72 | Vamzdžių užsandarinimo putos | but. | 28 |  | 0
2. Apšvietimo tinklų montavimas (Medžiagos) | 73 | Lauko tipo atramų numeracijai skirti dažai | vnt. | 66 |  | 0 | Iš viso skyriuje 2, Eur be PVM | 0
Kelias Nr. 1519 3. Apšvietimo tinklų montavimas (Darbai) | 74 | Trasos nužymėjimas | kompl. | 1 |  | 0
3. Apšvietimo tinklų montavimas (Darbai) | 75 | Tranšėjos kasimas rankiniu būdu | km | 0.055 |  | 0
3. Apšvietimo tinklų montavimas (Darbai) | 76 | Tranšėjos užkasimas rankiniu būdu | km | 0.055 |  | 0
3. Apšvietimo tinklų montavimas (Darbai) | 77 | Tranšėjos kasimas mechanizuotai | km | 0.511 |  | 0
3. Apšvietimo tinklų montavimas (Darbai) | 78 | Tranšėjos užkasimas machanizuotai | km | 0.511 |  | 0
3. Apšvietimo tinklų montavimas (Darbai) | 79 | Darbo duobių kasimas vamzdžio montavimui uždaru būdu | vnt./m3 | 2026-02-03 |  | 0
3. Apšvietimo tinklų montavimas (Darbai) | 80 | Darbo duobių užkasimas vamzdžio montavimui uždaru būdu | vnt./m3 | 2026-02-03 |  | 0
3. Apšvietimo tinklų montavimas (Darbai) | 81 | KL montavimas konstrukcijomis (KL masė iki 3 kg) | m | 114 |  | 0
3. Apšvietimo tinklų montavimas (Darbai) | 82 | KL montavimas apšvietimo atramoje (KL masė iki 1 kg) | m | 199 |  | 0
3. Apšvietimo tinklų montavimas (Darbai) | 83 | KL tiesimas vamzdyje (KL masė iki 3 kg) | m | 628 |  | 0
3. Apšvietimo tinklų montavimas (Darbai) | 84 | Vamzdžio paklojimas atviru būdu (Ø 75 mm) | m | 566 |  | 0
3. Apšvietimo tinklų montavimas (Darbai) | 85 | Vamzdžio įrengimas konstrukcijomis (Ø 75mm) | m | 54 |  | 0
3. Apšvietimo tinklų montavimas (Darbai) | 86 | Vamzdžio paklojimas uždaru būdu (Ø 75 mm) | m | 8 |  | 0
3. Apšvietimo tinklų montavimas (Darbai) | 87 | Plotų išlyginimas mechanizuotai | m2 | 566 |  | 0
3. Apšvietimo tinklų montavimas (Darbai) | 88 | Grunto tankinimas | m3 | 142 |  | 0
3. Apšvietimo tinklų montavimas (Darbai) | 89 | Signalinės juostos paklojimas tranšėjoje virš pakloto kabelio | km | 0.566 |  | 0
3. Apšvietimo tinklų montavimas (Darbai) | 90 | Galinių movų montavimas Al 4x35mm2 kabeliui | vnt. | 34 |  | 0
3. Apšvietimo tinklų montavimas (Darbai) | 91 | Galinių movų montavimas Al 5x35mm2 kabeliui | vnt. | 4 |  | 0
3. Apšvietimo tinklų montavimas (Darbai) | 92 | Pilnai sukomplektuotos apšvietimo atramos su pamatu, gembe ir šviestuvais montavimas | kompl. | 18 |  | 0
3. Apšvietimo tinklų montavimas (Darbai) | 93 | Apšvietimo valdymo spintos AVS įrengimas | vnt. | 1 |  | 0
3. Apšvietimo tinklų montavimas (Darbai) | 94 | Įžeminimo įrenginio montavimas, R≤30 Ω | kompl. | 18 |  | 0
3. Apšvietimo tinklų montavimas (Darbai) | 95 | Įžeminimo įrenginio montavimas, R≤10 Ω | kompl. | 1 |  | 0
3. Apšvietimo tinklų montavimas (Darbai) | 96 | Įžeminimo įrenginio varžos matavimas | vnt. | 19 |  | 0
3. Apšvietimo tinklų montavimas (Darbai) | 97 | Gnybtyno su 6A saugikliais montavimas | vnt. | 18 |  | 0
3. Apšvietimo tinklų montavimas (Darbai) | 98 | KL fazavimas | vnt. | 19 |  | 0
3. Apšvietimo tinklų montavimas (Darbai) | 99 | Kabelio izoliacijos varžos matavimas | vnt. | 19 |  | 0
3. Apšvietimo tinklų montavimas (Darbai) | 100 | Linijos išpildomoji nuotrauka | kompl. | 1 |  | 0
3. Apšvietimo tinklų montavimas (Darbai) | 101 | Atramų numeravimas | vnt. | 18 |  | 0
3. Apšvietimo tinklų montavimas (Darbai) | 102 | Tvirtinimo detalių, atramų ir kt. medžiagų išvežiojimas trasoje | kompl. | 1 |  | 0 | Iš viso skyriuje 3, Eur be PVM | 0
Kelias Nr. 1519 4. Apšvietimo tinklų montavimas (Medžiagos) | 103 | 0,4 kV kabelis Al 4x35 mm2, XLPE izol. | m | 668 |  | 0
4. Apšvietimo tinklų montavimas (Medžiagos) | 104 | 0,4 kV kabelis Al 5x35 mm2, XLPE izol. | m | 74 |  | 0
4. Apšvietimo tinklų montavimas (Medžiagos) | 105 | Kabelis 3x1,5 mm2, Cu PVC izol. | m | 199 |  | 0
4. Apšvietimo tinklų montavimas (Medžiagos) | 106 | Ø 75 mm PE vamzdis (gofruotas) | m | 620 |  | 0
4. Apšvietimo tinklų montavimas (Medžiagos) | 107 | Ø 75 mm PE vamzdis (lygus) | m | 8 |  | 0
4. Apšvietimo tinklų montavimas (Medžiagos) | 108 | Galinė mova Al 4x35mm2 kabeliui | vnt. | 34 |  | 0
4. Apšvietimo tinklų montavimas (Medžiagos) | 109 | Galinė mova Al 5x35mm2 kabeliui | vnt. | 4 |  | 0
4. Apšvietimo tinklų montavimas (Medžiagos) | 110 | Karštai cinkuota saugi įleidžiama atrama, bendras aukštis virš žemės paviršiaus – 10m, komplekte su gelžbetoniniu pamatu ir gembe L – 1m. | vnt. | 16 |  | 0
4. Apšvietimo tinklų montavimas (Medžiagos) | 111 | Karštai cinkuota saugi atrama, bendras aukštis virš paviršiaus – 10m, komplekte su flanšiniu pamatu ir gembe L – 1m. | vnt. | 1 |  | 0
4. Apšvietimo tinklų montavimas (Medžiagos) | 112 | Kronšteinas atramai, ilgis 0,5m | vnt. | 1 |  | 0
4. Apšvietimo tinklų montavimas (Medžiagos) | 113 | Karštai cinkuota saugi flanšinė atrama, aukštis virš žemės paviršiaus – 6m, komplekte su flanšiniu pamatu | vnt. | 1 |  | 0
4. Apšvietimo tinklų montavimas (Medžiagos) | 114 | Šviestuvas gatvės apšvietimui ≤68W, IP66 | vnt. | 15 |  | 0
4. Apšvietimo tinklų montavimas (Medžiagos) | 115 | Šviestuvas gatvės apšvietimui ≤102W, IP66 | vnt. | 15 |  | 0
4. Apšvietimo tinklų montavimas (Medžiagos) | 116 | Šviestuvas perėjos apšvietimui ≤80W, IP66 | vnt. | 2 |  | 0
4. Apšvietimo tinklų montavimas (Medžiagos) | 117 | Gnybtynas su 6A saugikliais | vnt. | 18 |  | 0
4. Apšvietimo tinklų montavimas (Medžiagos) | 118 | Apšvietimo valdymo spinta | vnt. | 1 |  | 0
4. Apšvietimo tinklų montavimas (Medžiagos) | 119 | Įžeminimo komplektas, varža ne daugiau kaip 30Ω | kompl. | 17 |  | 0
4. Apšvietimo tinklų montavimas (Medžiagos) | 120 | Įžeminimo komplektas, varža ne daugiau kaip 10Ω | kompl. | 1 |  | 0
4. Apšvietimo tinklų montavimas (Medžiagos) | 121 | Signalinė juosta | m | 566 |  | 0
4. Apšvietimo tinklų montavimas (Medžiagos) | 122 | Vamzdžių užsandarinimo putos | but. | 5 |  | 0
4. Apšvietimo tinklų montavimas (Medžiagos) | 123 | Lauko tipo atramų numeracijai skirti dažai | vnt. | 18 |  | 0 | Iš viso skyriuje 4, Eur be PVM | 0
Kelias Nr. 1508 5.Apšvietimo tinklų montavimas (Darbai) | 124 | Trasos nužymėjimas | kompl. | 1 |  | 0
5. Apšvietimo tinklų montavimas (Darbai) | 125 | Tranšėjos kasimas rankiniu būdu | km | 0.005 |  | 0
5. Apšvietimo tinklų montavimas (Darbai) | 126 | Tranšėjos užkasimas rankiniu būdu | km | 0.005 |  | 0
5. Apšvietimo tinklų montavimas (Darbai) | 127 | Tranšėjos kasimas mechanizuotai | km | 0.167 |  | 0
5. Apšvietimo tinklų montavimas (Darbai) | 128 | Tranšėjos užkasimas machanizuotai | km | 0.167 |  | 0
5. Apšvietimo tinklų montavimas (Darbai) | 129 | KL montavimas konstrukcijomis (KL masė iki 3 kg) | m | 48 |  | 0
5. Apšvietimo tinklų montavimas (Darbai) | 130 | KL montavimas apšvietimo atramoje (KL masė iki 1 kg) | m | 91 |  | 0
5. Apšvietimo tinklų montavimas (Darbai) | 131 | KL tiesimas vamzdyje (KL masė iki 3 kg) | m | 172 |  | 0
5. Apšvietimo tinklų montavimas (Darbai) | 132 | Vamzdžio paklojimas atviru būdu (Ø 75 mm) | m | 172 |  | 0
5. Apšvietimo tinklų montavimas (Darbai) | 133 | Plotų išlyginimas mechanizuotai | m2 | 172 |  | 0
5. Apšvietimo tinklų montavimas (Darbai) | 134 | Grunto tankinimas | m3 | 43 |  | 0
5. Apšvietimo tinklų montavimas (Darbai) | 135 | Signalinės juostos paklojimas tranšėjoje virš pakloto kabelio | km | 0.172 |  | 0
5. Apšvietimo tinklų montavimas (Darbai) | 136 | Galinių movų montavimas Al 4x35mm2 kabeliui | vnt. | 16 |  | 0
5. Apšvietimo tinklų montavimas (Darbai) | 137 | Pilnai sukomplektuotos apšvietimo atramos su pamatu, gembe ir šviestuvais montavimas | kompl. | 7 |  | 0
5. Apšvietimo tinklų montavimas (Darbai) | 138 | Apšvietimo valdymo spintos AVS įrengimas | vnt. | 1 |  | 0
5. Apšvietimo tinklų montavimas (Darbai) | 139 | Įžeminimo įrenginio montavimas, R≤30 Ω | kompl. | 7 |  | 0
5. Apšvietimo tinklų montavimas (Darbai) | 140 | Įžeminimo įrenginio montavimas, R≤10 Ω | kompl. | 1 |  | 0
5. Apšvietimo tinklų montavimas (Darbai) | 141 | Įžeminimo įrenginio varžos matavimas | vnt. | 8 |  | 0
5. Apšvietimo tinklų montavimas (Darbai) | 142 | Gnybtyno su 6A saugikliais montavimas | vnt. | 7 |  | 0
5. Apšvietimo tinklų montavimas (Darbai) | 143 | KL fazavimas | vnt. | 8 |  | 0
5. Apšvietimo tinklų montavimas (Darbai) | 144 | Kabelio izoliacijos varžos matavimas | vnt. | 8 |  | 0
5. Apšvietimo tinklų montavimas (Darbai) | 145 | Linijos išpildomoji nuotrauka | kompl. | 1 |  | 0
5. Apšvietimo tinklų montavimas (Darbai) | 146 | Atramų numeravimas | vnt. | 7 |  | 0
5. Apšvietimo tinklų montavimas (Darbai) | 147 | Tvirtinimo detalių, atramų ir kt. medžiagų išvežiojimas trasoje | kompl. | 1 |  | 0
5. Apšvietimo tinklų montavimas (Darbai) | 148 | Apšvietimo atramų su pamatais ir šviestuvais demontavimas | kompl. | 5 |  | 0 | Iš viso skyriuje 5, Eur be PVM | 0
Kelias Nr. 1508 6. Apšvietimo tinklų montavimas (Medžiagos) | 149 | 0,4 kV kabelis Al 4x35 mm2, XLPE izol. | m | 220 |  | 0
6. Apšvietimo tinklų montavimas (Medžiagos) | 150 | Kabelis 3x1,5 mm2, Cu PVC izol. | m | 91 |  | 0
6. Apšvietimo tinklų montavimas (Medžiagos) | 151 | Ø 75 mm PE vamzdis (gofruotas) | m | 172 |  | 0
6. Apšvietimo tinklų montavimas (Medžiagos) | 152 | Galinė mova Al 4x35mm2 kabeliui | vnt. | 16 |  | 0
6. Apšvietimo tinklų montavimas (Medžiagos) | 153 | Karštai cinkuota saugi įleidžiama atrama, bendras aukštis virš žemės paviršiaus – 10m, komplekte su gelžbetoniniu pamatu ir gembe L – 1m. | vnt. | 5 |  | 0
6. Apšvietimo tinklų montavimas (Medžiagos) | 154 | Kronšteinas atramai, ilgis 0,5m | vnt. | 4 |  | 0
6. Apšvietimo tinklų montavimas (Medžiagos) | 155 | Karštai cinkuota saugi flanšinė atrama, bendras aukštis virš žemės paviršiaus – 6m, komplekte su flanšiniu pamatu. | vnt. | 2 |  | 0
6. Apšvietimo tinklų montavimas (Medžiagos) | 156 | Šviestuvas gatvės apšvietimui ≤68W, IP66 | vnt. | 5 |  | 0
6. Apšvietimo tinklų montavimas (Medžiagos) | 157 | Šviestuvas tako apšvietimui ≤16W, IP66 | vnt. | 6 |  | 0
6. Apšvietimo tinklų montavimas (Medžiagos) | 158 | Gnybtynas su 6A saugikliais | vnt. | 7 |  | 0
6. Apšvietimo tinklų montavimas (Medžiagos) | 159 | Apšvietimo valdymo spinta | vnt. | 1 |  | 0
6. Apšvietimo tinklų montavimas (Medžiagos) | 160 | Įžeminimo komplektas, varža ne daugiau kaip 30Ω | kompl. | 7 |  | 0
6. Apšvietimo tinklų montavimas (Medžiagos) | 161 | Įžeminimo komplektas, varža ne daugiau kaip 10Ω | kompl. | 1 |  | 0
6. Apšvietimo tinklų montavimas (Medžiagos) | 162 | Signalinė juosta | m | 172 |  | 0
6. Apšvietimo tinklų montavimas (Medžiagos) | 163 | Vamzdžių užsandarinimo putos | but. | 2 |  | 0
6. Apšvietimo tinklų montavimas (Medžiagos) | 164 | Lauko tipo atramų numeracijai skirti dažai | vnt. | 7 |  | 0 | Iš viso skyriuje 6, Eur be PVM | 0
Kelias Nr. A6 7. Apšvietimo tinklų montavimas (Darbai) | 165 | Trasos nužymėjimas | kompl. | 1 |  | 0
7. Apšvietimo tinklų montavimas (Darbai) | 166 | Tranšėjos kasimas rankiniu būdu | km | 0.084 |  | 0
7. Apšvietimo tinklų montavimas (Darbai) | 167 | Tranšėjos užkasimas rankiniu būdu | km | 0.084 |  | 0
7. Apšvietimo tinklų montavimas (Darbai) | 168 | Tranšėjos kasimas mechanizuotai | km | 1.98 |  | 0
7. Apšvietimo tinklų montavimas (Darbai) | 169 | Tranšėjos užkasimas machanizuotai | km | 1.98 |  | 0
7. Apšvietimo tinklų montavimas (Darbai) | 170 | KL montavimas konstrukcijomis (KL masė iki 3 kg) | m | 336 |  | 0
7. Apšvietimo tinklų montavimas (Darbai) | 171 | KL montavimas apšvietimo atramoje (KL masė iki 1 kg) | m | 623 |  | 0
7. Apšvietimo tinklų montavimas (Darbai) | 172 | KL tiesimas vamzdyje (KL masė iki 3 kg) | m | 2064 |  | 0
7. Apšvietimo tinklų montavimas (Darbai) | 173 | Vamzdžio paklojimas atviru būdu (Ø 75 mm) | m | 2064 |  | 0
7. Apšvietimo tinklų montavimas (Darbai) | 174 | Plotų išlyginimas mechanizuotai | m2 | 2064 |  | 0
7. Apšvietimo tinklų montavimas (Darbai) | 175 | Grunto tankinimas | m3 | 516 |  | 0
7. Apšvietimo tinklų montavimas (Darbai) | 176 | Signalinės juostos paklojimas tranšėjoje virš pakloto kabelio | km | 2.064 |  | 0
7. Apšvietimo tinklų montavimas (Darbai) | 177 | Galinių movų montavimas Al 4x35mm2 kabeliui | vnt. | 112 |  | 0
7. Apšvietimo tinklų montavimas (Darbai) | 178 | Pilnai sukomplektuotos apšvietimo atramos su pamatu, gembe ir šviestuvais montavimas | kompl. | 55 |  | 0
7. Apšvietimo tinklų montavimas (Darbai) | 179 | Įžeminimo įrenginio montavimas, R≤30 Ω | kompl. | 55 |  | 0
7. Apšvietimo tinklų montavimas (Darbai) | 180 | Įžeminimo įrenginio varžos matavimas | vnt. | 55 |  | 0
7. Apšvietimo tinklų montavimas (Darbai) | 181 | Gnybtyno su 6A saugikliais montavimas | vnt. | 55 |  | 0
7. Apšvietimo tinklų montavimas (Darbai) | 182 | KL fazavimas | vnt. | 56 |  | 0
7. Apšvietimo tinklų montavimas (Darbai) | 183 | Kabelio izoliacijos varžos matavimas | vnt. | 56 |  | 0
7. Apšvietimo tinklų montavimas (Darbai) | 184 | Linijos išpildomoji nuotrauka | kompl. | 1 |  | 0
7. Apšvietimo tinklų montavimas (Darbai) | 185 | Atramų numeravimas | vnt. | 55 |  | 0
7. Apšvietimo tinklų montavimas (Darbai) | 186 | Tvirtinimo detalių, atramų ir kt. medžiagų išvežiojimas trasoje | kompl. | 1 |  | 0 | Iš viso skyriuje 7, Eur be PVM | 0
Kelias Nr. A6 8. Apšvietimo tinklų montavimas (Medžiagos) | 187 | 0,4 kV kabelis Al 4x35 mm2, XLPE izol. | m | 2400 |  | 0
8. Apšvietimo tinklų montavimas (Medžiagos) | 188 | Kabelis 3x1,5 mm2, Cu PVC izol. | m | 623 |  | 0
8. Apšvietimo tinklų montavimas (Medžiagos) | 189 | Ø 75 mm PE vamzdis (gofruotas) | m | 2064 |  | 0
8. Apšvietimo tinklų montavimas (Medžiagos) | 190 | Galinė mova Al 4x35mm2 kabeliui | vnt. | 112 |  | 0
8. Apšvietimo tinklų montavimas (Medžiagos) | 191 | Karštai cinkuota saugi įleidžiama atrama, bendras aukštis virš žemės paviršiaus – 10m, komplekte su gelžbetoniniu pamatu ir gembe L – 1m. | vnt. | 25 |  | 0
8. Apšvietimo tinklų montavimas (Medžiagos) | 192 | Karštai cinkuota saugi įleidžiama atrama, bendras aukštis virš žemės paviršiaus – 12m, komplekte su gelžbetoniniu pamatu ir gembe L – 1m. | vnt. | 24 |  | 0
8. Apšvietimo tinklų montavimas (Medžiagos) | 193 | Karštai cinkuota saugi įleidžiama atrama, bendras aukštis virš žemės paviršiaus – 12m, komplekte su gelžbetoniniu pamatu ir gembe L – 1,5m. | vnt. | 4 |  | 0
8. Apšvietimo tinklų montavimas (Medžiagos) | 194 | Kronšteinas atramai, ilgis 0,5m | vnt. | 4 |  | 0
8. Apšvietimo tinklų montavimas (Medžiagos) | 195 | Karštai cinkuota saugi flanšinė atrama, aukštis virš žemės paviršiaus – 6m, komplekte su flanšiniu pamatu. | vnt. | 2 |  | 0
8. Apšvietimo tinklų montavimas (Medžiagos) | 196 | Šviestuvas gatvės apšvietimui ≤68W, IP66 | vnt. | 24 |  | 0
8. Apšvietimo tinklų montavimas (Medžiagos) | 197 | Šviestuvas gatvės apšvietimui ≤158W, IP66 | vnt. | 29 |  | 0
8. Apšvietimo tinklų montavimas (Medžiagos) | 198 | Šviestuvas tako apšvietimui ≤16W, IP66 | vnt. | 2 |  | 0
8. Apšvietimo tinklų montavimas (Medžiagos) | 199 | Gnybtynas su 6A saugikliais | vnt. | 55 |  | 0
8. Apšvietimo tinklų montavimas (Medžiagos) | 200 | Įžeminimo komplektas, varža ne daugiau kaip 30Ω | kompl. | 55 |  | 0
8. Apšvietimo tinklų montavimas (Medžiagos) | 201 | Signalinė juosta | m | 2064 |  | 0
8. Apšvietimo tinklų montavimas (Medžiagos) | 202 | Vamzdžių užsandarinimo putos | but. | 16 |  | 0
8. Apšvietimo tinklų montavimas (Medžiagos) | 203 | Lauko tipo atramų numeracijai skirti dažai | vnt. | 55 |  | 0 | Iš viso skyriuje 8, Eur be PVM | 0
[5 empty] | IŠ VISO ŽINIARAŠTYJE, EUR BE PVM | 0

## DKŽ_23
Valstybinės reikšmės magistralinio kelio A6 Kaunas–Zarasai– Daugpilis ruožo nuo 27,866 iki 29,098 km, rajoninių kelių Nr.1508 Aleksandrinė-Šveicarija ruožo nuo 0,089 iki 0,212 km ir Nr. 1519 Jonava-Meškoniai ruožo nuo 0,277 iki 0,800 km rekonstravimas ir Jonavos pietrytinio aplinkkelio (II etapo) naujos statybos projektas
DARBŲ KIEKIŲ ŽINIARAŠTIS NR. 22 – Elektroninių ryšių (telekomunikacijų) dalis. AB „Telia Lietuva“ ryšių linijų pertvarkymas
Valstybinės reikšmės magistralinio kelio A6 Kaunas–Zarasai– Daugpilis ruožo nuo 27,866 iki 29,098 km, rajoninių kelių Nr.1508 Aleksandrinė-Šveicarija ruožo nuo 0,089 iki 0,212 km ir Nr. 1519 Jonava-Meškoniai ruožo nuo 0,277 iki 0,800 km rekonstravimas ir Jonavos pietrytinio aplinkkelio (II etapo) naujos statybos projektas
Skyrius | Eilės Nr. | Darbo pavadinimas, aprašymas | Mato vnt. | Kiekis | Vieneto kaina, Eur be PVM (pildo Teikėjas) | Iš viso, Eur be PVM
1. Paruošiamieji darbai | 1.1.1 | Leidimas kasimo darbams | kompl. | 1 |  | 0
1. Paruošiamieji darbai | 1.1.2 | Geodezinis trasos nužymėjimas | km | 0.21 |  | 0 | Iš viso skyriuje 1, Eur be PVM | 0
2. Žemės darbai | 1.21 | Tranšėjos kasimas ir užkasimas RKKS klojimui | m | 78 |  | 0
2. Žemės darbai | 1.2.2 | Duobių iškasimas/užkasimas/išvežimas (šuliniams) | m³ | 11.8 |  | 0
2. Žemės darbai | 1.2.2 | Paklotų kabelių apsauga surenkamais gaubtais 110 mm skersmens, atkasant kabelius | m | 120 |  | 0 | Iš viso skyriuje 2, Eur be PVM | 0
3. Ryšių tinklų darbai | 1.3.1 | RKŠ-2 telefoninio šulinio pastatymas | vnt | 2 |  | 0
3. Ryšių tinklų darbai | 1.3.2 | Šulinio angos paaukštinimas g/b žiedais | vnt | 4 |  | 0
3. Ryšių tinklų darbai | 1.3.3 | Vamzdžių d110mm. paklojimas paruoštoje tranšėjoje | m | 312 |  | 0
3. Ryšių tinklų darbai | 1.3.4 | Vamzdžių d110mm. įvadas į šulinius | vnt | 16 |  | 0
3. Ryšių tinklų darbai | 1.3.5 | Kabelio įtraukimas į kanalą | m | 465 |  | 0
3. Ryšių tinklų darbai | 1.3.6 | Kabelio ištraukimas iš kanalo | m | 400 |  | 0 | Iš viso skyriuje 3, Eur be PVM | 0
4. Montavimo darbai | 1.4.1 | ŠK 48sk. movos montavimas | vnt | 1 |  | 0
4. Montavimo darbai | 1.4.2 | ŠK 48sk. atjungimas nuo esamos movos/ prijungimas prie esamos movos | vnt | 1 |  | 0
4. Montavimo darbai | 1.4.3 | ŠK atsargų tvirtinimas | m | 30 |  | 0
4. Montavimo darbai | 1.4.4 | Šviesolaidinio kabelio matavimai | kompl | 1 |  | 0
4. Montavimo darbai | 1.4.5 | Kabelio markiravimas | vnt | 8 |  | 0 | Iš viso skyriuje 4, Eur be PVM | 0
5. Kiti darbai | 1.5.1 | Ascb. d110mm. vamzdžių demontavimas (utilizuoti) | m | 240 |  | 0
5. Kiti darbai | 1.5.2 | Tipinių gelžbetoninių šulinių išardymas (utilizuoti) | vnt | 1 |  | 0
5. Kiti darbai | 1.5.3 | Sklypo sutvarkymo darbai | kompl | 1 |  | 0
5. Kiti darbai | 1.5.4 | Išpildomosios dokumentacijos parengimas | vnt | 1 |  | 0 | Iš viso skyriuje 5, Eur be PVM | 0
6. Medžiagos | 1.6.1 | Sudedamas kabelių apsaugos vamzdis PVC110x100x3000mm. | m | 120 |  | 0
6. Medžiagos | 1.6.2 | Vamzdis HDPE110x6,6mm. | m | 312 |  | 0
6. Medžiagos | 1.6.3 | RKŠ-2-3 su lengvo tipo liuku | vnt | 2 |  | 0
6. Medžiagos | 1.6.4 | Kronšteinai L-800 (RKŠ-2 tipo šul. -4vnt.) Konsolės KKC-3 (RKŠ-2 tipo šul. -6vnt.) - 12 vnt G/b-5 žiedas Poz.3.5 - 2 vnt G/b-11 žiedas - 2 vnt LTC 48x1 x0.125 Poz.3.1 - 465 m ŠK 48sk. mova Poz.3.2 - 1 vnt Markiruotės - 8 vnt Technologinės medžiagos (šviesolaidinių kab. movų montavimui) - 2 vnt | vnt | 8 |  | 0 | Iš viso skyriuje 6, Eur be PVM | 0
[5 empty] | IŠ VISO ŽINIARAŠTYJE, EUR BE PVM | 0

## DKŽ_24
Valstybinės reikšmės magistralinio kelio A6 Kaunas–Zarasai– Daugpilis ruožo nuo 27,866 iki 29,098 km, rajoninių kelių Nr.1508 Aleksandrinė-Šveicarija ruožo nuo 0,089 iki 0,212 km ir Nr. 1519 Jonava-Meškoniai ruožo nuo 0,277 iki 0,800 km rekonstravimas ir Jonavos pietrytinio aplinkkelio (II etapo) naujos statybos projektas
DARBŲ KIEKIŲ ŽINIARAŠTIS NR. 23 – Elektroninių ryšių (telekomunikacijų) dalis. Intelektinių transporto sistemų pertvarkymas
Valstybinės reikšmės magistralinio kelio A6 Kaunas–Zarasai– Daugpilis ruožo nuo 27,866 iki 29,098 km, rajoninių kelių Nr.1508 Aleksandrinė-Šveicarija ruožo nuo 0,089 iki 0,212 km ir Nr. 1519 Jonava-Meškoniai ruožo nuo 0,277 iki 0,800 km rekonstravimas ir Jonavos pietrytinio aplinkkelio (II etapo) naujos statybos projektas
Skyrius | Eilės Nr. | Darbo pavadinimas, aprašymas | Mato vnt. | Kiekis | Vieneto kaina, Eur be PVM (pildo Teikėjas) | Iš viso, Eur be PVM
1. Darbai | 1 | Trasos nužymėjimas | kompl. | 1 |  | 0
1. Darbai | 2 | Tranšėjos kasimas mechanizuotai | km | 0.775 |  | 0
1. Darbai | 3 | Tranšėjos užkasimas machanizuotai | km | 0.775 |  | 0
1. Darbai | 4 | KL montavimas konstrukcijomis (KL masė iki 3 kg) | m | 18 |  | 0
1. Darbai | 5 | KL tiesimas vamzdyje (KL masė iki 3 kg) | m | 1468 |  | 0
1. Darbai | 6 | Vamzdžio paklojimas atviru būdu (Ø 75 mm) | m | 1468 |  | 0
1. Darbai | 7 | Atramos su pamatu įrengimas | kompl. | 1 |  | 0
1. Darbai | 8 | Plotų išlyginimas mechanizuotai | m2 | 775 |  | 0
1. Darbai | 9 | Grunto tankinimas | m3 | 194 |  | 0
1. Darbai | 10 | Signalinės juostos paklojimas tranšėjoje virš pakloto kabelio | km | 1.468 |  | 0
1. Darbai | 11 | Galinių movų montavimas Al 4x25mm2 kabeliui | vnt. | 6 |  | 0
1. Darbai | 12 | Paskirstymo spintos PS-1 įrengimas | vnt. | 1 |  | 0
1. Darbai | 13 | Eismo intensyvumo skaitiklio įrengimas | kompl. | 1 |  | 0
1. Darbai | 14 | Įžeminimo įrenginio montavimas, R≤10 Ω | kompl. | 3 |  | 0
1. Darbai | 15 | Įžeminimo įrenginio varžos matavimas | vnt. | 3 |  | 0
1. Darbai | 16 | KL fazavimas | vnt. | 3 |  | 0
1. Darbai | 17 | Kabelio izoliacijos varžos matavimas | vnt. | 3 |  | 0
1. Darbai | 18 | Linijos išpildomoji nuotrauka | kompl. | 1 |  | 0
1. Darbai | 19 | Ind. kilpos kabelio tiesimas paruoštame griovelyje | m | 198 |  | 0
1. Darbai | 20 | Griovelio asfalto dangoje pjovimas | m | 55 |  | 0
1. Darbai | 21 | Bituminės mastikos užpylimas | m3 | 0.04 |  | 0
1. Darbai | 22 | Revizinio šulinio montavimas | vnt. | 1 |  | 0
1. Darbai | 23 | Įrangos paleidimo derinimo darbai | kompl. | 1 |  | 0
1. Darbai | 24 | Vidutinio greičio matuoklio demontavimas (visa įranga su atrama ir pamatu) | kompl. | 1 |  | 0
1. Darbai | 25 | Vidutinio greičio matuoklio įrengimas (visa įranga su atrama ir pamatu) | kompl. | 1 |  | 0 | Iš viso skyriuje 1, Eur be PVM | 0
2. Medžiagos | 26 | 0,4 kV kabelis Al 4x25 mm2, XLPE izol. | m | 1486 |  | 0
2. Medžiagos | 27 | Signalinis indukcinių kilpų kabelis | m | 198 |  | 0
2. Medžiagos | 28 | Ø 75 mm PE vamzdis (gofruotas) | m | 1468 |  | 0
2. Medžiagos | 29 | Galinė mova Al 4x25mm2 kabeliui | vnt. | 6 |  | 0
2. Medžiagos | 30 | Karštai cinkuota atrama, bendras aukštis virš žemės paviršiaus – 6,5m, komplekte su gelžbetoniniu pamatu | vnt. | 1 |  | 0
2. Medžiagos | 31 | Revizijos šulinėlis | vnt. | 1 |  | 0
2. Medžiagos | 32 | Oksiduota bituminė mastika | m3 | 0.04 |  | 0
2. Medžiagos | 33 | Eismo intensyvumo skaitiklis (visa įranga) | kompl. | 1 |  | 0
2. Medžiagos | 34 | Paskirstymo spinga | vnt. | 1 |  | 0
2. Medžiagos | 35 | Įžeminimo komplektas, varža ne daugiau kaip 10Ω | kompl. | 3 |  | 0
2. Medžiagos | 36 | Signalinė juosta | m | 1468 |  | 0
2. Medžiagos | 37 | Vamzdžių užsandarinimo putos | but. | 2 |  | 0
2. Medžiagos | 38 | Via Lietuva Digifort 7.2 serverio licencijų išplėtimas vienai vaizdo kamerai integruoti | kompl. | 1 |  | 0 | Iš viso skyriuje 2, Eur be PVM | 0
[5 empty] | IŠ VISO ŽINIARAŠTYJE, EUR BE PVM | 0

## DKŽ_25
Valstybinės reikšmės magistralinio kelio A6 Kaunas–Zarasai– Daugpilis ruožo nuo 27,866 iki 29,098 km, rajoninių kelių Nr.1508 Aleksandrinė-Šveicarija ruožo nuo 0,089 iki 0,212 km ir Nr. 1519 Jonava-Meškoniai ruožo nuo 0,277 iki 0,800 km rekonstravimas ir Jonavos pietrytinio aplinkkelio (II etapo) naujos statybos projektas
DARBŲ KIEKIŲ ŽINIARAŠTIS NR. 24 – Elektroninių ryšių (telekomunikacijų) dalis. AB „LTG INFRA“ ryšių linijų pertvarkymas
Valstybinės reikšmės magistralinio kelio A6 Kaunas–Zarasai– Daugpilis ruožo nuo 27,866 iki 29,098 km, rajoninių kelių Nr.1508 Aleksandrinė-Šveicarija ruožo nuo 0,089 iki 0,212 km ir Nr. 1519 Jonava-Meškoniai ruožo nuo 0,277 iki 0,800 km rekonstravimas ir Jonavos pietrytinio aplinkkelio (II etapo) naujos statybos projektas
Skyrius | Eilės Nr. | Darbo pavadinimas, aprašymas | Mato vnt. | Kiekis | Vieneto kaina, Eur be PVM (pildo Teikėjas) | Iš viso, Eur be PVM
1. Paruošiamieji darbai | 1.1.1 | Leidimas kasimo darbams | kompl. | 1 |  | 0
1. Paruošiamieji darbai | 1.1.2 | Geodezinis trasos nužymėjimas | km | 0.137 |  | 0 | Iš viso skyriuje 1, Eur be PVM | 0
2. Žemės darbai | 1.2.1 | Tranšėjos kasimas ir užkasimas tinklų perkėlimui | m | 25 |  | 0
2. Žemės darbai | 1.2.2 | Paklotų kabelių apsauga surenkamais gaubtais 110 mm skersmens, atkasant kabelius | m | 109 |  | 0 | Iš viso skyriuje 2, Eur be PVM | 0
3. Ryšių tinklų paklojimo darbai | 1.3.1 | Varinių kabelių tiesimas paruoštoje tranšėjoje | m | 25 |  | 0
3. Ryšių tinklų paklojimo darbai | 1.3.2 | Varinių kabelių paguldymas į surenkama gaubta 110mm. | m | 33 |  | 0 | Iš viso skyriuje 3, Eur be PVM | 0
4. Montavimo darbai | 1.4.1 | Movos kabeliui 4x2 montavimas | vnt | 2 |  | 0
4. Montavimo darbai | 1.4.2 | Signalinių kabelių matavimai | kompl | 1 |  | 0
4. Montavimo darbai | 1.4.3 | Sklypo sutvarkymo darbai | kompl | 1 |  | 0 | Iš viso skyriuje 4, Eur be PVM | 0
5. Kiti darbai | 1.5.1 | Išpildomosios dokumentacijos parengimas | vnt | 1 |  | 0
5. Kiti darbai | 1.5.2 | Sudedamas kabelių apsaugos vamzdis PVC110x100x3000mm. | m | 109 |  | 0 | Iš viso skyriuje 5, Eur be PVM | 0
6. Medžiagos | 1.6.1 | Kabelis SBZPU 4x2x0.9 (PAK1 su užpildu) | m | 60 |  | 0
6. Medžiagos | 1.6.2 | Mova Xaga-500-43/8-300Z | vnt | 2 |  | 0
6. Medžiagos | 1.6.3 | Lydmetalis | kg. | 0.5 |  | 0 | Iš viso skyriuje 6, Eur be PVM | 0
[5 empty] | IŠ VISO ŽINIARAŠTYJE, EUR BE PVM | 0

## DKŽ_26
Valstybinės reikšmės magistralinio kelio A6 Kaunas–Zarasai– Daugpilis ruožo nuo 27,866 iki 29,098 km, rajoninių kelių Nr.1508 Aleksandrinė-Šveicarija ruožo nuo 0,089 iki 0,212 km ir Nr. 1519 Jonava-Meškoniai ruožo nuo 0,277 iki 0,800 km rekonstravimas ir Jonavos pietrytinio aplinkkelio (II etapo) naujos statybos projektas
DARBŲ KIEKIŲ ŽINIARAŠTIS NR. 25 – Elektroninių ryšių (telekomunikacijų) dalis. VĮ „Plačiajuostis internetas“ ryšių linijų pertvarkymas
Valstybinės reikšmės magistralinio kelio A6 Kaunas–Zarasai– Daugpilis ruožo nuo 27,866 iki 29,098 km, rajoninių kelių Nr.1508 Aleksandrinė-Šveicarija ruožo nuo 0,089 iki 0,212 km ir Nr. 1519 Jonava-Meškoniai ruožo nuo 0,277 iki 0,800 km rekonstravimas ir Jonavos pietrytinio aplinkkelio (II etapo) naujos statybos projektas
Skyrius | Eilės Nr. | Darbo pavadinimas, aprašymas | Mato vnt. | Kiekis | Vieneto kaina, Eur be PVM (pildo Teikėjas) | Iš viso, Eur be PVM
1. Paruošiamieji darbai | 1.1.1 | Leidimas kasimo darbams | kmpl | 2 |  | 0
1. Paruošiamieji darbai | 1.1.2 | Geodezinis trasos nužymėjimas | m | 170 |  | 0 | Iš viso skyriuje 1, Eur be PVM | 0
2. Žemės darbai | 1.2.1 | Tranšėjos kasimas ir užkasimas | m | 75 |  | 0
2. Žemės darbai | 1.2.2 | Kryptinio gręžimo įrengimas (įtraukiant d63mm.) | m | 85 |  | 0 | Iš viso skyriuje 2, Eur be PVM | 0
3. Telekomunikacijų tinklų paklojimo darbai | 1.3.1 | HDPE Ø 32mm vamzdžių klojimas į paruoštą tranšėją | m | 76 |  | 0
3. Telekomunikacijų tinklų paklojimo darbai | 1.3.2 | Signalinio laido tiesimas paruoštoje tranšėjoje | m | 76 |  | 0
3. Telekomunikacijų tinklų paklojimo darbai | 1.3.3 | Įspėjamosios juostos tiesimas paruoštoje tranšėjoje | m | 76 |  | 0
3. Telekomunikacijų tinklų paklojimo darbai | 1.3.4 | Signalinio laido įtraukimas į paklotą vamzdelį (d=63mm.) | m | 85 |  | 0
3. Telekomunikacijų tinklų paklojimo darbai | 1.3.5 | HDPE Ø32mm vamzdžių įtraukimas į paklotą vamzdelį (d=63mm.) | m | 85 |  | 0
3. Telekomunikacijų tinklų paklojimo darbai | 1.3.6 | Šviesolaidinio kabelio išvėrimas iš vamzdelio HDPE Ø 32mm | m | 585 |  | 0
3. Telekomunikacijų tinklų paklojimo darbai | 1.3.7 | Šviesolaidinio kabelio įpūtimas/įvėrimas į paklotą/esamą vamzdelį HDPE Ø32mm. | m | 600 |  | 0
3. Telekomunikacijų tinklų paklojimo darbai | 1.3.8 | HDPE Ø 32mm vamzdžių, atšakojimo movų sujungimas | vnt | 4 |  | 0 | Iš viso skyriuje 3, Eur be PVM | 0
4. Montavimo darbai | 1.4.1 | ŠK 12sk. movos montavimas | vnt | 1 |  | 0
4. Montavimo darbai | 1.4.2 | ŠK 24sk. movos montavimas | vnt | 2 |  | 0
4. Montavimo darbai | 1.4.3 | ŠK atsargų tvirtinimas | m | 80 |  | 0
4. Montavimo darbai | 1.4.4 | Šviesolaidinio kabelio matavimai | 1kab./kompl | 2 |  | 0
4. Montavimo darbai | 1.4.5 | Signalinio laido sujungimas | vnt | 4 |  | 0
4. Montavimo darbai | 1.4.6 | Signalinio laido matavimas | kompl | 2 |  | 0 | Iš viso skyriuje 4, Eur be PVM | 0
5. Kiti darbai | 1.5.1 | Kabelinės dėžės įrengimas | vnt | 3 |  | 0
5. Kiti darbai | 1.5.2 | KMP pastatymas | vnt | 2 |  | 0
5. Kiti darbai | 1.5.3 | Įžeminimo kontūro įrengimas | vnt | 2 |  | 0
5. Kiti darbai | 1.5.4 | Sklypo sutvarkymo darbai | kompl | 2 |  | 0
5. Kiti darbai | 1.5.5 | Išpildomosios dokumentacijos parengimas | vnt | 2 |  | 0 | Iš viso skyriuje 5, Eur be PVM | 0
6. Medžiagos | 1.6.1 | Vamzdis ∅63x4,7mm., (1250N) | m | 85 |  | 0
6. Medžiagos | 1.6.2 | Vamzdis HDPE Ø 32x3,0mm. | m | 161 |  | 0
6. Medžiagos | 1.6.3 | Mova HDPE Ø 32mm vamzdžiui, atšakojimo mova | vnt | 4 |  | 0
6. Medžiagos | 1.6.4 | ŠK 24sk. | m | 380 |  | 0
6. Medžiagos | 1.6.5 | Signalinis laidas SL-1,5 | m | 161 |  | 0
6. Medžiagos | 1.6.6 | Įspėjamoji juosta | m | 76 |  | 0
6. Medžiagos | 1.6.7 | Kabelinė dėžė | vnt | 3 |  | 0
6. Medžiagos | 1.6.8 | Zondas šulinyje (kabelinėje dėžėje) | vnt | 3 |  | 0
6. Medžiagos | 1.6.9 | KMP (stulpelis, dėžutė KMP) | m | 2 |  | 0
6. Medžiagos | 1.6.10 | Įžeminimo komplektas 100Ω | vnt | 2 |  | 0
6. Medžiagos | 1.6.11 | Mova ŠK kabeliui 12sk. | vnt | 1 |  | 0
6. Medžiagos | 1.6.12 | Mova ŠK kabeliui 24sk. | vnt | 2 |  | 0
6. Medžiagos | 1.6.13 | Termofitas SNIM -25/8 | vnt | 4 |  | 0
6. Medžiagos | 1.6.14 | Jungtis Picabond Mini | vnt | 8 |  | 0
6. Medžiagos | 1.6.15 | Technologinės medžiagos (šviesolaidinių kab. movų montavimui) | vnt | 3 |  | 0 | Iš viso skyriuje 6, Eur be PVM | 0
[5 empty] | IŠ VISO ŽINIARAŠTYJE, EUR BE PVM | 0

## DKŽ_27
Valstybinės reikšmės magistralinio kelio A6 Kaunas–Zarasai– Daugpilis ruožo nuo 27,866 iki 29,098 km, rajoninių kelių Nr.1508 Aleksandrinė-Šveicarija ruožo nuo 0,089 iki 0,212 km ir Nr. 1519 Jonava-Meškoniai ruožo nuo 0,277 iki 0,800 km rekonstravimas ir Jonavos pietrytinio aplinkkelio (II etapo) naujos statybos projektas
DARBŲ KIEKIŲ ŽINIARAŠTIS NR. 26 – Melioracijos dalis
Valstybinės reikšmės magistralinio kelio A6 Kaunas–Zarasai– Daugpilis ruožo nuo 27,866 iki 29,098 km, rajoninių kelių Nr.1508 Aleksandrinė-Šveicarija ruožo nuo 0,089 iki 0,212 km ir Nr. 1519 Jonava-Meškoniai ruožo nuo 0,277 iki 0,800 km rekonstravimas ir Jonavos pietrytinio aplinkkelio (II etapo) naujos statybos projektas
Skyrius | Eilės Nr. | Darbo pavadinimas, aprašymas | Mato vnt. | Kiekis | Vieneto kaina, Eur be PVM (pildo Teikėjas) | Iš viso, Eur be PVM
1. Melioracijos darbai | 1 | Drenažo rinktuvų iš PVC103,6(110x3,2) mm neperforuotų beslėgių movinių vamzdžių N klasės (SN4) įrengimas priemolio grunte iki 2 m gylio vienkaušiu ekskavatoriumi | m | 23 |  | 0
1. Melioracijos darbai | 2 | Drenažo rinktuvų iš PVC152,0(160x4,0) mm neperforuotų beslėgių movinių vamzdžių N klasės (SN4) įrengimas priemolio grunte iki 2 m gylio vienkaušiu ekskavatoriumi | m | 2 |  | 0
1. Melioracijos darbai | 3 | Drenažo rinktuvų iš PVC190,2(200x4,9) mm neperforuotų beslėgių movinių vamzdžių N (SN4) klasė įrengimas priemolio grunte iki 2 m gylio vienkaušiu ekskavatoriumi | m | 25 |  | 0
1. Melioracijos darbai | 4 | Drenažo rinktuvų iš PVC237,6(250x6,2) mm neperforuotų beslėgių movinių vamzdžių N (SN4) klasė įrengimas priemolio grunte iki 2 m gylio vienkaušiu ekskavatoriumi | m | 3 |  | 0
1. Melioracijos darbai | 5 | Drenažo rinktuvų iš PVC103,2(110x3,4) mm neperforuotų beslėgių movinių vamzdžių S klasės (SN8) įrengimas priemolio grunte iki 2 m gylio vienkaušiu ekskavatoriumi | m | 213 |  | 0
1. Melioracijos darbai | 6 | Žvyro išlyginamojo sluoksnio įrengimas po įmoviniais neperforuotais vamzdžiais ir požeminiais šuliniais | m3 | 17 |  | 0
1. Melioracijos darbai | 7 | Drenažo sausintuvų iš PVC58/50 mm polietileninių vamzdžių su geotekstilės filtru įrengimas vienkaušiu ekskavatoriumi priemolio grunte iki 2 m gylio | m | 348 |  | 0
1. Melioracijos darbai | 8 | Drenažo rinktuvų iš PVC92/80 mm polietileninių vamzdžių su geotekstilės filtru įrengimas vienkaušiu ekskavatoriumi priemolio grunte iki 2 m gylio | m | 1134 |  | 0
1. Melioracijos darbai | 9 | Drenažo rinktuvų iš PVC126/113 mm polietileninių vamzdžių su geotekstilės filtru įrengimas vienkaušiu ekskavatoriumi priemolio grunte iki 2 m gylio | m | 51 |  | 0
1. Melioracijos darbai | 10 | Drenažo rinktuvų iš PVC160/145 mm polietileninių vamzdžių su geotekstilės filtru įrengimas vienkaušiu ekskavatoriumi priemolio grunte iki 2 m gylio | m | 83 |  | 0
1. Melioracijos darbai | 11 | Drenažo rinktuvų iš PVC200/180 mm polietileninių vamzdžių su geotekstilės filtru įrengimas vienkaušiu ekskavatoriumi priemolio grunte iki 2 m gylio | m | 425 |  | 0
1. Melioracijos darbai | 12 | Drenažo rinktuvų iš PP 250/218 mm gofruotų perforuotų beslėgių movinių vamzdžių S klasės (SN8) įrengimas priemolio grunte iki 2 m gylio vienkaušiu ekskavatoriumi | m | 128 |  | 0
1. Melioracijos darbai | 13 | Drenažo rinktuvų iš PP 315/276 mm gofruotų perforuotų beslėgių movinių vamzdžių S klasės (SN8) įrengimas priemolio grunte iki 2 m gylio vienkaušiu ekskavatoriumi | m | 462 |  | 0
1. Melioracijos darbai | 14 | Drenažo rinktuvų iš PP 400/353 mm gofruotų perforuotų beslėgių movinių vamzdžių S klasės (SN8) įrengimas priemolio grunte iki 2 m gylio vienkaušiu ekskavatoriumi | m | 170 |  | 0
1. Melioracijos darbai | 15 | PVC drenažo rinktuvų ir sausintuvų užpylimas žvyru rankiniu būdu | m3 | 845 |  | 0
1. Melioracijos darbai | 16 | Rinktuvo iš PE100RC PN10 vamzdžių kai (90x5,4) 79,2 mm įrengimas uždaru būdu po keliais | m | 70 |  | 0
1. Melioracijos darbai | 17 | Rinktuvo iš PE100RC PN10 vamzdžių kai (110x6,6) 96,8 mm įrengimas uždaru būdu po keliais |  | 259 |  | 0
1. Melioracijos darbai | 18 | Rinktuvo iš PE100RC PN10 vamzdžių kai (160x9,5) 141 mm įrengimas uždaru būdu po keliais | m | 105 |  | 0
1. Melioracijos darbai | 19 | Rinktuvo iš PE100RC PN10 vamzdžių kai (200x11,9) 176,2 mm įrengimas uždaru būdu po keliais |  | 43 |  | 0
1. Melioracijos darbai | 20 | Rinktuvo iš PE100RC PN10 vamzdžių kai (250x14,8) 220,4 mm įrengimas uždaru būdu po keliais | m | 40 |  | 0
1. Melioracijos darbai | 21 | Rinktuvo iš PE100RC PN10 vamzdžių kai (400x23,7) 352,6 mm įrengimas uždaru būdu po keliais |  | 57 |  | 0
1. Melioracijos darbai | 22 | Grunto išpūtimas iš vamzdžių įrengtų uždaru būdu | m | 577 |  | 0
1. Melioracijos darbai | 23 | Polietileninio paslėpto drenažo šulinio PEŠP D600 įrengimas | vnt. | 38 |  | 0
1. Melioracijos darbai | 24 | Gelžbetoninio paslėpto drenažo šulinio ŠP-3 įrengimas | vnt. | 1 |  | 0
1. Melioracijos darbai | 25 | Gelžbetoninio paslėpto drenažo šulinio ŠP-4 įrengimas | vnt. | 2 |  | 0
1. Melioracijos darbai | 26 | Gelžbetoninio kritimo šulinio KRŠ-10-9 įrengimas | vnt. | 1 |  | 0
1. Melioracijos darbai | 27 | Gelžbetoninio kritimo šulinio KRŠ-15-9 įrengimas | vnt. | 1 |  | 0
1. Melioracijos darbai | 28 | Paviršinio vandens nuleistuvo F-5 įrengimas pakelėje | vnt. | 9 |  | 0
1. Melioracijos darbai | 29 | Paviršinio vandens nuleistuvo F-10 įrengimas pakelėje | vnt. | 1 |  | 0
1. Melioracijos darbai | 30 | Nukirstų drenų galų užtaisymas PE drenažo galiniais kamščiais PK-5 50 mm skersmens | vnt. | 74 |  | 0
1. Melioracijos darbai | 31 | Esamų keraminių d50 mm drenažo sausintuvų prijungimas prie naujų rinktuvų, kai ΔH<10 cm | vnt. | 82 |  | 0
1. Melioracijos darbai | 32 | Esamų keraminių d75 mm drenažo rinktuvų prijungimas prie naujų rinktuvų, kai ΔH<10 cm | vnt. | 5 |  | 0
1. Melioracijos darbai | 33 | Esamų keraminių d100 mm drenažo rinktuvų prijungimas prie naujų rinktuvų, kai ΔH<10 cm | vnt. | 7 |  | 0
1. Melioracijos darbai | 34 | Esamų keraminių d125 mm drenažo rinktuvų prijungimas prie naujų rinktuvų, kai ΔH<10 cm | vnt. | 1 |  | 0
1. Melioracijos darbai | 35 | Esamų keraminių d160 mm drenažo rinktuvų prijungimas prie naujų rinktuvų, kai ΔH<10 cm | vnt. | 1 |  | 0
1. Melioracijos darbai | 36 | Esamų keraminių d175 mm drenažo rinktuvų prijungimas prie naujų rinktuvų, kai ΔH<10 cm | vnt. | 1 |  | 0
1. Melioracijos darbai | 37 | Drenažo žiočių PE d110 įrengimas griovio šone | vnt. | 1 |  | 0
1. Melioracijos darbai | 38 | Drenažo žiočių PE d160 įrengimas griovio šone | vnt. | 2 |  | 0
1. Melioracijos darbai | 39 | Drenažo žiočių PE d200 įrengimas griovio gale | vnt. | 2 |  | 0
1. Melioracijos darbai | 40 | Drenažo žiočių PE d400 įrengimas griovio šone | vnt. | 2 |  | 0
1. Melioracijos darbai | 41 | Drenažo žiočių PE d500 įrengimas griovio gale | vnt. | 1 |  | 0
1. Melioracijos darbai | 42 | Griovio valymas vienkaušiu ekskavatoriumi su 0.3-0.4 m3 talpos kaušu II gr.grunte, kai sąnašų storis iki 0,2 m | m3 | 88.6 |  | 0
1. Melioracijos darbai | 43 | Griovio valymas vienkaušiu ekskavatoriumi su 0.3-0.4 m3 talpos kaušu II gr.grunte, kai sąnašų storis virš 0,4 m | m3 | 111.1 |  | 0
1. Melioracijos darbai | 44 | Iškasto ir supilto grunto sklaidymas buldozeriu 10 m atstumu | m3 | 199.7 |  | 0
1. Melioracijos darbai | 45 | Griovio dugno tvirtinimas akmenų metiniu h-20cm | m3 | 19.5 |  | 0
1. Melioracijos darbai | 46 | Smėlio 0/4 pasluoksnio įrengimas | m3 | 9 |  | 0
1. Melioracijos darbai | 47 | Geotekstilės įrengimas | m2 | 89.8 |  | 0
1. Melioracijos darbai | 48 | Drenažo linijų ieškojimas vienkaušiais ekskavatoriais 0,4 m3 talpos kaušais | m3 | 350 |  | 0
[5 empty] | IŠ VISO ŽINIARAŠTYJE, EUR BE PVM | 0

## DKŽ_28
Valstybinės reikšmės magistralinio kelio A6 Kaunas–Zarasai– Daugpilis ruožo nuo 27,866 iki 29,098 km, rajoninių kelių Nr.1508 Aleksandrinė-Šveicarija ruožo nuo 0,089 iki 0,212 km ir Nr. 1519 Jonava-Meškoniai ruožo nuo 0,277 iki 0,800 km rekonstravimas ir Jonavos pietrytinio aplinkkelio (II etapo) naujos statybos projektas
DARBŲ KIEKIŲ ŽINIARAŠTIS NR. 27 – Pasirengimo statybai ir statybos darbų organizavimo dalis
Valstybinės reikšmės magistralinio kelio A6 Kaunas–Zarasai– Daugpilis ruožo nuo 27,866 iki 29,098 km, rajoninių kelių Nr.1508 Aleksandrinė-Šveicarija ruožo nuo 0,089 iki 0,212 km ir Nr. 1519 Jonava-Meškoniai ruožo nuo 0,277 iki 0,800 km rekonstravimas ir Jonavos pietrytinio aplinkkelio (II etapo) naujos statybos projektas
Skyrius | Eilės Nr. | Darbo pavadinimas, aprašymas | Mato vnt. | Kiekis | Vieneto kaina, Eur be PVM (pildo Teikėjas) | Iš viso, Eur be PVM
1. Skarulių ir Pramonės gatvių sankryžos pertvarkymas | 1.1 | Asfaltbetonio dangos nufrezavimas arba išlaužimas | m2 | 241 |  | 0
1. Skarulių ir Pramonės gatvių sankryžos pertvarkymas | 1.2 | Naudoto asfalto granulių pakrovimas ir išvežimas į sandėliavimo aikštelę antriniam panaudojimui rangovo pasirinktu atstumu | m3 | 24 |  | 0
1. Skarulių ir Pramonės gatvių sankryžos pertvarkymas | 1.3 | Dirvožemio pašalinimas, išvežimas į laikiną sandėliavimo aikštelę rangovo pasirinktu atstumu | m3 | 1 |  | 0
1. Skarulių ir Pramonės gatvių sankryžos pertvarkymas | 1.4 | Grunto kasimas, pakrovimas ir išvežimas rangovo pasirinktu atstumu į sandėliavimo aikštelę | m3 | 120 |  | 0
1. Skarulių ir Pramonės gatvių sankryžos pertvarkymas | 1.5 | Žemės sankasos planiravimas ir tankinimas | m2 | 183 |  | 0
1. Skarulių ir Pramonės gatvių sankryžos pertvarkymas | 1.6 | Šlaitų ir griovio dugno sutvirtinimas, žole apželdinant dirvožemio sluoksnį | m2 | 20 |  | 0
1. Skarulių ir Pramonės gatvių sankryžos pertvarkymas | 1.7 | Apsauginio šalčiui atsparaus sluoksnio įrengimas | m3 | 80 |  | 0
1. Skarulių ir Pramonės gatvių sankryžos pertvarkymas | 1.8 | Skaldos pagrindo sluoksnio įrengimas | m2 | 183 |  | 0
1. Skarulių ir Pramonės gatvių sankryžos pertvarkymas | 1.9 | Skaldos pagrindo sluoksnio įrengimas | m2 | 30 |  | 0
1. Skarulių ir Pramonės gatvių sankryžos pertvarkymas | 1.10 | Asfalto viršutinio sluoksnio įrengimas | m2 | 152 |  | 0
1. Skarulių ir Pramonės gatvių sankryžos pertvarkymas | 1.11 | Kelkraščio viršutinio sluoksnio įrengimas | m2 | 31 |  | 0
1. Skarulių ir Pramonės gatvių sankryžos pertvarkymas | 1.12 | Bordiūro įrengimas | m | 18 |  | 0 | Iš viso skyriuje 1, Eur be PVM | 0
2. Konstrukcijų dalis. Automobilių viadukas Rajoniniame kelyje Nr. 1519 | 2.1 | Kitų laikinų priemonių įrengimas ir išardymas | kompl. | 1 |  | 0 | Iš viso skyriuje 2, Eur be PVM | 0
3. Konstrukcijų dalis. Automobilių tunelis | 3.1 | Žemės sankasos įrengimas, panaudojant esamą gruntą iš iškasų | m3 | 12800 |  | 0
3. Konstrukcijų dalis. Automobilių tunelis | 3.2 | Žemės sankasos įrengimas, papildomai atsivežant gruntą rangovo pasirinktu atstumu | m3 | 10000 |  | 0
3. Konstrukcijų dalis. Automobilių tunelis | 3.3 | Žemės sankasos įrengimas, panaudojant esamą gruntą iš iškasų | m3 | 7000 |  | 0
3. Konstrukcijų dalis. Automobilių tunelis | 3.4 | Grunto kasimas, pakrovimas ir išvežimas rangovo pasirinktu atstumu (perteklinio) | m3 | 15800 |  | 0
3. Konstrukcijų dalis. Automobilių tunelis | 3.5 | Laikinų spraustasienių įrengimas | m | 146.6 |  | 0
3. Konstrukcijų dalis. Automobilių tunelis | 3.6 | Gruntinių inkarų įrengimas | vnt. | 52 |  | 0
3. Konstrukcijų dalis. Automobilių tunelis | 3.7 | Kitų elementų įrengimas Betonas C30/37 XC4 XF4 - 867 m3 Armatūra B500B - 91908 kg | kompl. | 1 |  | 0
3. Konstrukcijų dalis. Automobilių tunelis | 3.8 | Esamų g/b konstrukcijų išardymas (pralaidos ir k.t.) ir išvežimas rangovo pasirinktu atstumu | m3 | 542 |  | 0
3. Konstrukcijų dalis. Automobilių tunelis | 3.9 | Kitų elementų įrengimas | kompl. | 1 |  | 0
3. Konstrukcijų dalis. Automobilių tunelis | 3.10 | Laikinų tiltų įrengimas | vnt. | 1 |  | 0
3. Konstrukcijų dalis. Automobilių tunelis | 3.11 | Kitų elementų įrengimas Betonas C35/45 XC4 XD3 XF4 - 137 m3 Armatūra B500B - 41396 kg | kompl. | 1 |  | 0 | Iš viso skyriuje 3, Eur be PVM | 0
4. Konstrukcijų dalis. Pėsčiųjų tunelis | 4.1 | Kitų laikinų priemonių įrengimas ir išardymas | kompl. | 1 |  | 0
4. Konstrukcijų dalis. Pėsčiųjų tunelis | 4.2 | Grunto kasimas, pakrovimas ir išvežimas rangovo pasirinktu atstumu į sandėliavimo aikštelę | m3 | 300 |  | 0
4. Konstrukcijų dalis. Pėsčiųjų tunelis | 4.3 | Žemės sankasos įrengimas, papildomai atsivežant gruntą rangovo pasirinktu atstumu | m3 | 160 |  | 0 | Iš viso skyriuje 4, Eur be PVM | 0
5. Konstrukcijų dalis. Automobilių viadukas 288+76 | 5.1 | Kitų laikinų priemonių įrengimas ir išardymas | kompl. | 1 |  | 0 | Iš viso skyriuje 5, Eur be PVM | 0
[5 empty] | IŠ VISO ŽINIARAŠTYJE, EUR BE PVM | 0

## Santrauka
Valstybinės reikšmės magistralinio kelio A6 Kaunas–Zarasai– Daugpilis ruožo nuo 27,866 iki 29,098 km, rajoninių kelių Nr.1508 Aleksandrinė-Šveicarija ruožo nuo 0,089 iki 0,212 km ir Nr. 1519 Jonava-Meškoniai ruožo nuo 0,277 iki 0,800 km rekonstravimas ir Jonavos pietrytinio aplinkkelio (II etapo) naujos statybos projektas
DARBŲ KIEKIŲ ŽINIARAŠČIŲ SANTRAUKA
Darbų kiekių žin. nr. | Žiniaraščio pavadinimas | Vertė, EUR be PVM
1 | DARBŲ KIEKIŲ ŽINIARAŠTIS NR. 1 – Sklypo plano dalis | -179.2
2 | DARBŲ KIEKIŲ ŽINIARAŠTIS NR. 2 – Susisiekimo dalis (A6 rekonstravimas) | -18883.2
3 | DARBŲ KIEKIŲ ŽINIARAŠTIS NR. 3 – Susisiekimo dalis (Jungiamojo kelio Nr.3 ir žiedinės sankryžos O2 žiniaraštis) | -5324.48
4 | DARBŲ KIEKIŲ ŽINIARAŠTIS NR. 4 – Susisiekimo dalis (Jonavos aplinkkelis) | -1227.52
5 | DARBŲ KIEKIŲ ŽINIARAŠTIS NR. 5– Susisiekimo dalis (Jungiamasis kelias Nr. 1) | 0
6 | DARBŲ KIEKIŲ ŽINIARAŠTIS NR. 6 – Susisiekimo dalis (Jungiamasis kelias Nr. 4) | 0
7 | DARBŲ KIEKIŲ ŽINIARAŠTIS NR. 7 – Susisiekimo dalis (Jungiamasis kelias Nr. 7) | 0
8 | DARBŲ KIEKIŲ ŽINIARAŠTIS NR. 8 – Susisiekimo dalis (Jungiamasis kelias Nr. 8) | 0
9 | DARBŲ KIEKIŲ ŽINIARAŠTIS NR. 9 – Susisiekimo dalis (Jungiamasis kelias Nr. 9) | 0
10 | DARBŲ KIEKIŲ ŽINIARAŠTIS NR. 10 – Susisiekimo dalis (Rajoninis kelias Nr. 1508) | -1626.24
11 | DARBŲ KIEKIŲ ŽINIARAŠTIS NR. 11 – Susisiekimo dalis (Rajoninis kelias Nr. 1519) | -1055.04
12 | DARBŲ KIEKIŲ ŽINIARAŠTIS NR. 12 – Konstrukcijų dalis. Pėsčiųjų tunelis | 0
13 | DARBŲ KIEKIŲ ŽINIARAŠTIS NR. 13 – Konstrukcijų dalis. Automobilių viadukas 28,87 km | 0
14 | DARBŲ KIEKIŲ ŽINIARAŠTIS NR. 14 – Konstrukcijų dalis. Automobilių viadukas Rajoniniame kelyje Nr. 1519 | 0
15 | DARBŲ KIEKIŲ ŽINIARAŠTIS NR. 15 –Konstrukcijų dalis. Automobilių tunelis | 0
16 | DARBŲ KIEKIŲ ŽINIARAŠTIS NR. 16 – Vandentiekio ir nuotekų šalinimo dalis | 0
17 | DARBŲ KIEKIŲ ŽINIARAŠTIS NR. 17 – Dujotiekio dalis | 74 818,77
18 | DARBŲ KIEKIŲ ŽINIARAŠTIS NR. 18 – Elektrotechnikos dalis. Apšvietimas | 0
19 | DARBŲ KIEKIŲ ŽINIARAŠTIS NR. 19 – Elektrotechnikos dalis. AB „ESO“ elektros linijų pertvarkymas. Perkėlimo sąlygų Nr. ISK24-21855 | nevertinti, apmokės Via Lietuva tiesiogiai
20 | DARBŲ KIEKIŲ ŽINIARAŠTIS NR. 20 – Elektrotechnikos dalis. Komercinės apskaitos spintos įrengimas. Prijungimo sąlygų Nr. TER24-56928 | nevertinti, apmokės Via Lietuva tiesiogiai
21 | DARBŲ KIEKIŲ ŽINIARAŠTIS NR. 21 – Elektrotechnikos dalis. Komercinės apskaitos spintos įrengimas. Prijungimo sąlygų Nr. TER24-56931 | nevertinti, apmokės Via Lietuva tiesiogiai
22 | DARBŲ KIEKIŲ ŽINIARAŠTIS NR. 22 – Elektrotechnikos dalis. Komercinės apskaitos spintos įrengimas. Prijungimo sąlygų Nr. TER24-57183 | nevertinti, apmokės Via Lietuva tiesiogiai
23 | DARBŲ KIEKIŲ ŽINIARAŠTIS NR. 23 – Elektroninių ryšių (telekomunikacijų) dalis. AB „Telia Lietuva“ ryšių linijų pertvarkymas | 0
24 | DARBŲ KIEKIŲ ŽINIARAŠTIS NR. 24 – Elektroninių ryšių (telekomunikacijų) dalis. Intelektinių transporto sistemų pertvarkymas | 0
25 | DARBŲ KIEKIŲ ŽINIARAŠTIS NR. 25 – Elektroninių ryšių (telekomunikacijų) dalis. AB „LTG INFRA“ ryšių linijų pertvarkymas | 0
26 | DARBŲ KIEKIŲ ŽINIARAŠTIS NR. 26 – Elektroninių ryšių (telekomunikacijų) dalis. VĮ „Plačiajuostis internetas“ ryšių linijų pertvarkymas | 0
27 | DARBŲ KIEKIŲ ŽINIARAŠTIS NR. 27 – Melioracijos dalis | 0
28 | DARBŲ KIEKIŲ ŽINIARAŠTIS NR. 28 – Pasirengimo statybai ir statybos darbų organizavimo dalis | 0
Vertės į pasiūlymo formą | Iš viso žiniaraščiuose (Eur be PVM): | -28295.68
Pastaba: Rangovas statybvietės išlaidose arba laisvai pasirinktoje (-ose) darbų kiekių žiniaraščių eilutėje (-ėse) turi įsivertinti pranešimų skelbimą apie statybos pradžią, taip pat turi įsivertinti pranešimų skelbimą apie Rangovo, pagrindinių sričių vadovų (statinio projekto vykdymo priežiūros vadovo, statinio statybos vadovo, statinio statybos techninio prižiūrėtojo) pasamdymą ar paskyrimą arba jų pasikeitimą ir kitus su sutarties vykdymu susijusius dokumentus (įskaitant statybos užbaigimo akto gavimą).
Žiniaraščio priedas
1. Sandėliavimo medžiagos
Vykdant valstybinės reikšmės kelių rekonstravimo ir (ar) remonto darbus susidarančios medžiagos, kurios nenaudojamos projekte ir nėra priskiriamos negrąžinamoms medžiagoms transportuojamos į AB „Via Lietuva“ nurodytą sandėliavimo vietą – AB „Kelių priežiūra“ Kėdainių kelių tarnybos Kėdainių meistriją, Birutės g. 4, Kėdainiai;
Į sandėliavimo vietas turi būti gabenami metaliniai kelio elementai (neužteršti betonu ir kt. medžiagomis (t. y. turi būti nuvalyti)), nepriklausomai nuo jų būklės: kelio ženklai, kelio ženklų atramos, apšvietimo ir kiti stulpai, apsauginiai atitvarai ir jų elementai, tiltų ir viadukų turėklai, kiti metalo gaminiai, sijos, spraustasienės, pralaidos ir kt. Kitos medžiagos, kurios gali būti panaudotos pakartotinai, gali būti gabenamos į sandėliavimo vietas tik suderinus su Užsakovu. Į sandėliavimo vietas pristatomos medžiagos turi būti surūšiuotos į tinkamas naudoti pakartotinai ir netinkamas, o sandėliavimo vietoje iškraunamos atskirai. Medžiagų perdavimo-priėmimo akte turi būti atskirai nurodytas tinkamų panaudoti medžiagų kiekis su jų charakteristikomis (pvz. kelio ženklas, nurodant jo numerį; apšvietimo stulpo atrama, nurodant jos aukštį; kelio ženklo atrama, nurodant jos ilgį, skersmenį; apsauginio atitvaro sija, nurodant jos tipą, ilgį ir pan.). Netinkamų panaudoti medžiagų turi būti nurodytas tik perduodamas kiekis. Rangovas turi numatyti ekonomiškai pagrįstą ir optimalų medžiagų išardymo būdą. Siektina, kad kuo daugiau medžiagų būtų išardytos tvarkingai ir pristatytos mechaniškai nepažeistos bei neužterštos. Jei statybos metu medžiagos taptų netinkamomis naudoti dėl jų netinkamo išardymo, tai būtų laikoma rangovo rizika ir atsakomybė tektų rangovui.
2. Negrąžinamos medžiagos
Darbų vykdymo metu nepanaudotos frezuoto asfalto granulės, skalda, žvyras, žvyro ir skaldos mišinys, nesurištasis mineralinių medžiagų mišinys, grindinio akmenys (neužteršti gruntu) yra laikomi negrąžinamomis medžiagomis. Jos sąmatoje turi būti nurodytos atskira (-omis) eilute (-ėmis) su minuso ženklu. Šios medžiagos lieka rangovui.
Mediena (išskyrus krūmus, šakas ir kelmus) taip pat laikoma negrąžinama medžiaga, kuri lieka rangovui. Jei mediena yra menkavertė ir skirta tik utilizavimui, sąmatoje utilizavimo išlaidos vertinamos su pliuso ženklu arba tiesiog nuliniu įkainiu. Jei mediena nėra menkavertė ir gali būti parduota, sąmatoje tai vertinama su minuso ženklu. Medienos būklę ir kainą vertinasi pats rangovas savarankiškai savo rizika.
3. Statybinės atliekos
Visos medžiagos, nepatenkančios į statybinių ir (ar) negrąžinamų medžiagų sąrašą ir (ar) kurių neįmanoma panaudoti antrą kartą, kaip atliekos turi būti sutvarkomos rangovo pagal galiojančius aplinkos apsaugos reikalavimus (rangovas privalo įsivertinti visas su tvarkymu susijusias išlaidas).
Darbų kiekių žiniaraščiai ir jų santrauka negali būti konfidencialūs (žr. Specialiųjų pirkimo sąlygų 11.3 p.).