## 110_КД_ПВР
«Нове будівництво захисної споруди цивільного захисту КЗДО №22 (ясла-садок) Покровської міської ради Дніпропетровської області» за адресою: вул. Джонсона Бориса, 29, м.Покров, Нікопольський район, Дніпропетровська область» (коригування)
Пiдсумкова вiдомiсть ресурсiв
№ Ч.ч. | Шифр ресурсу | Найменування | Одиниця виміру | Кількість
1 | 2 | 3 | 4 | 5
I. Витрати труда
1 | 1 | Витрати труда робітників-будівельників | люд.год | 48276,44
2 |  | Середній розряд робіт, що виконуються робітниками-будівельниками | розряд | 3,4
3 | 27 | Витрати труда робітників-монтажників | люд.год | 6565,27
4 |  | Середній розряд робіт, що виконуються робітниками-монтажниками | розряд | 3,7
5 |  | Витрати труда робітників, зайнятих керуванням та обслуговуванням машин | люд.год | 8586,53
6 |  | Середній розряд ланки робітників, зайнятих керуванням та обслуговуванням машин | розряд | 5,1
7 |  | Витрати труда робітників, зайнятих керуванням та обслуговуванням автотранспорту при перевезенні ґрунту і будівельного сміття | люд.год | 5397.99
8 |  | Витрати труда пусконалагоджувального персоналу | люд.год | 2031.92
9 |  | Витрати труда робітників, заробітна плата яких враховується в складі:
9.1 |  | загальновиробничих витрат | люд.год | -
9.2 |  | коштів на зведення та розбирання тимчасових будівель і споруд | люд.год | 22.45
коштів на виконання будівельних робіт:
9.3 |  | у зимовий період | люд.год | -
9.4 |  | у літній період | люд.год | -
| Разом кошторисна трудомісткість |  | люд.год | 70880,60
| Середній розряд робіт |  | розряд | 3,5
II. Будівельні машини і механізми
10 | КБМ202-1243 | Крани на гусеничному ходу, вантажопідйомність до 16 т | маш. год | 1079.5285
11 | КБМ206-249 | Екскаватори одноковшеві дизельні на гусеничному ходу, місткість ковша 1 м3 | маш. год | 539.7495
12 | КБМ207-149 | Бульдозери, потужність 79 кВт [108 к.с.] | маш. год | 487.8111
13 | КБМ214-401 | Віброзаглиблювачі високочастотні для заглиблювання шпунтів та паль масою до 1, 5 т | маш. год | 1213.7933
14 | КБМ202-129 | Крани баштові, вантажопідйомність 8 т | маш. год | 627.3262
15 | КБМ202-1141 | Крани на автомобільному ходу, вантажопідйомність 10 т | маш. год | 272.7019
16 | КБМ201-312 | Трактори на гусеничному ходу, потужність 79 кВт [108 к.с.] | маш. год | 198.873
17 | КБМ206-337 | Екскаватори одноковшеві дизельні на пневмоколісному ходу, місткість ковша 0,25 м3 | маш. год | 206.8651
18 | КБМ215-702 | Крани-трубоукладальники для труб діаметром до 700 мм, вантажопідйомність 12,5 т | маш. год | 81.8829
19 | КБМ205-101 | Компресори пересувні з двигуном внутрішнього згоряння, тиск до 686 кПа [7 ат], продуктивність 2,2 м3/хв | маш. год | 167.0236
20 | КБМ204-202 | Агрегати зварювальні пересувні з дизельним двигуном, з номінальним зварювальним струмом 250-400 А | маш. год | 236.0154
21 | КБМ201-12 | Автомобілі бортові, вантажопідйомність 5 т | маш. год | 98.6643
22 | КБМ233-325 | Установки для свердлення отворів в залізобетоні діаметром до 160 мм | маш. год | 218.74
23 | КБМ204-502 | Установка для зварювання ручного дугового [постійного струму] | маш. год | 738.3811
24 | КБМ202-128 | Крани баштові, вантажопідйомність 5 т | маш. год | 82.0385
25 | КБМ202-130 | Крани баштові, вантажопідйомність 10 т | маш. год | 65.5595
26 | КБМ202-1102 | Крани на автомобільному ходу при роботі на монтажі технологічного устаткування, вантажопідйомність 10 т | маш. год | 40.2003
27 | КБМ202-1204 | Крани на гусеничному ходу при роботі на монтажі технологічного устаткування, вантажопідйомність 50-63 т | маш. год | 14.4704
28 | КБМ212-701 | Котки дорожні причіпні кулачкові, маса 8 т | маш. год | 398.5108
29 | КБМ216-402 | Машини бурильно-кранові на автомобілі, глибина буріння 3,5 м | маш. год | 32.9112
30 | КБМ202-103 | Крани баштові при роботі на монтажі технологічного устаткування, вантажопідйомність 10 т | маш. год | 49.44
31 | КБМ203-903 | Підіймачі гідравлічні, висота підйому 12,5 м | маш. год | 101.568
32 | КБМ203-101 | Автонавантажувачі, вантажопідйомність 5 т | маш. год | 40.753
33 | КБМ212-1601 | Машини поливально-мийні, місткість 6000 л | маш. год | 24.8436
34 | КБМ207-148 | Бульдозери, потужність 59 кВт [80 к.с.] | маш. год | 32.6697
35 | КБМ212-907 | Котки дорожні самохідні вібраційні гладковальцеві, маса 13 т | маш. год | 30.6873
36 | КБМ205-102 | Компресори пересувні з двигуном внутрішнього згоряння, тиск до 686 кПа [7 ат], продуктивність 5 м3/хв | маш. год | 37.1904
37 | КБМ225-5903 | Установки горизонтально спрямованого буріння, сила протяжки до 11000 кг | маш. год | 9.602
38 | КБМ233-345 | Прес-ножиці комбіновані | маш. год | 137.9336
39 | КБМ201-11 | Автомобілі бортові, вантажопідйомність 3 т | маш. год | 38.3156
40 | КБМ203-1080 | Підіймачі щоглові будівельні, вантажопідйомність 0,5 т | маш. год | 63.6994
41 | КБМ225-5913 | Апарати для стикового зварювання поліетиленових труб діаметром до 315 мм, потужність 3,7 кВт | маш. год | 48.3472
42 | КБМ203-1004 | Автогідропідіймачі, висота підйому 28 м | маш. год | 10.08
43 | КБМ206-248 | Екскаватори одноковшеві дизельні на гусеничному ходу, місткість ковша 0,65 м3 | маш. год | 10.9143
44 | КБМ212-931 | Котки дорожні самохідні ґрунтові, маса 19 т | маш. год | 6.5264
45 | КБМ203-1001 | Автогідропідіймачі, висота підйому 12 м | маш. год | 13.184
46 | КБМ212-910 | Котки дорожні самохідні на пневмоколісному ходу, маса 16 т | маш. год | 7.1287
47 | КБМ212-202 | Автогрейдери середнього типу, потужність 99 кВт [135 к.с.] | маш. год | 6.8604
48 | КБМ206-339 | Екскаватори одноковшеві дизельні на пневмоколісному ходу, місткість ковша 0,5 м3 | маш. год | 9.8609
49 | КБМ212-2206 | Асфальтоукладальники універсальні, продуктивність 600 т/год | маш. год | 1.7987
50 | КБМ212-203 | Автогрейдери середнього типу, потужність 121 кВт [165 к.с.] | маш. год | 5.0297
51 | КБМ225-5913 | Апарати для стикового зварювання поліетиленових труб діаметром до 315 мм, потужність 3,7 кВт (працює від пересувної електростанції) | маш. год | 30.1295
52 | КБМ215-101 | Агрегати наповнювально-обпресовувальні, продуктивність до 70 м3/год | маш. год | 6.3759
53 | КБМ225-5911 | Машина асенізаційна на базі ЗИЛ, місткість цистерни до 5 м3 | маш. год | 9.602
54 | КБМ212-906 | Котки дорожні самохідні вібраційні гладковальцеві, маса 8 т | маш. год | 8.9132
55 | КБМ204-102 | Електростанції пересувні, потужність 4 кВт | маш. год | 30.9245
56 | КБМ207-153 | Бульдозери, потужність 132 кВт [180 к.с.] | маш. год | 3.3438
57 | КБМ202-1245 | Крани на гусеничному ходу, вантажопідйомність 40 т | маш. год | 4.1873
58 | КБМ225-5908 | Змішувальні вузли для готування бурової рідини, ємність бака 2839 л, обє'м подачі суміші 750 л/хв | маш. год | 9.7308
59 | КБМ201-412 | Трактори на пневмоколісному ходу, потужність 176 кВт [240 к.с.] | маш. год | 1.8605
60 | КБМ204-201 | Агрегати зварювальні пересувні з бензиновим двигуном, з номінальним зварювальним струмом 250-400 А | маш. год | 8.7026
61 | КБМ255-141 | Укладальник самохідний Plano Matic Р703 для еластичних шарів багатофункціональних спортивних поверхонь (працює від пересувної електростанції) | маш. год | 11.9025
62 | КБМ204-102-1 | Електростанції пересувні, потужність 7 кВт | маш. год | 17.0177
63 | КБМ216-1001 | Крани на автомобільному ходу для спорудження ліній електропередачі, вантажопідйомність 10 т | маш. год | 3.339
64 | КБМ202-1244 | Крани на гусеничному ходу, вантажопідйомність 25 т | маш. год | 3.1441
65 | КБМ204-101 | Електростанції пересувні, потужність 2 кВт | маш. год | 26.4508
66 | КБМ207-150 | Бульдозери, потужність 96 кВт [130 к.с.] | маш. год | 2.206
67 | КБМ205-401 | Компресори пересувні з електродвигуном, тиск 600 кПа [6 ат], продуктивність 0,5 м3/хв | маш. год | 32.0132
68 | КБМ233-201 | Машини свердлильні електричні | маш. год | 196.307
69 | КБМ201-13 | Автомобілі бортові, вантажопідйомність 8 т | маш. год | 2.253
70 | КБМ270-15-П1 | Міксер електричний, об'єм 4 м3 (працює від пересувної електростанції) | маш. год | 4.7709
71 | КБМ201-22 | Автомобілі-самоскиди, вантажопідйомність 7 т | маш. год | 2.1778
72 | КБМ203-1590 | Вишки телескопічні [на автомобілі], вантажопідйомність 0,35 т | маш. год | 1.4116
73 | КБМ202-1140 | Крани на автомобільному ходу, вантажопідйомність 6,3 т | маш. год | 1.3081
74 | КБМ204-802 | Випрямлячі зварювальні однопостові з номінальним зварювальним струмом 315- 500 А | маш. год | 7.8327
75 | КБМ203-902 | Підіймачі гідравлічні, висота підйому 10 м | маш. год | 3.6052
76 | КБМ202-1143 | Крани на автомобільному ходу, вантажопідйомність 16 т | маш. год | 0.77224
77 | КБМ201-410 | Трактори на пневмоколісному ходу, потужність 59 кВт [80 к.с.] | маш. год | 1.1838
78 | КБМ201-311 | Трактори на гусеничному ходу, потужність 59 кВт [80 к.с.] | маш. год | 1.0641
79 | КБМ206-246 | Екскаватори одноковшеві дизельні на гусеничному ходу, місткість ковша 0,4 м3 | маш. год | 1.1398
80 | КБМ234-201 | Агрегати фарбувальні з пневматичним розпилюванням для фарбування фасадів будівель, продуктивність 500 м3/год | маш. год | 32.0132
81 | КБМ204-2900 | Установки для гідравлічних випробувань трубопроводів, тиск нагнітання: низький 0,1 МПа [1 кгс/см2], високий 10 МПа [100 кгс/см2] | маш. год | 24.3254
82 | КБМ233-803 | Молотки відбійні пневматичні, при роботі від пересувних компресорних станцій | маш. год | 67.548
83 | КБМ204-1400 | Електричні печі для сушіння зварювальних матеріалів з регулюванням температури у межах 80-500 град.С | маш. год | 6.3924
84 | КБМ233-261 | Верстат трубозгинальний гідравлічний | маш. год | 21.1463
85 | КБМ202-970 | Кран переносний, вантажопідйомність 1 т | маш. год | 2.6551
86 | КБМ215-1302 | Верстати трубозгинальні для труб діаметром до 1000 мм | маш. год | 0.7
87 | КБМ212-922 | Котки дорожні самохідні комбіновані, маса 13 т | маш. год | 0.45951
88 | КБМ201-83 | Автомобіль вантажопідйомністю 10 т з бортовим краном-маніпулятором гідравлічним максимальною вантажопідйомністю 4,1 т | маш. год | 0.5724
89 | КБМ212-711 | Котки дорожні причіпні на пневмоколісному ходу, маса 25 т | маш. год | 1.8605
90 | КБМ233-1681 | Щітки дорожні навісні на базі трактора | маш. год | 0.50517
91 | КБМ211-251 | Розчинонасос, продуктивність 1 м3/год | маш. год | 1.5106
92 | КБМ202-403 | Крани козлові при роботі на монтажі технологічного устаткування, вантажопідйомність 32 т | маш. год | 0.32259
93 | КБМ212-102 | Автогудронатори, місткість 7000 л | маш. год | 0.15455
94 | КБМ233-330 | Прес гідравлічний з електроприводом | маш. год | 17.41
95 | КБМ212-101 | Автогудронатори, місткість 3500 л | маш. год | 0.08989
96 | КБМ212-1560 | Віброущільнювачі [віброплити] з бензиновим двигуном легкі, маса до 100 кг | маш. год | 1.1885
97 | КБМ225-5917 | Апаратура пошуку підземних комунікацій АППК-2000 АС | маш. год | 9.602
98 | КБМ204-502- П4 | Автоматичний зварювальній апарат гарячого повітря Varimat V2, потужність 4,6 кВт | маш. год | 1.8926
99 | КБМ211-901 | Розчинозмішувачі пересувні, місткість 65 л | маш. год | 0.1908
100 | КБМ202-1104 | Крани на автомобільному ходу при роботі на монтажі технологічного устаткування, вантажопідйомність 16 т | маш. год | 0.02016
101 | КБМ202-131 | Крани баштові, вантажопідйомність 12,5 т | маш. год | 0.0156
102 | КБМ233-1002 | Верстати свердлильні | маш. год | 1.11
103 | КБМ210-1207 | Агрегати електронасосні з регулюванням подачі вручну для будівельних розчинів, подача 2 м3/год, напір 150 м | маш. год | 0.2867
104 | С311-10 | Перевезення ґрунту до 10 км | т | 33025.6675
105 | С311-10-М | Перевезення сміття до 10 км | т | 502.13
|  | Разом по розділу II | грн.
в тому числі енергоносії:
|  | Бензин | кг | 1271.893
|  | Дизельне паливо | кг | 22366.23
|  | Електроенергія | кВт-год | 38301.586
|  | Стиснене повітря | м3 | 4681.074
|  | Мастильні матеріали | кг | 1598.458
|  | Гідравлічна рідина | кг | 229.403
Будiвельнi машини, врахованi в складi загальновиробничих витрат
106 | КБМ270-121 | Машини мозаїчно-шліфувальні | маш. год | 1525.76
107 | КБМ203-402 | Лебідки електричні, тягове зусилля до 12,26 кН [1,25 т] | маш. год | 426.9677
108 | КБМ270-116 | Вібратори поверхневі | маш. год | 469.4882
109 | КБМ204-900 | Трансформатори зварювальні з номінальним зварювальним струмом 315- 500 А | маш. год | 41.9715
110 | КБМ203-405 | Лебідки електричні, тягове зусилля до 49,05 кН [5 т] | маш. год | 156.2371
111 | КБМ200-64 | Перфоратор електромагнітний | маш. год | 373.8789
112 | КБМ270-117 | Вібратори глибинні | маш. год | 316.4009
113 | КБМ270-115 | Дрилі електричні | маш. год | 212.677
114 | КБМ203-204 | Домкрати гідравлічні, вантажопідйомність до 100 т | маш. год | 170.4836
115 | КБМ203-303 | Лебідки ручні та важільні, тягове зусилля до 14,72 кН [1,5 т] | маш. год | 393.9215
116 | КБМ270-107 | Бензопилка | маш. год | 16.483
117 | КБМ203-401 | Лебідки електричні, тягове зусилля до 5,79 кН [0,59 т] | маш. год | 106.3304
118 | КБМ270-236 | Пилосос промисловий | маш. год | 22.0666
119 | КБМ205-920 | Фен для зварювання поліетиленових листів | маш. год | 4.083
120 | КБМ270-135 | Перфоратори електричні | маш. год | 42.6559
121 | КБМ270-124- П4 | Ручний зварювальний апарат гарячого повітря Triac S, потужність 1,6 кВт | маш. год | 15.8359
122 | КБМ233-301 | Машини шліфувальні електричні | маш. год | 11.0687
123 | КБМ270-158 | Насос гідравлічний ручний | маш. год | 11.4512
124 | КБМ203-403 | Лебідки електричні, тягове зусилля до 19,62 кН [2 т] | маш. год | 7.2617
125 | КБМ270-250 | Станок для різання керамічної плитки | маш. год | 52.096
126 | КБМ203-404 | Лебідки електричні, тягове зусилля до 31,39 кН [3,2 т] | маш. год | 4.8691
127 | КБМ270-90 | Пилка дискова електрична | маш. год | 12.2883
128 | КБМ270-119 | Шуруповерти | маш. год | 10.6787
129 | КБМ204-1100 | Термопенали з масою завантажувальних електродів не більше 5 кг | маш. год | 49.5434
130 | КБМ270-108 | Котли бітумні пересувні, місткість 400 л | маш. год | 0.4794
131 | КБМ233-302 | Машини шліфувальні кутові | маш. год | 0.258
132 | КБМ200-68 | Пістолет монтажний | маш. год | 326.5584
133 | КБМ209-1400 | Розпушувачі причіпні [без трактора] | маш. год | 0.55892
134 | КБМ211-101 | Бадді, місткість 2 м3 | маш. год | 642.7891
135 | КБМ233-1100 | Трамбівки пневматичні при роботі від компресора | маш. год | 534.4955
136 | КБМ270-90 | Пилка дискова електрична (працює від пересувної електростанції) | маш. год | 39.898
137 | КБМ270-106 | Апарат для газового зварювання і різання | маш. год | 687.383
138 | КБМ270-115 | Дрилі електричні (працює від пересувної електростанції) | маш. год | 0.4876
139 | КБМ270-115- 1ВД | Міксер ЕМ1-950 Е-2 REBIR (працює від пересувної електростанції) | маш. год | 2.9019
140 | КБМ270-126 | Фарборозпилювачі ручні | маш. год | 248.7312
141 | КБМ270-144 | Трамбівки електричні (працює від пересувної електростанції) | маш. год | 0.3409
142 | КБМ270-163 | Прес ручний | маш. год | 0.54046
143 | КБМ270-224 | Пальник газопламеневий | маш. год | 4.09
144 | КБМ270-236 | Пилосос промисловий (працює від пересувної електростанції) | маш. год | 1.9182
145 | КБМ270-251 | Апарат для зварювання поліпропіленових труб діаметром від 16 до 75 мм, потужність 1,5 кВт (працює від пересувної електростанції) | маш. год | 1.4204
III. Будівельні матеріали, вироби і комплекти
146 | +С111-1145 | Профілі фасонні гарячекатані для шпунтових паль Л4 і Л5, маса 1 м довжини понад 50 до 100 кг включно, сталь, марка 16ХГ | т | 100.97
147 | &С1424- 11625-9 | Суміші бетонні готові важкі, клас бетону В30 [М400], крупність заповнювача більше 20 до 40 мм ( W6, F100) | м3 | 1356.61
148 | &С111-1155- 516 | Прокат для армування з/б конструкцiй круглий та перiодичного профiлю, клас А500С, дiаметр 16 мм | т | 165.0888
149 | &С1555-322-3 | Гідроізоляція - самоклеюча мембрана Mapeproof SA | м2 | 3033.5
150 | &С111-1155- 512 | Прокат для армування з/б конструкцiй круглий та перiодичного профiлю, клас А500С, дiаметр 12 мм | т | 113.9738
151 | &С1555-322-5 | Синтетична водонепроникна мембрана, cкріплена із суцільним шаром нетканого полотна, для гідроізоляції підземних споруд Mapeproof FBT | м2 | 1667.6
152 | &С1424- 11625-10 | Суміші бетонні готові важкі, клас бетону В30 [М400], крупність заповнювача більше 10 до 20 мм ( W6, F100) | м3 | 511.49
153 | С1424-11670 варіант 1 | Пінополістіролбетон D-350 | м3 | 254.58
154 | +С1555-264 варіант 1 | Фарба Siltek Beton Pro, кольорована на базі FA | л | 4928.28
155 | &С111-1155- 520 | Прокат для армування з/б конструкцiй круглий та перiодичного профiлю, клас А500С, дiаметр 20 мм | т | 34.6812
156 | &С111-1807- 88 | Шиповидна мембрана з геотекстилем Polyfond Kit Drain | м2 | 2869.52
157 | С1555-143 | Каучуковий гранулят EPDM 1-4 мм | кг | 5568
158 | +С1424- 11612-1 варіант 1 | Суміші бетонні готові важкі, клас бетону В15 [М-200],крупність заповнювача 20-40 мм, W6 | м3 | 171.39
159 | +С1421-9837 | Суміші асфальтобетонні гарячі і теплі [асфальтобетон щільний] (дорожні)(аеродромні), що застосовуються у верхніх шарах покриттів, дрібнозернисті, тип Б, марка 1 | т | 122.4
160 | &С126-440-3 | Дверні блоки внутрішні, металопластикові, глухі, без порога, з ущільненням в притулах, ручка поручень без замка | м2 | 81
161 | С130-1128 | Повітроводи класу Н з тонколистової оцинкованої з неперервних ліній сталі товщиною 0,7 мм, прямокутного перерізу, розмір більшої сторони від 300 до 1000 мм | м2 | 533.08
162 | +С1424-11611 | Суміші бетонні готові важкі, клас бетону В10 [М150], крупність заповнювача більше 20 до 40 мм | м3 | 152.49
163 | С123-514-У | Щити опалубки, ширина 300-750 мм, товщина 25 мм | м2 | 625.1912
164 | &С1600-294-1 | Гідрофільний профіль (шнур) Idrostop | м | 567
165 | +С1421-9453 | Щебінь із природного каменю для будівельних робіт, фракція 20-40 мм, марка М1000 і більше | м3 | 280.224
166 | &С1630-1162- 10 варіант 1 | Каналізаційна установка DrainLift-SANI-L. 17T/4 | шт | 1
167 | +С1421-10634 | Пісок природний, рядовий | м3 | 407.6608
168 | &С111-1807- 82 | Нетканний голкопробивний геотекстиль POLYDREN PP TERMOTRATTATO GR.500 DIM | м2 | 1667.6
169 | С124-65-П варіант 1 | Арматура-сітки, класс А400С, диаметр 10 мм | м2 | 1247.92
170 | +С1424-11624 | Суміші бетонні готові важкі, клас бетону В25 [М350], крупність заповнювача більше 10 до 20 мм | м3 | 86.5727
171 | С1555-140 | Поліуретанове зв’язуюче TETRAPUR 144 | кг | 1183.2
172 | &С1555-322-4 | Гідрофільний герметик Mapeproof swell | шт | 189
173 | &С1555-322-2 | Праймер Mapeproof SA Primer W | кг | 273.29
174 | &С1424- 11200-1 | Сумiшi бетоннi готовi важкi, клас бетону В15, марка М25, крупнiсть заповнювача 20-40 мм, F100, W6 | м3 | 77.47
175 | +С188888-36 варіант 1 | Гідроізоляційна суміш ПЕНЕТРОН Plus | кг | 1425.89
176 | &С111-1155- 525 | Прокат для армування з/б конструкцiй круглий та перiодичного профiлю, клас А500С, дiаметр 25 мм | т | 10.1851
177 | &С130-559-3 варіант 1 | Конвектор електричний PL-T700-1400/220 Stinex | шт | 38
178 | С1422-10934 | Цегла керамічна одинарна повнотіла, розміри 250х120х65 мм, марка М150 | 1000шт | 21.3902
179 | +С113-1386 | Труби поліетиленові для подачі холодної води РЕ 100 SDR-17(1,0 МПа), зовнішній діаметр 225х13,4 мм | м | 230.18
180 | +С1424-11625 | Суміші бетонні готові важкі, клас бетону В30 [М400], крупність заповнювача більше 10 до 20 мм | м3 | 56.9314
181 | &С130-382-А- 130 | Противибуховий пристрій EPD-1 Aerostar | шт | 4
182 | &С114-52-6 | Утеплювач - плита мінераловатна "TERMOWOOL FAS OPTIMA 120" (компанія SWEETONDALE), y=120кг/м3, Б=0,041 Вт/м0С- товщина 200 мм | м2 | 224.24
183 | &15093- 35063-11 | Чотирижильний кабель напругою до 660 В перерізом 4х120мм2 ВВГнгд | 1000м | 0.051
184 | +С1424-11600 | Суміші бетонні готові важкі, клас бетону В15 [М200], крупність заповнювача більше 40 мм | м3 | 52.0006
185 | &С111-1155- 532 | Прокат для армування з/б конструкцiй круглий та перiодичного профiлю, клас А500С, дiаметр 32-40 мм | т | 6.1014
186 | &С1547-7-1 варіант 1 | Світильник світлодіодний накладного монтажу, 220В, 50Гц, ІР65, 35Вт, 4000К з cуцільним розсіювачем ЛЕД СИГМА LW- 35Вт/840-39 О L1300 IP66 | шт | 147
187 | +С112-61 | Дошки обрізні з хвойних порід, довжина 4-6, 5 м, ширина 75-150 мм, товщина 44 мм і більше, ІІІ сорт | м3 | 17.517
188 | +С1426-11789 варіант 1 | Плити бетонні тротуарні фігурні тип «Цегла», товщина 60 мм | м2 | 417.75
189 | &С111-825-1 варіант 1 | Поручні зі сталі в комплекті з тримачами (пофарбовані люмінесцентною фарбою, що світиться в темряві - Noxton Light) | пм | 66.42
190 | &С113-971-23 | Тримач вогнетривкий діам. 20 мм, 5220 ZNM_S KOPOS | шт | 2700
191 | &С111-1155- 210 | Прокат для армування з/б конструкцiй круглий та перiодичного профiлю, клас А240С, дiаметр 10 мм | т | 5.1092
192 | &С121-782-6 варіант 1 | Дверні блоки зовнішні металеві, утеплені, з порогом не більш 20мм, з ущільненням в притулах, з пристроями для самозачинення, замок-ключ барашек(замок ключ-засувка), ручки нажимні | м2 | 16.08
193 | +С1555-386 варіант 1 | Сітка армувальна ВР1, чарунка 40 мм х 40 мм, діаметр арматурного прокату 4 мм | м2 | 403.38
194 | &С113-1437- 11В-В5 варіант 1 | Труба ПВХ жорстка, гладка КОПОС діам. 20 мм 1520 КА, світло-сіра 320N | м | 3082.52
195 | С1421-9699-4 | Шлаки металургійні ніздрюваті: мартенівський і відвальний доменний | м3 | 148.8374
196 | +С1421-9454 | Щебінь із природного каменю для будівельних робіт, фракція 40-70 мм, марка М1000 і більше | м3 | 88.2983
197 | С121-780 | Конструкції сталеві з одного профілю | т | 1.47
198 | &С114-268-14- 16 варіант 1 | Изоляція повітроводів самоклеюча товщ. 10мм з фольгою | м2 | 582.54
199 | &15092-1011- В15 варіант 1 | Кабель з мідною жилою, з ПВХ ізоляцією не поширює горіння, з низьком димо- газовиділенням, перерізом 5х25 мм2 ВВГнгд | 1000м | 0.1224
200 | &С130-604-97 | Вентиляцiйнi гратки з регулюванням (алюмiнiй) 3040-1-250х100 GSN | шт | 213
201 | +С130-391 варіант 1 | Клапан сейсмостійкий з ел. клапаном 230В NER-700х400-N-M220-S-10000 | шт | 2
202 | &С111-1155- 208 | Прокат для армування з/б конструкцiй круглий та перiодичного профiлю, клас А240С, дiаметр 8 мм | т | 3.9567
203 | +С111-874 варіант 1 | Сітка А400С діам.10, чарункою 250 х 250 мм | м2 | 699.6
204 | С124-64 | Деталі закладні та накладні, виготовлені із застосуванням зварювання, гнуття, свердлення [пробивки] отворів, такі, що поставляються окремо | т | 1.6094
205 | &С123-236-ЗА варіант 1 | Дверні блоки внутрішні металеві протипожежні EI30, з порошковим фарбуванням, глухі, з ущільненням в притулах з пристроями для самозачинення, с замком ключ-барашек | м2 | 13.65
206 | +С1555-265 варіант 1 | Фарба латексна Siltek Interior Prestige 5 | л | 440.37
207 | &250-284 варіант 1 | Кабель з мідною жилою, з ПВХ ізоляцією не поширює горіння, з низьком димо- газовиділенням, переріз 3х2,5 мм2 ВВГнгд | 1000 м | 1.9176
208 | +С1425-11684 | Розчин готовий кладковий важкий цементний, марка М150 | м3 | 27.8722
209 | &С111-1807- 83 | ПХВ мембрана SOPREMA FLAGON SR - 1, 8мм | м2 | 195.78
210 | С130-1129 варіант 1 | Повітроводи класу Н з тонколистової оцинкованої з неперервних ліній сталі товщиною 1,0 мм, прямокутного перерізу, розмір більшої сторони від 1250 до 2000 мм | м2 | 111.28
211 | С130-1127 | Повітроводи класу Н з тонколистової оцинкованої з неперервних ліній сталі товщиною 0,7 мм, круглого перерізу, діаметр від 500 до 800 мм | м2 | 132
212 | +С1416-8684 варіант 1 | Камені бортові, БР100.30.15 | шт | 255
213 | +С1421-9851 | Суміші асфальтобетонні гарячі і теплі [асфальтобетон щільний] (дорожні)(аеродромні), що застосовуються у нижніх шарах покриттів, крупнозернисті, тип Б, марка 2 | т | 19.669
214 | +С112-53 | Дошки обрізні з хвойних порід, довжина 4-6, 5 м, ширина 75-150 мм, товщина 25 мм, ІІІ сорт | м3 | 9.6662
215 | &С111-1155- 514 | Прокат для армування з/б конструкцiй круглий та перiодичного профiлю, клас А500С, дiаметр 14 мм | т | 3.0978
216 | С1555-378 варіант 2 | Геотекстиль, щільність 160 г/м2 | м2 | 1206.7
217 | &С126-440-2 варіант 1 | Дверні блоки внутрішні, металопластикові, глухі, без порога, з ущільненням в притулах, замок-ключ барашек, ручки нажимні | м2 | 13.23
218 | &С111-870-21- 8 варіант 1 | Двері захисно-герметичні ДУ-III (440-1100 кПа); 1200х2000; (редукторний механізм, ґрунтовані) (ТУ У 25.1-38587375-001:2016) | шт | 1
219 | С1421-9656-4 | Суміш піскоцементна | м3 | 25.4
220 | +С1421-9835 | Суміші асфальтобетонні гарячі і теплі [асфальтобетон щільний] (дорожні)(аеродромні), що застосовуються у верхніх шарах покриттів, дрібнозернисті, тип А, марка 1 | т | 16.558
221 | &С114-97-1 | Гідроізоляційна суміш ГИДРОЗИТ тип В | м3 | 3
222 | С121-650 варіант 1 | Металоконструкції огорожі | т | 0.65611
223 | С113-1383 | Труби поліетиленові для подачі холодної води РЕ 100 SDR-17(1,0 МПа), зовнішній діаметр 160х9,5 мм | м | 73.73
224 | &15093-5030- 29-Л | Кабель силовий вогнестійкий безгалогенний з мідними жилами FLAME-X 950 (N) HXH FE180/E30 3x1,5мм2 | 1000м | 1.1475
225 | &С130-559-2 варіант 1 | Конвектор електричний PL-T500-1000/220 Stinex | шт | 14
226 | &С111-770-1 варіант 2 | Перегородки сантехнічні з цільноламінованих плит HPL ( &=10 мм, H=1000 мм), з дверцятами, індивідуального виготовлення (в комплекті з регулюючими ніжками, елементами кріплення) | м2 | 12.24
227 | +С113-1453 варіант 1 | Труби зовнішньої каналізації ПВХ діаметром 160х4 мм SDR 41 (SN4) | м | 216.5
228 | &С1536-93-30 | Ковзаючі опори для прокладки труб у футлярі, Тип ВR, діаметр 153-160 мм, висота 15 мм | шт | 152
229 | &С1630-1163- 3 варіант 1 | Насос стічних вод TMW32/11-10m 'WILO' | шт | 6
230 | &С1555-265-5 | Шпатлівка фініш Siltek S-12 | кг | 2658.8025
231 | &С1512-6-8-Х варіант 1 | Вогнестійка розподільна коробка Т100 Е4-5, Fire Box | шт | 57
232 | &С1547-7-2 варіант 1 | Світильник світлодіодний накладного монтажу, 220В, 50Гц, ІР65, 20Вт, 4000К з cуцільним розсіювачем (ЛЕД, СИГМА LW- 20Вт/840-22 О L600 ІР66 ) | шт | 75
233 | &С114-1197- 14 | Тверда мінераловатна плита з базальтового волокна THERMOWOOL ROOF N EXTRA 100 компанія SWEETONDALE, У= 100 кг/м3 - товщина 200 мм | м2 | 83.33
234 | &2405-5126- 148 | Тримач вогнетривкий 19-21мм, 733 21 G clip 733 (Bettermann) | шт | 3600
235 | +С113-1380 | Труби поліетиленові для подачі холодної води РЕ 100 SDR-17(1,0 МПа), зовнішній діаметр 110х6,6 мм | м | 173.425
236 | С130-1125 | Повітроводи класу Н з тонколистової оцинкованої з неперервних ліній сталі товщиною 0,5 мм, прямокутного перерізу, розмір більшої сторони до 250 мм | м2 | 78.8
237 | +С1550-12 | Штукатурка декоративна силікон-силікатна "камінцева" Ceresit СT 174, зерно 1,5 мм | кг | 657.244
238 | +С1416-8690 варіант 1 | Камені бортові, БР100.20.8 | шт | 482
239 | +С130-905 варіант 1 | Унітаз керамічний дитячий з косим випуском , змивним бачком 6л, сидіння з дитячою кришкою | шт | 12
240 | &С130-62-1 варіант 1 | Вентилятор даховий радіальний, L=15000м3/год, Р=830 Па, N=5.5кВт, UKROS61-063-DUF400-V-00550/4-Y1 | шт | 1
241 | &С111-870-21- 9 варіант 1 | Двері захисно-герметичні ДУ-III (440-1100 кПа); 1000х2000; (редукторний механізм, ґрунтовані) (ТУ У 25.1-38587375-001:2016) | шт | 1
242 | &С1555-265-4 | Шпатлівка стартова Siltek S-11 | кг | 4507.46
243 | &С111-852-18 | Тверда мінераловатна плита з базальтового волокна THERMOWOOL ROOF V EXTRA 170 компанія SWEETONDALE, У= 170 кг/м3 - товщина 100 мм | м2 | 83.33
244 | &С111-1155- 528 | Прокат для армування з/б конструкцiй круглий та перiодичного профiлю, клас А500С, дiаметр 28 мм | т | 2.0733
245 | &С130-62-1 варіант 2 | Вентилятор даховий радіальний, L=15000м3/год, Р=590 Па, N=4,0кВт, UKROS61-063-DUF400-V-00400/4-Y1 | шт | 1
246 | &С1547-6-6 | Розетка штепсельна 2-полюсна для зовнішньої установки, із заземлюючимконтактом, ~ 230В, 16А, IP54, з захисними шторками, Cedar Plus WDE000540 Schneider Electric | шт | 238
247 | &15093-5029- 131 варіант 1 | Кабелі силові з алюмінієвими СПЖ, з ізоляцією з ПВХ пластикату, броньовані сталевими оцинкованими стрічками, із захисним шлангом з ПВХ пластикату перетином 4х185мм2 | 1000м | 0.0765
248 | +С111-284 варіант 1 | Плитка керамогранітна "Harden" INTER GRES, 18092, колір сірий, 600х600 мм, к/к R10 | м2 | 87
249 | &С123-236-Х варіант 1 | Дверні блоки внутрішні металеві, порошкове фарбування, глухі, з ущільненням в притулах, з замком | м2 | 6.72
250 | &С1113-279- 11 варіант 1 | Вогнезахисна система базальтове волокно "Флеймізол"-10 мм | м2 | 151.22
251 | &С130-616-2 | Змішувач одноважільний для умивальника M-Size Eurosmart Grohe | шт | 16
252 | +С1416-8542 варіант 1 | Опора металева оцинкована L=6м з лючком ОКК-5/3 | шт | 9
253 | С111-1757 | Рядно | м2 | 638.3658
254 | +С111-567-К варіант 1 | КИЛИМОК-ПАЗЛ ДЛЯ ДІТЕЙ EVA ЛАСТІВЧИН ХВІСТ ТАТАМІ 1000*1000*20 ММ ПОКРИТТЯ ДЛЯ КІМНАТ Код: KT 0068 (12м 2 -7шт, 6м 2 -2шт) | м2 | 102
255 | С142-10-2 | Вода | м3 | 586.5491
256 | &250-157 варіант 1 | Кабель з мідною жилою, з ПВХ ізоляцією не поширює горіння, з низьком димо- газовиділенням, переріз 3х1,5 мм2 ВВГнгд | 1000 м | 1.3474
257 | &С130-62-118 варіант 1 | Вентилятор осьовий, Р=760 Па, N=7,5 кВт, L=27000м3/год, OZA 501-063-N-00750/2-Y2 | шт | 1
258 | +С111-1776 | Свердла кільцеві алмазні, діаметр 20 мм | шт | 17.01
259 | С1422-10935 | Цегла керамічна одинарна повнотіла, розміри 250х120х65 мм, марка М125 | 1000шт | 4.5428
260 | С111-27 | Азбестовий шнур загального призначення [ШАОН-1], діаметр 8,0-10,0 мм | т | 0.081607
261 | +С111-2011-6 | Суміш МВ (для приклеювання та захисту плит із мінеральної вати) Ceresit СT 190 | кг | 2503.56
262 | &С130-69-18 варіант 1 | Клапан сейсмостійкий з ел. клапаном 230В NER-ф630-N-MP220-10000 | шт | 1
263 | +С121-393 варіант 1 | Огорожа сходових клітин, h=1300мм ОгС-1 | пм | 11.7
264 | &С111-8528 | Електроводонагрiвач V = 100л N = 2.0 квт у комплектi з запобiжним клапаном Thermex Nova100 | шт | 5
265 | &1504-15404- А варіант 1 | Датчик руху з сутінковим вимикачем 180 град радіус 6м ІР54 Hager (Polo) ЕЕ830 | шт | 18
266 | &С1555-322-6 | Клейка стрічка для з’єднання шарів системи Mapeproof FBT. Mapeproof FBT Tape 600 15cmx20mt | мп | 75.8
267 | +С111-871 варіант 1 | Сiтка для армування, 4Вр-1, 50х50 мм | м2 | 259.4
268 | +С154-268 | Кабелі далекого зв'язку з кордельно- паперовою ізоляцією в алюмінієвій оболонці, однорідні, із зірковими четвірками, у зовнішньому шланзі з поліетилену, марка ТЗАШп, діаметр жили 1,2 мм, число четвірок 7 | 1000м | 0.15
269 | +С1630-1614 варіант 1 | Установка підвищення тиску для побутового призначення G=6,5 м3/год тиск 20 м.в.ст, Wilo-Isar BOOST5-E-5 | шт | 1
270 | &15093- 35063-10 | Одножильний кабель перерізом 1х120мм2 ВВГнгд | 1000м | 0.051
271 | &250-311 варіант 1 | Кабель з мідною жилою, з ПВХ ізоляцією, В ПВХ оболонці, не поширює горіння, напругою 1кВ, переріз ВВГнгд, 5х2,5 мм2 | 1000 м | 0.3672
272 | +С1429-14 варіант 1 | Клен гостролистний | шт | 18
273 | +С111-2014-6 | Ґрунтовка глибокопроникна Ceresit CT 17 | л | 652.94
274 | +С1424-11601 | Суміші бетонні готові важкі, клас бетону В20 [М250], крупність заповнювача більше 40 мм | м3 | 10.2685
275 | &15092-1032- В5 | Кабель вогнестойкий FLAME-X 950 (N)HXH FE 180/E90 перетином 5х2,5 мм2 | 1000м | 0.2346
276 | &С130-382-84 варіант 1 | Клапан протипожежний універсальний з електроприводом до клапану, канального типу KPU-1N-D-N-450x300-2*f-MP220-out | шт | 2
277 | &С113-971-24 | Тримач вогнетривкий діам. 25 мм, 5225 ZNM_S KOPOS | шт | 400
278 | &С1418-8858- 1Й варіант 1 | Тактильний показчик "Увага! Перешкода!", плитка поліуретонова самоклейна жовта "Конус" 300х300х3мм "IMPEX-GROUP" КОД 01991 | шт | 144
279 | +С111-2014-3 | Ґрунтуюча фарба силіконова Ceresit CT 15 silicone | л | 156.48
280 | &2405-1015- В6А варіант 1 | Лоток перфорованний 200х100 L=3,0 м тип. 3534310, фірма "DKC" | шт | 66
281 | &С1000-1056 | Труба поліпропіленова STABI PLUS PN 20 50х6.9 WAVIN Ekoplastik | м | 90.53
282 | &С114-1197- 21 | Екструдований пінополістирол ХPS, у=30кг/м3 - товщина 50 мм | м2 | 168.9
283 | +С1421-9452 | Щебінь із природного каменю для будівельних робіт, фракція 10-20 мм, марка М1000 і більше | м3 | 20.31
284 | +С113-2133 варіант 1 | Щит зовнішнього освітлення ЩЗО-36 | шт | 1
285 | &С113-971-25 | Тримач вогнетривкий діам. 32 мм, 5232 ZNM_S KOPOS | шт | 300
286 | С111-1848 | Болти будівельні з гайками та шайбами | т | 0.29018
287 | С1545-291 | Шпилька | комплект | 469.2
288 | +С113-2422 варіант 1 | Колодязь ККЗ | шт | 3
289 | &С1545-479- 18 варіант 1 | Труба зовн/внутр технічна з поліетилену, діам. 100 мм | м | 150
290 | +С1555-265 варіант 2 | Фарба латексна Siltek Interior Prestige 5 прозора | л | 136.5
291 | +С1630-543 варіант 1 | Клапан запірний Rp/Rp 1 1/2" | шт | 7
292 | С111-816 | Дріт сталевий низьковуглецевий різного призначення світлий, діаметр 1,1 мм | т | 0.53053
293 | &250-392-1-Ц варіант 1 | Кабель з мідною жилою, з ПВХ ізоляцією не поширює горіння, з низьком димо- газовиділенням, переріз 5х6 мм2 ВВГнгд | 1000 м | 0.1122
294 | С111-1299 | Паливо дизельне з малосірчистих нафт | т | 0.46835
295 | &2405-1016- В20 | Профіль PSL ( L=0.5 ) BPL2905. фірма "DKC" | шт | 198
296 | +С130-249 варіант 1 | Шумопоглинач SMN 80-40 | шт | 3
297 | &С1545-89-3- 12 варіант 1 | Кабельний канал Sokol Professional 25х16мм | м | 1197.86
298 | С1429-117 | Суміш насіння газонних трав | ц | 0.2792
299 | +С1630-544 варіант 1 | Кульовий зворотний клапан Rp/Rp 1 1/2" | шт | 6
300 | С1630-114 | Кріплення для трубопроводів [кронштейни, планки, хомути] | кг | 550
301 | &С1555-322-7 | Клейка стрічка для герметизації згинів і швів між системою Mapeproof FBT. Mapeproof SA Tape 20cmx20mt | мп | 75.8
302 | С111-612 | Мастика морозостійка бітумно-масляна МБ- 50 | т | 0.58404
303 | &1507-8044- 11-ЛЮ варіант 2 | Консольний світильник під кутом 15-20 градусів ЛЕД OZON KPVSVET LS-50Вт/740- 78 SMD GR 37 (7800 lm; 50 W) | шт | 9
304 | &С1545-547-М | Шпилька заземлення 20 мм ST FT 1,5 м FT (40-60 мкм) №5000750 | шт | 36
305 | С111-1513 | Електроди, діаметр 4 мм, марка Е42 | т | 0.48352
306 | &С111-1798- 15 варіант 1 | Парапетна накладка з оцинков . сталі б=0,5 мм , з полімерним покриттям (a=980 мм) | м | 46.1
307 | С123-515-У | Щити опалубки, ширина 300-750 мм, товщина 40 мм | м2 | 29.8207
308 | С1630-1 | Вузли укрупнені монтажні із поліетиленових труб для внутрішньої каналізації, діаметр 100 мм | м | 25.3
309 | С111-782 | Поковки з квадратних заготовок, маса 1,8 кг | т | 0.52445
310 | +С113-2130 варіант 1 | Щиток ввідний ТВ-1 на 1 запобіжник IP54 "ROSA" | шт | 9
311 | &15096-1011- 2 варіант 1 | Кабель JE-H(St)H...Bd FE180/EК30 2х0,8 | 1000м | 1.0506
312 | С1545-43 | Дюбелі з розпірною гайкою ДГ | 100шт | 13.055
313 | &С111-155-5 варіант 1 | Тарельчастий дюбель CT 335 KI-260N зі сталевим штифтом та пластиковою термоголівкою, 260мм | шт | 1807
314 | +С130-632 варіант 1 | Термозмішувачі води регульований 1/2" | шт | 4
315 | +С113-753 варіант 1 | Люк легкий, полімерпіщаний, чорний В125 | шт | 10
316 | К585521-Л048 варіант 1 | Плити днищ ПН10 залізобетонні серія 3.900. 1-14 випуск 1 (об'єм бетону - 0,18 м3)(Ф53) | шт | 12
317 | С130-1124 | Повітроводи класу Н з тонколистової оцинкованої з неперервних ліній сталі товщиною 0,5 мм, круглого перерізу, діаметр до 200 мм | м2 | 28.4
318 | С111-1604 | Папір шліфувальний | м2 | 65.9142
319 | С111-1530 | Електроди, діаметр 6 мм, марка Е42А | т | 0.36352
320 | &С1115-884-4 варіант 1 | Стакан монтажний STAM402-063-N | шт | 2
321 | С111-1901 | Емульсія бітумна, дорожна | т | 0.8167
322 | С111-306 | Вироби гумові технічні морозостійкі | кг | 103.073
323 | &2405-1470- 148 | Консоль ВМ 200мм, BBМ5020 В фірма (DKC) | шт | 198
324 | &С1555-322-1 | Клей MapePUR Multi Adhesive Foam G | шт | 13
325 | +С1555-262 | Ґрунтовка Siltek Universal E-100 | л | 524.69
326 | &С130-382-83 | Клапан протипожежний універсальний з електроприводом до клапану, канального типу KPU-1N-D-N-700x400-2*f-MP220-out | шт | 1
327 | +С130-18 варіант 1 | Ємність BK-750 | шт | 3
328 | &С130-616-4 | Змішувач одноважільний безпечний для умивальника інвалідів Euroeco Special Grohe | шт | 1
329 | &С153-91-16 варіант 1 | Кабель парної скрутки КПВонг-HF-ВП 4х2х0, 57 | м | 1030
330 | К585521-Л004 варіант 1 | Кільця КС10.6 залізобетонні серія 3.900.1- 14 випуск 1 (об'єм бетону - 0,16 м3)(Ф53) | шт | 16
331 | &С1512-1-91 | Коробка розгалужувальна для відкритої проводки 100*100*50 (53800) ДКС | шт | 100
332 | &С111-1478-6 варіант 1 | Дюбель вогнестійкий M6х40 910 SD-Q 6х40, Bettermann (100 шт) | шт | 36
333 | +С1555-263 варіант 1 | Фарба латексна Siltek Interior Prestige 7 кольорована | л | 60.24
334 | +С1421-9721 | Щебінь шлаковий для дорожнього будівництва, фракція 10-20 мм, марка М600 | м3 | 12.8438
335 | +С142-10-7 | Глина бентонітова для горизонтально- спрямованого буріння | т | 0.33435
336 | &С113-2124- А-47 | Труба гнучка двостінна електротехнічна з поліетилену 160 мм з протяжкою 121916 «ДКС Україна» | м | 126.25
337 | &С130-69-10 варіант 1 | Клапан сейсмостійкий з ел. клапаном 230В NER-ф125-N-MP220-10000 | шт | 1
338 | &С111-1726- 30-Х | Стрічка самоклеюча тактильна 30х5мм | м.п. | 293.3
339 | &С1630-1614- 1 варіант 1 | Каналізаційна насосна установка для відведення побутових стічних вод DrainLift MINI3-XXS-EF | шт | 1
340 | &15093- 37163-В34 | Кабель силовий з алюмінієвими ТПЖ, з ізоляцією з ПВХ пластикату зниженої пожежонебезпечності, з зовнішньою оболонкою з ПВХ пластикату зниженої пожежонебезпечностісечением 10х2,5мм2 КВВГнгд | 1000м | 0.0765
341 | +С1630-26 варіант 1 | Кран-комплект пожежний HW-19N-15: (шафа пожежна навісної конструкції; • котушка для зберігання намотанного напівжорсткого рукава; головка сполучена рукава Ду19 • шланг напівтвердий з проходом 19 мм, довжиною 15 метрів; • бронзовий кран Ду 19; • ствол перекривний DN 19/D7) | шт | 5
342 | &С130-559-1- 9Т варіант 1 | Конвектор електричний PL-T350-700/220 Stinex | шт | 4
343 | &С113-2439- 126 варіант 1 | Листова теплоізоляція товщ.50мм Hvac Lamella Mat Alu Coat | м2 | 40.88
344 | С115-134 | Рейки залізничні, тип Р43, із сталі марки НБ- 61 | м | 9.2055
345 | +С1630-661 варіант 1 | Крани триходові DN40 KGH. 3-WEGE IG. 11/2" T-BOHRG. HANDGR. | шт | 1
346 | С1110-177 | Втулки ущільнювальні | шт | 681.96
347 | С113-754 варіант 1 | Люк важкий, полімерпіщаний, чорний С250 | шт | 5
348 | +С1424-11621 | Суміші бетонні готові важкі, клас бетону В15 [М200], крупність заповнювача більше 10 до 20 мм | м3 | 4.8
349 | +С121-394 варіант 1 | Огорожа сходових клітин, h=1300мм ОгС-2 | пм | 3.7
350 | &С1545-89-3- 10 варіант 1 | Кабельний канал Sokol Professional 60х40мм | м | 202
351 | +К585521- Л011 варіант 2 | Кільця КС20.9 залізобетонні серія 3.900.1- 14 випуск 1 (об'єм бетону - 0,59 м3)(Ф53) | шт | 2
352 | С111-1104 | Швелери N 40 з гарячекатаного прокату нормальної точності прокатки, немірної довжини, сталь марки С255 | т | 0.36009
353 | +С130-921 варіант 2 | Трійник чавунний фланцевий, діаметр 300х80 мм BLUCAST | шт | 1
354 | С111-1853-4 | Цвяхи будівельні 4,0х120 мм | т | 0.40493
355 | &С147-26-6 | Сітка дротяна арматура Вр-І, діаметр 4 мм | м2 | 88.99
356 | С115-114 | Шпали просочені для залізниць широкої колії, обрізні та необрізні хвойні [крім модрини], тип І | шт | 10.336
357 | &2405-1016- В21 | Кріплення до стелі SML. BSV2901. фірма "DKC" | шт | 99
358 | &С1512-13-19 | Вимикач одноклавішний для відкритої установки, 230В, ІР44, 10А, сірий, 2CHS530129C4517 | шт | 73
359 | &С1630-1163- 9 варіант 1 | Діафрагмений насос HANDMEMBRANPUMPE G11/2" GG "Wilo" без витратомірного пристрою | шт | 1
360 | С111-175 | Цвяхи будівельні з конічною головкою 4, 0х100 мм | т | 0.40468
361 | &С1545-479- 18 | Труба гнучка двостінна електротехнічна з поліетилену, діам. 50 мм, 121950 DKC | м | 520.15
362 | &С111-155-23 | Металевий цвях з шайбою | шт | 2400
363 | &С1630- 18234-2 варіант 1 | Клапан вогнезатримуючий FPD-120-15x10- NO-M-220-T-2F | шт | 1
364 | &С111-860-17 | Руберойд наплавлюваний HYDROBASE ULTRA | м2 | 93.04
365 | +С1110-103 варіант 1 | Технологічний люк 200х200 UNIFACE АL shallow АСО | шт | 2
366 | &15092-1032- В8 | Кабель вогнестойкий FLAME-X 950 (N)HXH FE 180/E90 перетином 3х1,5 мм2 | 1000м | 0.204
367 | &15093-5029- 10 | Кабель силовий з алюмінієвими жилами АВБбШв 5х4 мм2 | 1000м | 0.2424
368 | &С111-2606- 131 варіант 1 | Сидіння для душа відкидне серія lehnerConcept Pro, код L62001000 | шт | 1
369 | &С111-1844-8 варіант 1 | Оцинкований кутик L500 х1,5 | м | 92
370 | &С1550-38-6- Ф варіант 1 | Монтажна піна вогнестійка | балон | 16
371 | +С1630-1922 варіант 1 | Запірний клапан DN80 PN10 GG25 KPL ABSPERRSCHIEBER | шт | 1
372 | С111-249 варіант 1 | Дзеркало акрилове 3D S SW-00001524 40х60см 2мм Silver КОД МР11535347 | м2 | 23.04
373 | &С111-8529 | Електроводонагрiвач V = 50л N = 2.0 квт у комплектi з запобiжним клапаном Thermex Nova 50 | шт | 2
374 | +С1630-981 варіант 1 | Ультрозвуковий лічильник холодної води діам. 20 мм (Q3/Q1=400 мм) з раіомодулем (протокол передачі данних WV-BUS, LoRAWAN ) | шт | 1
375 | &С114-97-14-1 | Плити екструдованого пінополістиролу | м3 | 4.07
376 | К585521-Л008 варіант 1 | Кільця КС15.9 залізобетонні серія 3.900.1- 14 випуск 1 (об'єм бетону - 0,40 м3)(Ф53) | шт | 4
377 | С113-2 | Труби сталеві зварні водогазопровідні з різьбою, чорні легкі неоцинковані, діаметр умовного проходу 20 мм, товщина стінки 2,5 мм | м | 135
378 | С111-850 | Гума листова вулканізована кольорова | кг | 76.385
379 | &С1545-277-1 | Гумовий пандус ДПР50 для порогів 5см, довжина 1200мм | шт | 4
380 | &С111-1478-4 | Дюбель вогнестійкий M6х35 SB 6.3x35, Kopos | шт | 34
381 | С113-20 | Труби сталеві зварні водогазопровідні з різьбою, чорні звичайні неоцинковані, діаметр умовного проходу 80 мм, товщина стінки 4 мм | м | 29.7024
382 | +С111-1789 варіант 1 | Стремянка ходова | кг | 152.8
383 | +К585521- Л052 варіант 1 | Кільця опорні КО6 залізобетонні серія 3.900. 1-14 випуск 1 (об'єм бетону - 0,02 м3)(Ф53) | шт | 21
384 | С111-1683 | Стрічка поліетиленова з липким шаром, марка А | кг | 12.9123
385 | &15093- 35033-25 | Кабель парної скрутки фіксованого монтажу, екранований КПВонг-НГЭ-ВП(200) 4х2х0,51 | 1000м | 0.515
386 | С1112-27 | Карборунд | кг | 95.36
387 | &С130-1199-4 варіант 1 | Вузли укрупнені монтажні з поліетиленових труб для внутрішньої каналізаціі, діаметр 75 мм | м | 36.3
388 | С111-1882 | Тканина мішкова | 10м2 | 12.3326
389 | +С130-651 варіант 1 | Умивальник, дитячий з бутилочним пластмасовим сифоном Bambi 40 | комплект | 12
390 | &250-394 варіант 1 | Кабель з мідною жилою, з ПВХ ізоляцією не поширює горіння, з низьком димо- газовиділенням, переріз 5х16 мм2 ВВГнгд | 1000 м | 0.0204
391 | +К585521- Л050 варіант 2 | Плити днищ ПН20 залізобетонні серія 3.900. 1-14 випуск 1 (об'єм бетону - 0,59 м3)(Ф53) | шт | 1
392 | &С1113-279- 10 варіант 1 | Клей "Флеймізол" | кг | 29.59
393 | &С1536-93-29 варіант 1 | Ковзаючі опори, Тип ВR, діаметр 49-58 мм, висота 15 мм | шт | 77
394 | С111-1599 | Ацетилен газоподібний технічний | м3 | 90.1242
395 | &С188888-11- 5 | Профнастил Н57-750-0,8 ГОСТ 25045-94 | м2 | 27.76
396 | +С113-753 варіант 2 | Люк легкий (в комплекті з запорним пристроєм та навісним замком на внутрішній кришці) | шт | 3
397 | С111-1809 | Сталь кругла | т | 0.17161
398 | +С1550-25 | Армуюча сітка Ceresit СT 325 для систем утеплення Ceresit Ceretherm | м2 | 239.93
399 | +С1113-246 варіант 1 | Емаль антикорозійна ПФ-115 | т | 0.099802
400 | +С113-1376 | Труби поліетиленові для подачі холодної води РЕ 100 SDR-17(1,0 МПа), зовнішній діаметр 50х3 мм | м | 177.29
401 | +С113-1705 варіант 1 | Коліно для жорстких ПВХ труб діам. 20 мм, 4120_KB | шт | 750
402 | С1545-119-3 | Муфти із поліетилену діаметром 160 мм для труб із поліетилену без розтруба | шт | 34.64
403 | &С1545-1265- 2 варіант 1 | Трубка мiдна 15,88 мм Halcor | м | 35
404 | С130-1126 | Повітроводи класу Н з тонколистової оцинкованої з неперервних ліній сталі товщиною 0,6 мм, круглого перерізу, діаметр від 250 до 450 мм | м2 | 14.4
405 | &С1630-484- 51 | Дросель-клапан ДК400х200 | шт | 8
406 | +С188888-21 | Піна монтажна 750 мл | шт | 37
407 | С123-509-У | Щит опалубки інвентарний струганий, товщина 120 мм | м2 | 7.04
408 | &С1555-265-9 | Гідроізоляційна суміш Siltec V - 30 | кг | 503.29
409 | &15093-5030- 31 | Кабель силовий вогнестійкий безгалогенний з мідними жилами FLAME-X 950 (N) HXH FE180/E30 5x2,5мм2 | 1000м | 0.0714
410 | К585521-Л005 варіант 1 | Кільця КС10.9 залізобетонні серія 3.900.1- 14 випуск 1 (об'єм бетону - 0,24 м3)(Ф53) | шт | 6
411 | &200-17714 варіант 1 | Шина зрівнювання потенціалів, 5015014 тип 1808 | шт | 11
412 | С111-595 | Мастика бітумно-латексна покрівельна | т | 0.49918
413 | &1503-837-28 | Комплект посилення сигналу "зв'язок+інтернет" 900/1800/2100 Мгц Mobirator | шт | 2
414 | +С1111-79 варіант 1 | Кронштейн гнутий одноріжковий КГ-1-1 (48) КР 1/1.0/1.0 | шт | 9
415 | &С121-251-А- 70 варіант 1 | Дверний блок одностулковий, ДУс 1,25-0,5 проріз 505х1255h | м2 | 2.54
416 | &15096-1011- 2 варіант 2 | Кабель вогнетривкий КОРкЕН FRHF180/E30 1х2х0,8 | 1000м | 0.46
417 | +К585521- Л041 варіант 2 | Плити покриття 1ПП20-1 залізобетонні серія 3.900.1-14 випуск 1 (об'єм бетону - 0,55 м3)(Ф53) | шт | 1
418 | &2405-1016- В17 | Кришка лотка 200мм (L=3м), 35524. фірма "DKC" | шт | 66
419 | &15093-5030- 98 | Вогнестійкий кабель J-HX(St)H-PF FE180/E30 1x2x0,8 | 1000м | 0.3605
420 | &С1110-193- 51 | Внутрішні таблички назв приміщень по системі Брайля та Випуклим шрифтом (арт 1193) | шт | 19
421 | &С121-1150-2 варіант 1 | Настінний пеленальний столик відкидний горизонтальний (арт. FG 1689) | шт | 1
422 | +С130-635 варіант 1 | Трап з решiткою iз нержавiючоi сталi, косим випуском діам.50, сифоном PRIMUS HL90Pr | комплект | 2
423 | &С1630-670-1- Э | Кран кульовий Ру-1,6МПа 1/2" ВР | шт | 30
424 | &С1171- 3012М | Провід плаский 30х3,5, бухт стрічка 30м, 70 мкм | мп | 60
425 | &С111-1867- 14 варіант 1 | металеві кріплення огорожі | шт | 300
426 | &С111-870-2 | Сітка рифлена канілірована 4х40х40 | м2 | 26.25
427 | &С1630-3-1 варіант 1 | Підставка під гідрант ф300 | шт | 1
428 | С121-781-1 | Драбини металеві приставні | т | 0.07482
429 | &С1000-1054 | Труба поліпропіленова STABI PLUS PN 20 25х3.5 WAVIN Ekoplastik | м | 82.77
430 | С130-1128 варіант 1 | Повітроводи класу Н з тонколистової оцинкованої з неперервних ліній сталі товщиною 0,8 мм, прямокутного перерізу, розмір більшої сторони від 300 до 1000 мм | м2 | 9.8
431 | +С130-650 варіант 1 | Умивальник керамiчний 45см з бутилочним пластмасовим сифоном та з напівп'єдісталом PRESIDENT 45 | комплект | 4
432 | С111-1830 | Прокат широкоштабовий, товщина 10-12 мм, із сталі марки Ст3сп | т | 0.17765
433 | С113-401 варіант 1 | Труби сталеві безшовні гарячедеформовані із сталі марки 15, 20, 25, зовнішній діаметр 108 мм, товщина стінки 3 мм | м | 12.5
434 | С1545-161 | Патрони Д або К довгі | 100шт | 32.9367
435 | +С130-902 варіант 1 | Унiтаз керамiчний з косим випуском, змивним бачком 6л, сидіння з кришкою ЕКО 23 | шт | 2
436 | &2405-1016- В36 | Відгалужувач Т-подібний горизонтальний DPT 200 мм, 36163 DKC | шт | 15
437 | &С1536-93-21 варіант 1 | Ковзаючі опори, Тип ВR, діаметр 100-111 мм, висота 15 мм | шт | 31
438 | +С112-25 | Бруски обрізні з хвойних порід, довжина 4-6, 5 м, ширина 75-150 мм, товщина 40-75 мм, ІІІ сорт | м3 | 0.9292
439 | &С1555-265-3 | Штукатурна суміш Siltek Р-11 | кг | 1141.2
440 | С121-590 варіант 1 | Грати жалюзійні /Жр-1, Жр-2/ | т | 0.07143
441 | &1507-8044- 11-ЛС варіант 1 | Анкерний вузол для опор М20х800 | шт | 9
442 | &С130-616-7 | Одноважільний змішувач для ванни з душовим набором Eurosmаrt Grohe | шт | 1
443 | К585521-Л049 варіант 1 | Плити днищ ПН15 залізобетонні серія 3.900. 1-14 випуск 1 (об'єм бетону - 0,38 м3)(Ф53) | шт | 2
444 | &С1630-484- 47 варіант 1 | Дросель-клапан ДК250х200 | шт | 6
445 | &1517-1473-1- 11 варіант 1 | Жорсткий диск ST6000NM0115 6TB SATA 7200 rpm 256 mb | шт | 1
446 | &С113-971-7 варіант 1 | Труба ПВХ жорстка, гладка д. 25 мм, самозагасна, світло сіра, серія 320N 1525 КА KOPOS | 1000м | 0.1616
447 | К585521-Л032 варіант 1 | Плити покриття ПП10-2 залізобетонні серія 3.900.1-14 випуск 1 (об'єм бетону - 0,10 м3)(Ф53) | шт | 6
448 | С111-1776-П1 | Круг відрізний алмазний, діаметр 230 мм | шт | 4.6815
449 | С113-1377 | Труби поліетиленові для подачі холодної води РЕ 100 SDR-17(1,0 МПа), зовнішній діаметр 63х3,8 мм | м | 47.975
450 | +С111-2015-3 | Шпатлівка полімерцементна армована Ceresit CT 29 | кг | 469.8
451 | &С1545-89-3-9 варіант 1 | Кабельний канал Sokol Professional 40х25мм | м | 151.5
452 | +С130-250 варіант 1 | Шумопоглинач SMN 60-40 | шт | 1
453 | &С111-334-Ф варіант 1 | Фарба водоемульсійна | кг | 38.08
454 | &С130-604-96 | Вентиляцiйнi гратки з регулюванням (алюмiнiй) 3040-1-200х100 GSN | шт | 14
455 | &С121-783-6 | Металоконструкції рами Рм-1 | т | 0.084
456 | &С153-48-2 | Кабель контрольний екранований, КВВГэнг- нд, 5х1,0 мм2 | м | 144.2
457 | &С111-1844-8 варіант 2 | Оцинкований кутик L150 х1,5 | м | 92
458 | +С130-903 варіант 1 | Унiтаз для iнвалiдiв компакт з горизонтальним випуском з мiсцями крiплення поручнiв, сидiння з кришкою для iнвалiдiв ETIUDA 593 Сersanit | шт | 1
459 | &С111-1844-9 варіант 1 | Притискна планка для фіксації шиповидної мембрани | м | 64.5
460 | &С111-8530 | Електроводонагрiвач настіний V = 15л N = 2. 0 квт, Thermex H-15 U (PRO) | шт | 2
461 | &С1630-452- 18 | Дросель-клапан ДК 800х500 мм | шт | 2
462 | &С130-62-11 варіант 1 | Вентилятор канальный ТТ 315 ПРО ВЕНТС | шт | 1
463 | &С113-2439- 125 | Iзоляцiя для труб Thermaflex FRZ Е-54 товщиною 9 мм | м | 108.83
464 | С111-324 | Кисень технічний газоподібний | м3 | 464.0429
465 | С1545-177 | Підрозетник, діаметр 50-80 мм | 100шт | 3.4475
466 | &С111-1844-9 | Притискна смуга -4х40 | м | 110.5
467 | &С1555-265- 10 | Клей для плитки Siltec T- 803 | кг | 574.64
468 | &170311- 1070М1 | Насадка для забивання кувалдою OMEX 20 сталь №3042200 | шт | 4
469 | &С111-155-1-1 варіант 1 | Дюбель-парасолька 10х160 мм (Термо) | шт | 631
470 | С1546-63 | Припой ПОС-18 | т | 0.007985
471 | &С1630-484- 45 варіант 1 | Дросель-клапан ДК200х100 | шт | 8
472 | +С1429-98 варіант 1 | Горобина звичайна | шт | 5
473 | &С111-860-18 | Руберойд наплавлюваний HYDROBASE FLEX | м2 | 31.74
474 | &С1555-265-2 | Фарба Siltek Decor Lasur кольорована | л | 29.1
475 | &С1630-484- 55 | Дросель-клапан ДК250х150 | шт | 6
476 | &С1545-89-26 | Кабельний канал NEOMAX з подвійним замком білий 40х25 | м | 161.6
477 | +С1630-3 варіант 1 | Гідранти пожежні підземні, тиск 1 МПа [10 кгс/см2], висота 1000 мм | шт | 1
478 | К585521-Л031 варіант 1 | Плити покриття ПП10-1 залізобетонні серія 3.900.1-14 випуск 1 (об'єм бетону - 0,10 м3)(Ф53) | шт | 6
479 | &С130-62-22 варіант 1 | Вентилятор канальный ТТ 250 ПРО ВЕНТС | шт | 1
480 | +С1555-106 варіант 2 | Геотекстиль теплообробний Typar SF-40 | м2 | 97.7
481 | +С130-652 варіант 1 | Умивальник керамiчний 60см з бутилочним пластмасовим сифоном та з напівп’єдесталом для iнвалiдiв Etiuda 65 | комплект | 1
482 | &С130-604- 110 | Вентиляцiйнi гратки (алюмiнiй, анемостати круглi) DVS-125 GSN | шт | 23
483 | &С111-2606- 134 варіант 1 | Штора в зону для душу, 1800х2000 мм | шт | 1
484 | +С1630-1771 варіант 1 | Клапан впуска повiтря діам.100 мм HL900N | шт | 2
485 | +С113-1792 варіант 1 | Муфта для жорстких ПВХ труб діам. 20 мм, 0220_KB | шт | 750
486 | К585521-Л035 варіант 1 | Плити покриття 1ПП15-1 залізобетонні серія 3.900.1-14 випуск 1 (об'єм бетону - 0, 27 м3)(Ф53) | шт | 2
487 | &С111-1796-3 варіант 1 | Нержавіюча сталь шліфувальна AISI 430, б=1,5 мм | м2 | 1.87
488 | &С157-246-1 | Провід з мідними жилами, ПВ1, перетин 6 мм2 | м | 200
489 | &С1545-265-2 варіант 1 | Трубка мiдна 9,52 Halcor | м | 35
490 | С1517-164 | Листи свинцеві марки С0, нормальної точності, товщина 1,0 мм | т | 0.016965
491 | +С111-1765 | Свердла кільцеві алмазні, діаметр 50 мм | шт | 1.56
492 | &С1426-1179- 6 варіант 1 | Тактильний показчик "Увага! Перешкода!", плитка бетонна тротуарна "конус" жовта 500х500х60 мм "IMPEX-GROUP" КОД 02743 | шт | 9
493 | &С1555-265-1 | Фарба Siltek Decor Lasur прозора | л | 29.1
494 | &С1000-1053 | Труба поліпропіленова STABI PLUS PN 20 20х2.8 WAVIN Ekoplastik | м | 76.14
495 | +С111-1844-1 варіант 1 | Оцинкована сталь з полімерним покриттям товщ.0,5мм (а=580мм) | м | 13
496 | +С1512-5 варіант 1 | Коробка розгалужувальна для відкритої проводки 132х132х72, світло-сіра КО125 КА | шт | 60
497 | &С113-971-8 | Труба ПВХ жорстка, гладка д. 32 мм, самозагасна, світло сіра, серія 320N 1532 КА KOPOS | 1000м | 0.1111
498 | +С1630-83 | Кронштейни та підставки під устаткування із сортової сталі | кг | 100
499 | +С112-89 | Бруси обрізні з хвойних порід, довжина 2-3, 75 м, ширина 75-150 мм, товщина 100,125 мм, ІІІ сорт | м3 | 0.59072
500 | С130-1186 варіант 1 | Рукава поливальні, діаметр 20 мм | м | 30
501 | +С113-2304 варіант 1 | Кільце ущільнююче /гумове/ діам. 160 мм | шт | 69.28
502 | С130-1199 варіант 1 | Вузли укрупнені монтажні з поліетиленових труб для внутрішньої каналізаціі, діаметр 50 мм | м | 18.7
503 | &С130-616-5 | Змішувач для душу Euroeco Special Grohe | шт | 1
504 | &2405-1016- В19 | Кришка на відгалужувач DPT T-образний осн. 200 38044. фірма "DKC" | шт | 15
505 | &С1111-79-5Й | Механічне кріплення | шт | 356
506 | &15091-1011- 59-В5 | Пластина кріпильна GTO H100 37305 | шт | 184
507 | &С1630-670-3- Я | Кран кульовий Ру-1,6МПа 1" ВР | шт | 8
508 | &15093- 35033-26 | Провід зв'язку та сигналізації для фіксіровонного монтажу загальної скрутки ПСВВнг (J-YY-U) 6х0,4 мм | 1000м | 0.412
509 | С1545-167 | Патрубок У-477 | 100шт | 2.34
510 | &С113-2439- 113 варіант 1 | Монтажна стрічка ПВХ армується. сіра Thermaflex Duct | м | 417.87
511 | С130-972 | Фланці плоскі приварні із сталі ВСт3сп2, ВСт3сп3, тиск 1,0 МПа [10 кгс/см2], діаметр 200 мм | шт | 4
512 | &С1545-89-42 | Кабель-канал Sokol 40х25 Professional | м | 90.9
513 | &С130-62-18- 6П варіант 1 | Вентилятор С-VENT-125А | шт | 1
514 | &2405-1016- В34 | Кут CS90 вертикальний внутрішній 90* 200х100, 36664 DKC | шт | 11
515 | &С1000-1055 | Труба поліпропіленова STABI PLUS PN 20 32х4.4 WAVIN Ekoplastik | м | 28.89
516 | +С111-2001-2 | Еластичний водостійкий кольоровий шов до 5 мм Ceresit СЕ 40 aguastatic | кг | 34.97
517 | +С111-1729 варіант 1 | Плити деревностружкові OSB, товщина 12 мм | м2 | 28.15
518 | &1602-11197- 127 | Патч-корд S/FTP, 1 м, кат. 6А, помаранчевий, LW PC005-C6A-100OR EServer™ | шт | 36
519 | +С130-487 варіант 1 | Мийка для кухні з нержавіючої сталі з бутилочним пластмасовим сифоном K- SERIES | шт | 1
520 | &С130-66-15 варіант 1 | Вентилятор канальный ТТ 160 ПРО ВЕНТС | шт | 1
521 | &С1630-484- 44 варіант 1 | Дросель-клапан ДК150х100 | шт | 6
522 | +С111-2011-3 | Суміш ППС (для приклеювання та захисту пінополістирольних плит) Ceresit СT 85 | кг | 255.72
523 | &С11100-1189 | Поручень для раковини настінний посилений для МГН ПР1-550/32 InoxMetal | шт | 1
524 | &С1630-670-8 | Кран кутовий Ру-1,6МПа 1/2" - 3/4" для унітазу | шт | 15
525 | &С111-1844- 11 | Кронштейн з оцинкованого кутика L50х1,5 | шт | 100
526 | &С1630-1455- 8 варіант 1 | Водолічильник SENSUS 420 PC 20 | шт | 1
527 | С1110-111 | Дріт сталевий оцинкований, діаметр 2 мм | т | 0.074134
528 | &С1547-7-3 варіант 1 | Світильник світлодіодний накладного монтажу 220В, 50Гц, IP44, 18Вт, 4000К з cуцільним розсіювачем. ЛЕД ГЛОБО LC- 18Вт/840-14 G2 О D220 WH 33 IP65 | шт | 8
529 | &1511-4001- 11 | Батарея акумуляторна АКБ NP 12-9 DZM AGM Eurobatterry | шт | 4
530 | +С113-1377 варіант 1 | Труби поліетиленові для подачі холодної води РЕ 100 SDR-17(1,0 МПа), зовнішній діаметр 63х3,4 мм | м | 36.3
531 | +С112-58 | Дошки обрізні з хвойних порід, довжина 4-6, 5 м, ширина 75-150 мм, товщина 32,40 мм, ІV сорт | м3 | 0.4422
532 | &290902-284 варіант 1 | Коробка вогнестійка FLAMEBOX 100P (6x4) | шт | 7
533 | &15093- 37163-В18 | Кабель силовий напряжением 1000в сечением 3х1,5мм2 ВВГнг | 1000м | 0.0561
534 | &С130-604- 107 | Решітки вентиляційні зовнішнього виконання 3070-1H-900х700 GSN | шт | 1
535 | &С1545-13-11 варіант 1 | Гнучке пiдвiдення до унiтазу | шт | 15
536 | С112-82 | Дошки необрізні з хвойних порід, довжина 4- 6,5 м, усі ширини, товщина 44 мм і більше, ІV сорт | м3 | 0.874
537 | &2405-1625-2 | Наконечник мідний 120мм2 DT-120 | шт | 20
538 | С1630-138 | Спецз'єднання сталеві [втулки буртові, гайки накидні, муфтові], діаметр до 40 мм | шт | 19.206
539 | С1545-241 | Скобки для проводів кабелів дволапкові К729, К730 | 100шт | 4.7727
540 | &С1630-670-6- 12 | Клапан запобіжний прохідний для бойлера 1/2" Ру-0.6МПа | шт | 9
541 | С1545-4 | Бірка маркувальна | 100шт | 15.1272
542 | &15093-5030- 30 | Кабель силовий вогнестійкий безгалогенний з мідними жилами FLAME-X 950 (N) HXH FE180/E30 3x2,5мм2 | 1000м | 0.0408
543 | &С126-1237- 160-12 варіант 1 | Сушка для рушників електрична 710x535 мм | шт | 1
544 | &С1630-452-1 варіант 1 | Дросель-клапан ДК160 | шт | 5
545 | +С1510-2 варіант 1 | Муфта термоусаджувальна на 30 пар XAGA -500 MC 30х2 | шт | 2
546 | С1522-26 | Припої олов'яно-свинцеві безсурм'янисті в чушках, марка ПОС40 | т | 0.003168
547 | С1545-42 | Дюбелі У658, У661 | 100шт | 4.4756
548 | С130-966 | Фланці плоскі приварні із сталі ВСт3сп2, ВСт3сп3, тиск 1,0 МПа [10 кгс/см2], діаметр 50 мм | шт | 12
549 | +С1425-11682 | Розчин готовий кладковий важкий цементний, марка М75 | м3 | 1.0859
550 | +К582821-561 варіант 1 | Перемички з/б марки 2ПБ16-2-П серія 1.038. 1-1 вип.1(Ф309) | шт | 11
551 | &15093- 37163-В26 | Кабель силовий напряжением 660в сечением 3х2,5мм2 ВВГнг | 1000м | 0.06
552 | &С130-604- 105 | Решітки вентиляційні зовнішнього виконання 3070-1H-900х600 GSN | шт | 1
553 | &С130-616-8 | Змішувач одноважільний для мийки BauLoop Grohe | шт | 1
554 | С111-253 | Вапно будівельне негашене грудкове, сорт 1 | т | 0.67931
555 | &С1504-1576- 2 | Оповіщувач світло-звуковий ОСЗ-11 | шт | 5
556 | &С1545-423- А-16 | З'єднувач Rd8-10 до шпильки заземлення. OMEX D=20 мм FT FT (40-60 мкм) 5001641 OBO Bettermann | шт | 12
557 | С1545-264 | Трубка ліноксинтова, діаметр 5-6 мм | кг | 10
558 | &С124-58-7-2 варіант 1 | Поручень для МГН відкидний з нержавіючої сталі ОП2-700/32 (правий/лівий), (700х800х230, д.32) | шт | 1
559 | &С113-2124- А-24 варіант 1 | Металорукав DN 20мм в герметичній ПВХ ізоляції, Dbh 20,5 мм, Онар 25,5, 50 м, колір чорний 6071R-020N | м | 20
560 | С111-1151 | Прокат для армування з/б конструкцій круглий та періодичного профілю, клас А-1, діаметр 12 мм | т | 0.11784
561 | С1555-18 | Бітуми нафтові дорожні в'язкі | т | 0.102
562 | &15097- 23331-5 варіант 1 | Кабель J- H(St)H 1x2x0,8 | 1000м | 0.1545
563 | С113-6 | Труби сталеві зварні водогазопровідні з різьбою, чорні легкі неоцинковані, діаметр умовного проходу 50 мм, товщина стінки 3 мм | м | 15
564 | +С113-996 варіант 1 | Коліна ПЕ діам. 110 мм /90 град. | шт | 2
565 | &С113-2439- 112 варіант 1 | Клей Thermaflex 474 (1 литр) | л | 4.3
566 | С1545-101 | Стрічка монтажна ЛМ | 100м | 3.4212
567 | +С1425-11681 | Розчин готовий кладковий важкий цементний, марка М50 | м3 | 1.0633
568 | +С1110-173 | Сталь кутова 50х50 мм | т | 0.091988
569 | &2405-1016- В27 | Кут СРО 90 горизонтальний 90* 200х10, 36004. фірма "DKC" | шт | 9
570 | &С111-2017-9 | Добавка полімерні | кг | 27.858
571 | &С1630-670-2- Ю варіант 1 | Кран кульовий Ру-1,6МПа 1 1/2" ВР | шт | 3
572 | &С111-1155- 207 | Прокат для армування з/б конструкцiй круглий та перiодичного профiлю, клас А240С, дiаметр 6,5 мм | т | 0.10384
573 | &С130-604-95 | Решітки вентиляційні зовнішнього виконання 3070-1H-800х600 GSN | шт | 1
574 | +С1547-1 варіант 1 | Лампа резервного освітлення U21 LED Legrand | шт | 2
575 | &С1630-670-5- 11 | Зворотний клапан Ру-0,6МПа 1 1/2" ВВ | шт | 3
576 | К585521-Л018 варіант 1 | Кільця КС15.9А залізобетонні серія 3.900.1- 14 випуск 1 (об'єм бетону - 0,35 м3)(Ф53) | шт | 1
577 | &С1630-670-4- 10 | Кран кульовий Ру-1,6МПа 3/4" ВР | шт | 8
578 | &С113-2439- 104 | Iзоляцiя для труб Thermaflex FRZ Е-28 товщиною 9 мм | м | 90.88
579 | &С111-1846- 116 варіант 1 | Анкер розпірний М8х100 | шт | 50
580 | &15098- 99961-21 | Кабель JE-Y(St)-Y 1x2x0.8 | м | 226.6
581 | С1544-89 | Склострічка липка ізоляційна на полікасиновому компаунді, марка ЛСЕПЛ, ширина 20-30 мм, товщина від 0,14 до 0,19 мм | кг | 2.5046
582 | &С130-1098-1 варіант 1 | Кронштейн ринви діам. 125 мм | шт | 26
583 | С113-697 | Труби азбестоцементні безнапірні, діаметр умовного проходу 100 мм | м | 24.12
584 | С111-818-1 | Дріт сталевий низьковуглецевий різного призначення світлий, діаметр 4,0 мм | т | 0.072569
585 | &С111-1864- 15 | Розпірні анкери М8х115 типу HSA | шт | 268
586 | &С130-231-57 | З'єднувач м'який OZA-СОМ-100-063-ZC | шт | 2
587 | &С1550-38-6 | Піна монтажна вогнетривка Soudafoam FR 750 мл | балон | 3
588 | С130-965 | Фланці плоскі приварні із сталі ВСт3сп2, ВСт3сп3, тиск 1,0 МПа [10 кгс/см2], діаметр 40 мм | шт | 10
589 | +С1555-106 варіант 1 | Геотекстиль щільністю 100 г/м2 | м2 | 40.39
590 | &С130-608-61- Щ варіант 1 | Решітка декоративна нерегульована R50 700х700Н | шт | 2
591 | +С1429-60 варіант 1 | Ялівець козацький | шт | 16
592 | &2405-1506- 33 | Муфта кінцева термоусаджувальна 4х150мм2 ... 4х240мм2 для броньованого кабелю з заземленнєм для броні 4 ПКНТпБ- 1 (150-240) | шт | 2
593 | +С130-539 варіант 1 | Душовий пiддон стальний р.70х70х11 з сифоном для душового пiддону KollerPool 70х70 | шт | 1
594 | &С130-604- 106 | Решітки вентиляційні зовнішнього виконання 3070-1H-700х500 GSN | шт | 1
595 | С1546-83 | Тавот | кг | 53.663
596 | &С1545-44-13 | Саморіз 3,5х50 з дюбелем F6 | шт | 600
597 | &2405-1016- В35 | Кришка на кут CS90 вертикальний зовнішній 90* осн.200, 38204 DKC | шт | 11
598 | &С111-1844-7 | Кутик ПВХ-жесть L50х1,5 | м | 46
599 | &С111-594-2 | Праймер бітумний | кг | 32.55
600 | &2405-1395-2 варіант 1 | LAN-розетка Cat.6A на 1 модуль EServer™ | шт | 18
601 | &С1630-670-7 | Клапан поплавковий Farg для ємностей 1" | шт | 3
602 | +С111-79 варіант 1 | Мастика кабельна МБ 70/60, уп. 20 кг | т | 0.04
603 | &С113-1437- 11В-В18 | Метізи | кг | 33
604 | &С126-1237- 239 | Дзеркало поворотне 500х700 мм , VIDA MED, з комплектом тримачей код: ZK-01 ТМ «VIDA MED». | шт | 1
605 | С121-783 | Металоконструкції індивідуальні | т | 0.02364
606 | &С1545-89-3- 11 варіант 1 | Кабельний канал Sokol Professional 40х20мм | м | 50.5
607 | &С1545-89-1 варіант 1 | Ринва діам. 125 мм | м | 12
608 | &С1545-52-14 | Скоба кабельна Е90 UDF8 | шт | 400
609 | &С114-52-5 | Утеплювач - плита мінераловатна "TERMOWOOL FAS OPTIMA 120" (компанія SWEETONDALE), y=120кг/м3, Б=0,041 Вт/м0С- товщина 100 мм | м2 | 5.25
610 | &С1110-29-1 | Йоржі для кронштейнів | шт | 12
611 | С111-1658 | Лак бітумний, марка БТ-123 | т | 0.014196
612 | С111-605 | Мастика герметизувальна нетверднуча "Гелан" | т | 0.031789
613 | +С111-1844-1 варіант 2 | Оцинкована сталь з полімерним покриттям товщ.0,5мм (а=220мм) | м | 11
614 | &2405-1016- В24 | Пластина PTCE для заземлення, 37501. фірма "DKC" | шт | 92
615 | &С130-604- 108 | Вентиляцiйнi гратки з регулюванням (алюмiнiй) 3040-1-150х100 GSN | шт | 5
616 | С1630-134 | Спецз'єднання сталеві [втулки буртові, гайки накидні, муфтові], діаметр до 15 мм | шт | 47.432
617 | С111-1631 | Замазка захисна | кг | 13.3955
618 | +С112-138 | Дошки необрізні з хвойних порід, довжина 2- 3,75 м, усі ширини, товщина 32, 40 мм, ІV сорт | м3 | 0.24959
619 | &С124-58-7-2 варіант 2 | Поручень для МГН стаціонарний з кріпленням до стіни та підлоги ПУЗ-700/32 (700х800х230, д.32) | шт | 1
620 | &С113-971-12 | Коліно для труби ПВХ, діам. 32 мм, світло- сірий 4132 KB KOPOS | шт | 55
621 | &С1514-2-21 | Ящик зі знижуючим трансформатором 220/36 В ЯТП-0,25 220/36-0 36 УХЛ4 IEK | шт | 1
622 | +15095-46141 варіант 1 | Провід перерізом 5.1,5мм2 (ПВС) | 1000м | 0.035
623 | С124-59 | Анкерні деталі із прямих або гнутих круглих стрижнів з різьбою [в комплекті з шайбами та гайками або без них], такі, що поставляються окремо | т | 0.022
624 | С1545-44 | Дюбель-цвях ДГПШ 4,5х50 мм | 100шт | 1.1895
625 | +С130-606 | Рукава гумотканеві напірновсмоктувальні для води тиском 1 МПа [10 кгс/см2], діаметр 16 мм | м | 14.71
626 | С147-29 | В'язальний дріт | 100кг | 0.25523
627 | &2405-1016- В28 | Кришка на кут СРО 90 горизонтальний 90* осн.200, 38004. фірма "DKC" | шт | 9
628 | &С113-1451-3 варіант 1 | Водостічна труба дам. 100 мм | м | 6
629 | &С111-2606- 119 варіант 1 | Накладка на сходинки з ПВХ та гумовими світловідбивними вставками DOLLKEN TKNG A65 profiles SCHWARZ | м | 21
630 | С1630-65 | Засувки паралельні фланцеві з висувним шпінделем 30ч6бр для води та пари, тиск 1 МПа [10 кгс/см2], діаметр 50 мм | шт | 1
631 | +С1424-11598 | Суміші бетонні готові важкі, клас бетону В7, 5 [М100], крупність заповнювача більше 40 мм | м3 | 0.69559
632 | +С111-1721- 11А варіант 1 | Стрічка сигнальна "Обережно кабель", шириною 300 мм | м | 330
633 | С113-17 | Труби сталеві зварні водогазопровідні з різьбою, чорні звичайні неоцинковані, діаметр умовного проходу 40 мм, товщина стінки 3,5 мм | м | 10.8
634 | +С1630-1568 варіант 1 | Засувка шиберна ПВХ 110 | шт | 1
635 | +С1421-9471 | Щебінь із природного каменю для будівельних робіт, фракція 20-40 мм, марка М400 | м3 | 1.5142
636 | &С1547-61-3 варіант 1 | Перемикач одноклавішний для відкритої установки, 230В, ІР44, 10А, Praktik 2CHS530629C4517 | шт | 8
637 | &С1110-193- 46 | Табличка 200х630мм по системі Брайля та з опуклим шрифтом "Показчик маршруту руху до протирадіаційного укриття" | шт | 4
638 | +С1532-16 варіант 1 | Редукція фланцева, 80х50 Blucast | шт | 1
639 | &С130-1156-1- И варіант 1 | Водостічна воронка діам. 125 мм | шт | 2
640 | +С113-2117 варіант 1 | Полиця для банного приладдя 1-ярусная 35 см хром | шт | 1
641 | &1511-4001- 10 | Батарея акумуляторна АКБ NP 12-7,2 DZM AGM Eurobatterry | шт | 2
642 | С1545-153 | Наконечники кабельні | шт | 72.56
643 | &С113-3139- 19 | Iзоляцiя для труб К-flex ST, 13х15 мм | м | 35.7
644 | С1110-83 варіант 1 | Консолі для кабельних колодязів зв'язку ККЧ-2 | 100шт | 0.06
645 | &С126-1237- 205 варіант 1 | Вологозахищена кнопка для виклику зі шнуром для санвузлів BELFIX-B09-S; Код: B09-S (в комплекті: приймач дзвінка для інвалідів BELFIX-RE02WH Код: RE02WH; табличка зі шрифтом БРАЙЛЯ для інвалідів, сліпих та слабозорих, BELFIX-SB1YEB) | шт | 1
646 | &170311- 1070М | Насадка нижня ВР 20 мм чавун FT (40-60 мкм) №3041212 | шт | 12
647 | +С111-1755 варіант 1 | Щити металеві Щ-1 | т | 0.0201
648 | &С130-604- 109 | Вентиляцiйнi гратки з регулюванням (алюмiнiй) 3040-1-100х100 GSN | шт | 4
649 | С1545-267 | Труби полівінілхлоридні | т | 0.00692
650 | С1546-90 | Ущільнювальна суміш УС-65 | кг | 8.64
651 | &С113-1558-4 | Опора монтажна OZA-MOP-063-ZC | шт | 2
652 | К585521-Л015 варіант 1 | Кільця КС10.9А залізобетонні серія 3.900.1- 14 випуск 1 (об'єм бетону - 0,22 м3)(Ф53) | шт | 1
653 | &С113-2439- 111 варіант 1 | Iзоляцiя для труб Thermaflex FRZ J-22 товщиною 13 мм | м | 39.27
654 | С1630-135 | Спецз'єднання сталеві [втулки буртові, гайки накидні, муфтові], діаметр до 20 мм | шт | 28.512
655 | &С113-3139-1- 2 варіант 1 | Iзоляцiя для труб К-flex ST, 13х10 мм | м | 35.7
656 | &С111-2606- 133 варіант 1 | Карниз для душової штори, кутовий, 900х900 мм, д.20 мм | шт | 1
657 | +С130-1126 варіант 1 | Повітроводи класу Н з тонколистової оцинкованої з неперервних ліній сталі товщиною 0,8 мм, круглого перерізу, діаметр до 250 мм | м2 | 2.25
658 | С111-1521 | Електроди, діаметр 5 мм, марка Е42 | т | 0.029504
659 | С1545-147 | Наконечники кабельні для пайки мідні П6-4- М | 100шт | 8
660 | +С1421-9472 | Щебінь із природного каменю для будівельних робіт, фракція 40-70 мм, марка М400 | м3 | 1.1728
661 | &С124-58-11 | Поручень для МГН настінний Г-образний УПЗ- 450х850мм; лівий (д.32мм) | шт | 1
662 | &15093- 38043-2-6 варіант 1 | Кабель вогнестійкий, (N)HXH FE 180/E90 3х1,5 мм2 | 1000м | 0.0309
663 | +С1110-89 варіант 1 | Кронштейни для кабельних колодязів, тип ККП-60 | шт | 6
664 | С1113-21 | Ґрунтовка ГФ-021 червоно-коричнева | т | 0.013379
665 | С113-155 | Труби сталеві електрозварні прямошовні із сталі марки 20, зовнішній діаметр 89 мм, товщина стінки 4 мм | м | 3.6
666 | &1504-1002- 10 варіант 1 | Вимикач автоматичний Schneider Electric Easy9 2P, 3А хар-ка C EZ9F3110 | шт | 6
667 | С1545-232 | Стискачі відгалужувальні У731, У733 | 100шт | 0.94993
668 | С130-1020 варіант 1 | Фланці плоскі глухі, діаметр 100 мм | шт | 1
669 | +С113-2129 варіант 1 | Шафа навісна металева для модулів ЩРН- П-8 | шт | 1
670 | +С1533-61 варіант 1 | Фланцеве з'єднання 2*50 BLUCAST | шт | 1
671 | +С1545-491 варіант 1 | Запобіжник плавкий 10А 322010 | шт | 18
672 | &С1545-476-1 | Антикорозійний бандаж пластичний 50 мм, 10м №2360055 | шт | 3
673 | &С124-65-2 | Сітка кладочна 50х50х3 | м2 | 12.06
674 | &С113-971-13 | Муфта з'єднувальна для труби ПВХ, діам. 25 мм, світло-сірий 0225 KB KOPOS | шт | 140
675 | +241649-1065 варіант 1 | Металорукав Sokol РЗ-ЦП Standart з протяжкою d26 25 м чорний | 1000м | 0.025
676 | +С111-950 варіант 1 | Замок для воріт | шт | 1
677 | С1630-104 варіант 1 | Фільтр грубої очистки Ру-0,6МПа 1 1/2" | шт | 1
678 | С1545-248 | Скоби будівельні | кг | 31.615
679 | &С111-1844- 10-О варіант 1 | Костиль з оцинков. сталі 800х50х0,8 мм | шт | 92
680 | &С188888-8-1 | Дюбель швидкого монтажу "Грибок" 6х40мм | упак | 28
681 | +К585521- Л052 варіант 3 | Кільця опорні КО1 залізобетонні | шт | 3
682 | &С113-2439- 111 | Iзоляцiя для труб Thermaflex FRZ Е-22 товщиною 9 мм | м | 47.12
683 | &С113-2439- 114 варіант 1 | Скоби (термакліпси) Thermaflex 474 | шт | 908
684 | С112-20 | Лісоматеріали круглі березові та м'яких листяних порід для будівництва, довжина 4- 6,5 м, діаметр 12-24 см | м3 | 0.3956
685 | С111-1846 | Болти анкерні | т | 0.015
686 | С130-40 | Болти з гайками та шайбами, діаметр 16 мм | т | 0.023901
687 | &С1547-6-2 | Вимикач одноклавішний для відкритої установки, ~230В, IP44, 10А, білий, Cedar Plus WDE000510 Schneider Electric | шт | 5
688 | &С1110-193- 52 | Табличка 500x600мм по системі Брайля та з Випуклим шрифтом з позначенням протирадіаційного укриття (арт 1184) | шт | 2
689 | &С111-97-9 варіант 1 | Саморез 4х20 | шт | 799
690 | &С1545-44-32 варіант 1 | Дюбель ударно-клиновий TDN BIERBACH 6х40 | шт | 500
691 | С111-1519 | Електроди, діаметр 4 мм, марка Е55 | т | 0.01612
692 | &290902-277 варіант 1 | Кронштейн настінний 600 | шт | 12
693 | С123-499 | Розкладки, розмір 19х19 мм | пм | 24
694 | +С1425-11683 | Розчин готовий кладковий важкий цементний, марка М100 | м3 | 0.30935
695 | С111-1529 | Електроди, діаметр 6 мм, марка Е42 | т | 0.018968
696 | С111-388 | Фарба земляна густотерта олійна, мумія, сурик залізний, МА-015 | т | 0.016882
697 | С1545-234 | Стискачі відгалужувальні У859 | 100шт | 0.1632
698 | &1507-6040-8 | Світильник МР10084879 (Інформаційне світлове табло "Не Входити") | шт | 1
699 | &С130-616-6 | Змішувач для душу Tempesta-F Trigger Spray 30 Grohe | шт | 1
700 | &С130-608-61- Щ варіант 3 | Решітка декоративна нерегульована R50 700х500Н | шт | 1
701 | С113-38 варіант 1 | Труби сталеві оцинковані, діаметр 20 мм | м | 7
702 | &С1545-144-4 варіант 1 | Саморіз ударний (уп-100 шт) | шт | 28
703 | С1429-111 | Перегній | м3 | 1.863
704 | &С1630-670-2- Ю | Кран кульовий Ру-1,6МПа 1 1/2" ВР | шт | 2
705 | +С111-1014 | Балки двотаврові N 60 з гарячекатаного прокату із сталі вуглецевої звичайної якості, марка Ст6пс | т | 0.02272
706 | +К582821-558 варіант 1 | Перемички з/б марки 2ПБ13-1 серія 1.038.1- 1 вип.1(Ф309) | шт | 4
707 | С111-1504 | Електроди, діаметр 2 мм, марка Е42 | т | 0.0084144
708 | С111-585 | Масло дизельне моторне М-10ДМ | т | 0.01615
709 | &С113-243-9 варіант 1 | Стрiчка для iзоляцii (тефлонова) | рул. | 10
710 | &С124-58-12 | Поручень для МГН прямий з нержавіючої сталі ПН1-600/32 (100х600, д.32) | шт | 1
711 | &С111-150-10 | Анкер-клин 6х40 мм | шт | 390
712 | С111-1763 | Толь з грубозернистою засипкою, марка ТВК-350 | м2 | 9.52
713 | +С130-1127 варіант 1 | Повітроводи класу Н з тонколистової оцинкованої з неперервних ліній сталі товщиною 0,8 мм, круглого перерізу, діаметр від 500 до 800 мм | м2 | 1.19
714 | &15093- 37163-В19 варіант 1 | Кабель силовий напряжением 1000в сечением 2х1,5мм2 ВВГнг | 1000м | 0.0204
715 | К585521-Л001 варіант 1 | Кільця КС7.3 залізобетонні серія 3.900.1-14 випуск 1 (об'єм бетону - 0,05 м3)(Ф53) | шт | 2
716 | &200-12052 | Тримач оцинкований для кріплення кабелю ПВ1 діам. 6-8 мм 53340 DKC Україна | шт | 400
717 | +С111-327 варіант 1 | Клей FIXVERT для тактильних элементів | кг | 2.25
718 | С111-310 | Каніфоль соснова | т | 0.0018682
719 | &С130-231-7-2 | Вставки гнучкi, ВВГ 315 | шт | 2
720 | С1546-66 | Пропан-бутан технічний | м3 | 11.9163
721 | +С126-1315 варіант 1 | Профiлi ПС 50/50 | м | 15.9
722 | С1545-247 | Скоби з оцинкованого заліза | 100шт | 0.2
723 | С111-1639 | Круги армовані абразивні зачисні, діаметр 180х6 мм | шт | 2.1945
724 | С1545-143 | Наконечники кабельні для опресування мідно-алюмінієві 16-6-5,4 | 100шт | 0.92
725 | &С113-971-11 | Коліно для труби ПВХ, діам. 25 мм, світло- сірий 4125 KB KOPOS | шт | 40
726 | &С113-2439- 105 | Iзоляцiя для труб Thermaflex FRZ Е-35 товщиною 9 мм | м | 22.44
727 | С111-1663 | Лак, марка 177 | т | 0.01626
728 | С111-1849 | Гвинти самонарізні, марка СМ1-35 | т | 0.0013964
729 | +С112-70 | Дошки необрізні з хвойних порід, довжина 4- 6,5 м, усі ширини, товщина 19,22 мм, ІV сорт | м3 | 0.091039
730 | &С111-2-1 | Азбестовий шнур товщиною 5мм ШАОН-5 | мп | 185
731 | &С1545-281-1 | Стяжка пластикова біла | шт | 20
732 | +С1110-171 | Сталь штабова 40х4 мм | т | 0.023175
733 | +С111-874 | Сітка дротяна ткана з квадратними чарунками N 05 без покриття | м2 | 4.455
734 | С111-1522 | Електроди, діаметр 5 мм, марка Е42А | т | 0.012637
735 | &С113-971-14 | Муфта з'єднувальна для труби ПВХ, діам. 32 мм, світло-сірий 0232 KB KOPOS | шт | 55
736 | С112-24 | Бруски обрізні з хвойних порід, довжина 4-6, 5 м, ширина 75-150 мм, товщина 40-75 мм, ІІ сорт | м3 | 0.066096
737 | С121-756 | Окремі конструктивні елементи будівель та споруд [колони, балки, ферми, зв'язки, ригелі, стояки тощо] з перевагою гарячекатаних профілей, середня маса складальної одиниці понад 0,1 до 0,5 т | т | 0.0080061
738 | &15093- 38043-7 | Кабель J- H(St)H 2x2x0,8 | 1000м | 0.0309
739 | С1630-136 | Спецз'єднання сталеві [втулки буртові, гайки накидні, муфтові], діаметр до 25 мм | шт | 8.624
740 | &С11100-1030 варіант 1 | Диспенсер для паперових рушників RIXO Solido (Р131) | шт | 1
741 | &С130-231-7-1 | Вставки гнучкi, ВВГ 250 | шт | 2
742 | С1545-233 | Стискачі відгалужувальні У734 | 100шт | 0.41922
743 | С111-1881 | Тальк мелений, 1 сорт | т | 0.027717
744 | &15093-5030- 99 | Вогнестійкий кабель J-HX(St)H-PF FE180/E30 2x2x0,8 | 1000м | 0.0206
745 | &С1633- 116ВД-1 | Клей - Sikaflex - 252 | шт | 1
746 | &С1630-484-1 | Дросель-клапан ДК100 | шт | 1
747 | С1545-169 | Перемичка заземлювальна | шт | 12.25
748 | &С111-132-8 варіант 1 | Дюбель-цвях ДГ-3,7х70 Ц6 | шт | 147
749 | &С1630-466- А-36 варіант 1 | Зворотній клапан КОМ 315 | шт | 1
750 | &С130-604-99 | Вентиляцiйнi гратки (алюмiнiй, анемостати круглi) DVS-100 GSN | шт | 3
751 | С1545-171 | Рукавичка термоусаджувальна | шт | 2.04
752 | +С1110-193 варіант 1 | Тактильний покажчик для дверної ручки (стрічка на ручку самоклеюча) | шт | 10
753 | &С111-804- 111 | Конектор RJ45 5e категорія, 50 mkm TP- RJ45c5e | шт | 20
754 | С130-969 | Фланці плоскі приварні із сталі ВСт3сп2, ВСт3сп3, тиск 1,0 МПа [10 кгс/см2], діаметр 100 мм | шт | 1
755 | &С114-52-7 | Мінвата Sweetondale "THERMOWOOL ACOUSTIC 40" - 50 мм | м2 | 4.12
756 | С1555-110 | Очисник неорганічний для ПВХ мембран | л | 0.4828
757 | С1545-70 | Кнопка К227 | 100шт | 16.4518
758 | &С1545-89-25 | Кабельний канал NEOMAX з подвійним замком білий 40х40 | м | 10.1
759 | С111-307 | Ізол | м2 | 7.02
760 | &С1630-466- А-13 | Зворотній клапан КОМ 250 | шт | 1
761 | &С1532-30-17 варіант 1 | Дюбель 8х40 універсальний з шурупом 5х50 | шт | 314
762 | &С130-1098-2 варіант 2 | Крюк хомута металевий з анкером | шт | 6
763 | &2405-1016- В32 | Кут верт. зовнішній CD90 100x200, 36823 DKC | шт | 1
764 | &С1545-92-7 варіант 1 | Гнучка вставка ВВГ 200 ВЕНТС | шт | 2
765 | С111-1109 | Рифлений прокат гарячекатаний в листах с обрізними кромками ромбічного рифлення із сталі марки С235, ширина понад 1 до 1,9 м, товщина основи листа 2,5 мм | т | 0.0105
766 | &С111-155-5 варіант 2 | Тарельчастий дюбель CT 335 KI-120N зі сталевим штифтом та пластиковою термоголівкою, 120мм | шт | 39
767 | +С1630-113 варіант 1 | Манометр ОБМ-1-100х0,25 МПа | комплект | 1
768 | &С130-1098-2 варіант 1 | Кріплення труби діам. 90 мм | шт | 6
769 | &С113-971-1 варіант 1 | Гнучкі вставки ВВГ 160 "ВЕНТС" | шт | 2
770 | &С1111-79-80 | Кріплення для балок 100 х 140 х 2,0 | шт | 8
771 | С112-298 | Пробки дерев'яні 250х120х65 мм | шт | 14.61
772 | &С113-985-А- 90 варіант 1 | Фланець під втулку діам. 100 мм | шт | 1
773 | &С126-1240-3 варіант 1 | Дозатор для рідкого мила настіний Zerix LR401 (Чехія) (ZX2714) | шт | 1
774 | С1541-80 | Шнур азбестовий загального призначення, марка ШАОН, діаметр 3,0 мм | т | 0.00072
775 | &С111-642-Б- 21 варіант 1 | Сталевий монтажний кут 20х20 мм | м.п. | 8.2
776 | С111-311 | Каболка | т | 0.0026
777 | С1545-156 | Нитки швейні | кг | 1.005
778 | С111-1482 | Шурупи з напівкруглою головкою, діаметр стрижня 5 мм, довжина 70 мм | т | 0.00609
779 | С111-1892 | Шліфкруги | шт | 2.02
780 | С111-849 | Пластина гумова рулонна вулканізована | кг | 1.25
781 | С1555-107 | Клей контактний для ПВХ-мембран | л | 0.48851
782 | С1546-22 | Клей нітроглифталевий | кг | 1.36
783 | &С1512-1-6- 2ФХ | Коробка монтажна з'єднувальна КМС 1-4н | шт | 9
784 | С111-1816 | Прокат штабовий із сталі марки Ст3сп, ширина 50-200 мм, товщина 4-5 мм | т | 0.005
785 | С111-1638 | Круги армовані абразивні відрізні, діаметр 180х3 мм | шт | 1.561
786 | +С1110-10 варіант 1 | Болти для кріплення консолей | шт | 6
787 | С111-1518 | Електроди, діаметр 4 мм, марка Е50А | т | 0.0053295
788 | &С1545-52-15 | Скоба СММ d25-26 однолапкова Sokol | шт | 50
789 | С1530-145 | Труби вініпластові | кг | 0.4
790 | &С126-130-23 варіант 1 | Тактильний покажчик для поручня огорожі сходів (стрічка самоклеюча) | шт | 8
791 | С1522-27 | Припої олов'яно-свинцеві безсурм'янисті в чушках, марка ПОС30 | т | 0.00038
792 | С121-757 | Окремі конструктивні елементи будівель та споруд [колони, балки, ферми, зв'язки, ригелі, стояки тощо] з перевагою гарячекатаних профілей, середня маса складальної одиниці понад 0,5 до 1,0 т | т | 0.00352
793 | С1547-12 варіант 1 | Реле проміжне з колодкою 24В 5А MY4 | шт | 2
794 | С1422-10937 | Цегла керамічна одинарна повнотіла, розміри 250х120х65 мм, марка М75 | 1000шт | 0.0416
795 | С111-181-1 | Цвяхи будівельні з плоскою головкою 3х70 мм | т | 0.00737
796 | &С113-1111- 202 варіант 1 | Клапан зворотний КОМ 160 | шт | 1
797 | С111-1292 | Уайт-спірит | т | 0.084408
798 | +С1421-9863 | Суміші асфальтобетонні холодні [асфальтобетон] (дорожні)(аеродромні), що застосовуються у верхніх шарах покриттів, дрібнозернисті, тип БХ, марка 1 | т | 0.071
799 | С1113-77 | Ксилол нафтовий, марка А | т | 0.009539
800 | С111-824 | Дріт сталевий низьковуглецевий різного призначення чорний, діаметр 6,0-6,3 мм | т | 0.0081
801 | С111-845 варіант 1 | Розчинник матеріалів N 647 | т | 0.00264
802 | С111-73 | Бітуми нафтові будівельні, марка БН-90/10 | т | 0.01432
803 | С111-384 | Білило густотерте цинкове МА-011-1 | т | 0.001465
804 | С1545-230 | Сережка СР-4,5 | 100шт | 0.06
805 | С1545-275 | Фольга мідна | т | 0.0006
806 | С1545-179 | Полоса монтажна К-200 | 100шт | 0.119
807 | С111-1720 | Плівка поліетиленова | м2 | 23.2
808 | +С1425- 11696-2 | Розчин азбоцементний | м3 | 0.11616
809 | &С1111-1020- 6 варіант 1 | Гіпсокартон вогнетривкий ГКЛО б=12,5 мм | м2 | 1.68
810 | &2405-1016- В33 | Кришка на кут CD90 вертикальний зовнішній 90* осн.200, 38244 DKC | шт | 1
811 | &2405-1395-1 варіант 1 | LAN-розетка Cat.6A на 2 модуля EServer™ | шт | 2
812 | &С111-1155- 506 | Прокат для армування з/б конструкцiй круглий та перiодичного профiлю, клас А500С, дiаметр 6 мм | т | 0.0094
813 | С113-4 | Труби сталеві зварні водогазопровідні з різьбою, чорні легкі неоцинковані, діаметр умовного проходу 32 мм, товщина стінки 2,8 мм | м | 1.82
814 | &С111-2606- 113 варіант 1 | Тримач для туалетного паперу Zerix LR3303 з кришкою (LL1424) | шт | 1
815 | С1545-160 | Паронітові прокладки | 100шт | 0.168
816 | С113-138 | Труби сталеві електрозварні прямошовні із сталі марки 20, зовнішній діаметр 57 мм, товщина стінки 3 мм | м | 1.2
817 | С111-1708 | Клоччя просочене | кг | 3.7
818 | &С130-608-61- Щ варіант 2 | Решітка кругла нерегульована RKN-125 | шт | 1
819 | &С1110-29-1 варіант 1 | Йоржик для унітазу підлоговий Zerix RICH ME01S (ZX4636) | шт | 1
820 | С111-1608 | Дрантя | кг | 14.2108
821 | С1545-168 | Патрубок У-479 | 100шт | 0.045
822 | С1999-9001 | Електроенергія | кВт-год | 29.466
823 | С1110-193 | Показчик | шт | 1
824 | &С130-939-3 | Вказівний знак пожежного гідранта | шт | 1
825 | &С113-1472-1 варіант 1 | Коліно труби діам. 90 мм | шт | 2
826 | +К582821-553 варіант 1 | Перемички з/б марки 1ПБ10-1 серія 1.038.1- 1 вип.1(Ф309) | шт | 2
827 | &С113-1466-4 варіант 1 | Заглушка ринви ліва | шт | 2
828 | С142-10-1 | Глина звичайна | м3 | 0.288
829 | &1602-11197- 126 | Комутаційний шнур LC / UPC-LC / UPC SM 1 м UPC-1LCLC(SM)S EServer™ | шт | 1
830 | С111-1748 | Жмут смоляний | кг | 3.3034
831 | С111-1805 | Сталь листова, тонколистова вуглецева, марка ВСт3сп | т | 0.00552
832 | &С1632-102-3 | Герметик поліуритановий | туб | 1
833 | С111-136 | Дюбелі з каліброваною головкою [в обоймах] 2,5х48,5 мм | т | 0.00262
834 | &1504-1002- 11 | Автоматичний вимикач 1P 6A C Schneider Electric | шт | 1
835 | &С1633- 116ВД-2 | Нейтральний силіконовий герметик Sikasil-C (картридж 300 мл.) | шт | 1
836 | &С1111-1020- 5 варіант 1 | Гіпсокартон ГКЛ б=12,5 мм | м2 | 1.68
837 | &С130-1098-8 варіант 1 | Муфта ринви 125 мм | шт | 2
838 | С111-1483 | Шурупи з напівкруглою головкою, діаметр стрижня 6 мм, довжина 40 мм | т | 0.003372
839 | С121-782 | Металеві конструкції | т | 0.00248
840 | &С113-1466-4 варіант 2 | Заглушка ринви права | шт | 2
841 | С111-1668 | Оліфа натуральна | кг | 0.604
842 | &С113-953-К- 43 | З'єднувальна муфта діам. 160 мм 015160 «ДКС Украина» | шт | 1
843 | С111-1804 | Сталь листова | т | 0.004
844 | +С1424-11599 | Суміші бетонні готові важкі, клас бетону В10 [М150], крупність заповнювача більше 40 мм | м3 | 0.065
845 | С1630-24 | Вентилі прохідні муфтові 15кч18р для води, тиск 1,6 МПа [16 кгс/см2], діаметр 15 мм | шт | 1
846 | &С113-953-К- 44 | Кільце ущільнююче діам. 160 мм 016160 «ДКС Украина» | шт | 2
847 | &С111-150-9 | Анкер-клин 6х60 мм | шт | 65
848 | С1113-74 | Клей фенолполівінілацетальний, марка БФ- 2, І сорт | т | 0.0012
849 | &С1555-57-9 | Жидкий ПВХ | л | 0.3
850 | С1422-10936 | Цегла керамічна одинарна повнотіла, розміри 250х120х65 мм, марка М100 | 1000шт | 0.0211
851 | &С1512-6-18 | Коробка монтажна герметична 90*90*40 | шт | 2
852 | &3606-10538- 2 варіант 1 | Конектор RJ45 STP 6 кат. 8P8C 50 мкм EServer™ | шт | 29
853 | С111-1872 варіант 1 | Шпильки з гайками та шайбами | кг | 2.15
854 | &С130-478-1 | Обжимний металевий хомут | шт | 1
855 | &С113-985-А- 40 варіант 1 | Втулка під фланець діам. 110 | шт | 1
856 | &С113-953- КФ-8 варіант 1 | Кільце ущільнююче діам. 50 мм 016050 «ДКС Украина» | шт | 4
857 | С111-179 | Цвяхи будівельні з плоскою головкою 1,6х50 мм | т | 0.0036101
858 | С1110-134 | Штири сталеві для повітряних ліній зв'язку та радіофікації ШТ-16Д | шт | 4
859 | С111-219 | Гіпсові в'яжучі Г-3 | т | 0.042043
860 | С113-3 | Труби сталеві зварні водогазопровідні з різьбою, чорні легкі неоцинковані, діаметр умовного проходу 25 мм, товщина стінки 2,8 мм | м | 1.44
861 | С1630-130 | Згони сталеві з муфтою та контргайкою, діаметр до 40 мм | шт | 3.201
862 | С130-478 | Хомути для кріплення повітроводів СТД 205 | т | 0.00988
863 | С1545-21 | Втулка В28 | 100шт | 1.7428
864 | +С1632-102-1 | Герметик силіконовий водостійкий | кг | 0.27712
865 | С130-471 | Крани регулювальні триходові КРТПп-15 латунні, діаметр 15 мм | шт | 1
866 | С111-1515 | Електроди, діаметр 4 мм, марка Е46 | т | 0.0026244
867 | С1545-20 | Втулка В22 | 100шт | 2.7108
868 | +С112-57 | Дошки обрізні з хвойних порід, довжина 4-6, 5 м, ширина 75-150 мм, товщина 32,40 мм, ІІІ сорт | м3 | 0.015488
869 | +С111-609 | Мастика клеюча каучукова КН-2 | кг | 1.0815
870 | &С1547-116-2 варіант 1 | Вилка електрична з заземленням, 220 В, 10А | шт | 1
871 | С111-1019 | Швелери N 40 з гарячекатаного прокату із сталі вуглецевої звичайної якості, марка Ст0 | т | 0.0042876
872 | С111-628 | Оліфа комбінована К-3 | т | 0.0007
873 | С1630-126 | Згони сталеві з муфтою та контргайкою, діаметр до 15 мм | шт | 5.929
874 | С111-787 | Поковки з квадратних заготовок оцинковані, маса 1,8 кг | т | 0.0018
875 | С1546-35 | Лак електроізолювальний N318 | т | 0.0004
876 | С121-777 | Деталі кріплення рейок, елементи кріплення підвісних стель, трубопроводів, повітроводів, закладні деталі, деталі кріплення стінових панелей, ворот, рам, грат тощо масою не більше 50 кг, з перевагою профільного прокату, такі, що складаються з двох та більше деталей, з отворами та без отворів, які з'єднуються на зварюванні | т | 0.00116
877 | +С1546-7 | Вазелін технічний | т | 0.00038
878 | С111-1600 | Бензин розчинник | т | 0.0051
879 | С1113-90 | Лак ХС-76 хімстійкий | т | 0.0013
880 | С111-956 | Петля накладна | шт | 4
881 | С111-1853-3 | Цвяхи будівельні 3,0х80 мм | т | 0.002977
882 | С111-1484 | Шурупи з напівкруглою головкою, діаметр стрижня 8 мм, довжина 100 мм | т | 0.0018482
883 | С1630-118 | З'єднання на згоні сталеві, переходи, діаметр до 15 мм | шт | 11.858
884 | +С126-1316 варіант 1 | Профiлi ПН 50/40 | м | 2.5
885 | С111-1624-2 | Ґрунтовка глибокого проникнення | л | 1.628
886 | С1630-127 | Згони сталеві з муфтою та контргайкою, діаметр до 20 мм | шт | 3.564
887 | С130-1103 | Блочки | шт | 8
888 | С111-1746 | Прокладки гумові [пластина технічна пресована] | кг | 0.782
889 | С1630-122 | З'єднання на згоні сталеві, переходи, діаметр до 40 мм | шт | 5.335
890 | С1545-209 | Рамка для написів РПМ55Х15 | 100шт | 0.19
891 | С111-1479 | Шурупи з напівкруглою головкою, діаметр стрижня 3,5 мм, довжина 30 мм | т | 0.001088
892 | С111-98 | Болти із шестигранною головкою оцинковані, діаметр різьби 12-[14] мм | т | 0.00097245
893 | С111-1672 | Емаль МС-17, пісочна | т | 0.00069
894 | С1546-58 | Паста паяльна ПМКН-40 | кг | 0.08
895 | &С113-38-7-2 | Резистор | шт | 55
896 | С1545-237 | Скоба дволапкова СД-22, СД-27 | 100шт | 0.2
897 | С111-69 | Бензин авіаційний Б-70 | т | 0.00284
898 | С111-319 | Картон будівельний прокладний, марка Б | т | 0.0019
899 | &С111-2606- 133-1 варіант 1 | Гачок подвійний Tоrento на квадратній основі (60993) | шт | 1
900 | &С1547-6-15 | Розетка подвійна із заземленням РА16-274 Пралеска | шт | 1
901 | +С1545-98 | Стрічка кіперна | 100м | 0.08
902 | С1545-164 | Патрони до пістолета МПУ-2 | 100шт | 0.32
903 | С1546-93 | Флюс ВАМИ, КСП, ФКДТ | кг | 0.08
904 | С111-1356 | Цемент для приготування розчину в умовах будови та в інших подібних випадках | т | 0.0231
905 | С1113-271 | Калій їдкий технічний | м3 | 0.00042
906 | С1630-119 | З'єднання на згоні сталеві, переходи, діаметр до 20 мм | шт | 7.128
907 | С111-811 | Дріт сталевий низьковуглецевий різного призначення оцинкований, діаметр 1,1 мм | т | 0.00081
908 | С111-963 | Сода кальцинована [натрій вуглекислий] технічна | т | 0.0055905
909 | &С113-953- КФ-9 варіант 1 | З'єднувальна муфта діам. 50 мм 015050 «ДКС Украина» | шт | 2
910 | С111-390 | Фарба олійна та алкідна густотерта для внутрішніх робіт МА-025 бежева, світло- бежева | т | 0.0008
911 | С1546-31 | Лак безбарвний електроізолювальний КФ-95 | т | 0.00025
912 | +С1545-102 | Стрічка стяжна зубчаста | т | 0.00016
913 | &С111-155-12 | Пластмасові хрестики для плитки | шт | 386
914 | С111-1818 | Прокат штабовий із сталі марки СтО, ширина 0,70 мм, товщина 4-5 мм | т | 0.00088
915 | С1530-159 | Перехід, діаметр 50х32 мм | 10шт | 0.4268
916 | С111-194 | Цвяхи толеві круглі 2,5х40 мм | т | 0.0012875
917 | С1113-101 | Борошно андезитове кислототривке, марка А | т | 0.01011
918 | С111-115 | Гвинти з напівкруглою головкою, довжина 50 мм | т | 0.000972
919 | С1530-148 | Манжети поліетиленові | 10шт | 0.3
920 | С1545-152 | Наконечники кабельні | 100шт | 0.02
921 | С1545-23 | Втулка В54, В59 | 100шт | 0.258
922 | +С111-328 варіант 1 | Клей контактний | кг | 0.3
923 | &С111-1477-1- Ц | Шурупи самонарізні | шт | 139
924 | С1425-11700 | Розчин готовий опоряджувальний цементний 1:3 | м3 | 0.015075
925 | С111-309 | Канати прядив'яні просочені | т | 0.000221
926 | С111-74 | Бітуми нафтові будівельні, марка БН-70/30 | т | 0.00228
927 | С111-63 | Ацетилен розчинений технічний, марка А | т | 0.00035
928 | С130-1159 варіант 1 | Головки для приєднання рукавів поливальних, діаметр 20 мм | шт | 2
929 | С1545-7 | Бірка-прикінцевлювач А631, А671 | 100шт | 0.76
930 | С111-318 | Картон будівельний прокладний, марка А | т | 0.00055
931 | С1541-67-2 | Прокладки з пароніту, марка ПМБ, товщина 2 мм, діаметр 100 мм | 1000шт | 0.003
932 | С111-962 | Мастило, солідол жировий "Ж" | т | 0.001296
933 | +С1544-92 | Стрічка ізоляційна "Пара" | кг | 0.18
934 | С111-1597 | Азбестоцементна суміш | м3 | 0.0014196
935 | С1545-184 | Провід БПВЛ1, переріз 1х10 мм2 | м | 2
936 | +С1545-262 | Трубка ПХВ, діаметр 4-6 мм | кг | 0.36
937 | С1546-75 | Мастило графіто-мідисте | т | 0.000405
938 | С111-1154 | Прокат для армування з/б конструкцій круглий та періодичного профілю, клас А-1, діаметр 18 мм | т | 0.00128
939 | С111-181 | Цвяхи будівельні з плоскою головкою 1,8х60 мм | т | 0.000766
940 | С112-23 | Бруски обрізні з хвойних порід, довжина 4-6, 5 м, ширина 75-150 мм, товщина 40-75 мм, І сорт | м3 | 0.0022764
941 | &С111-1850-1 варіант 1 | Саморіз XTN 3,5х38 мм | шт | 60
942 | С111-113 | Бязь сурова | 10м2 | 0.06
943 | С1630-128 | Згони сталеві з муфтою та контргайкою, діаметр до 25 мм | шт | 0.924
944 | С111-856 | Руберойд покрівельний з пиловидною засипкою РКП-350Б | м2 | 0.34848
945 | +С111-800 варіант 1 | Дріт латунний, діаметр 1,5 мм | т | 0.00014
946 | С111-8 | Азбест хризолітовий, марка М-5-65 | т | 0.000806
947 | С1537-97 | Канат подвійного звивання, тип ТК, оцинкований, з дроту марки В, маркірувальна група 1770 Н/мм2, діаметр 5, 5 мм | 10м | 0.041329
948 | С112-172 | Бруски обрізні з берези, липи, довжина 2-3, 75 м, усі ширини, товщина 32-70 мм, ІІ сорт | м3 | 0.0027
949 | С1545-208 | Пряжки К-405 | 100шт | 0.2905
950 | С1546-67 | Пропан-бутанова суміш | т | 0.0003323
951 | С1630-120 | З'єднання на згоні сталеві, переходи, діаметр до 25 мм | шт | 1.848
952 | С1545-159 | Очіс льняний | т | 0.000567
953 | С111-812 | Дріт сталевий низьковуглецевий різного призначення оцинкований, діаметр 1,6 мм | т | 0.0003
954 | С1545-308 | Електроди ЕМР-4 | т | 0.00018
955 | С111-627 | Оліфа комбінована К-2 | т | 0.0001
956 | С1530-156 | Перехід, діаметр 25х20 мм | 10шт | 0.3564
957 | С1546-51 | Моногідрат літію | кг | 0.018
958 | С111-406 | Фарба олійна густотерта для зовнішніх робіт МА-015 блакитна 424, темно-сіра | т | 0.00014
959 | С1541-43 | Набивка сальника водяного насосу, квадратна, сторона квадрата 12 мм | т | 2.27e-05
960 | С111-490 | Лак бакелітовий ЛБС-1, ЛБС-2 | т | 0.00016
961 | С111-1374 | Шпагат паперовий | т | 0.00023
962 | С1546-71 | Мастило АМС-1 | т | 9e-05
963 | С1546-10 | Віск бджолиний | кг | 0.05
964 | С1545-24 | Втулка В69 | 100шт | 0.045
965 | С113-106 | Муфти прямі короткі [фітинги] з ковкого чавуну з циліндричною різьбою, максимальний умовний прохід 65 мм | 10шт | 0.0204
966 | С1545-225 | Серветки бавовняні | 10м2 | 0.01545
967 | С1530-155 | Перехід, діаметр 20х16 мм | 10шт | 0.3388
968 | С111-1893 | Шпагат ув'язувальний з луб'яних волокон | кг | 0.064
969 | С1113-156 | Розчинник, марка Р-4 | т | 0.0001476
970 | С111-1355 | Цемент гіпсоглиноземистий розширюваний | т | 0.0006
971 | С111-341 | Фарба водно-дисперсійна полівінілацетатна ВД-ВА-17 біла | т | 0.0001
972 | С111-148 | Дюбелі з каліброваною головкою [розсипом] 3х68,5 мм | т | 0.00014
973 | С130-39 | Болти з гайками та шайбами, діаметр 12 мм | т | 0.00016
974 | С1522-25 | Припої олов'яно-свинцеві безсурм'янисті в чушках, марка ПОС61 | т | 5e-06
975 | &С111-1678-2 варіант 1 | Стрiчка армувальна для швів | м | 1.4
976 | С111-633 | Парафін нафтовий твердий П-3 | т | 0.00014
977 | С1545-180 | Полоски К-404 | 100шт | 0.2905
978 | +С111-1896 варіант 1 | Шпаклiвка фугенфюлер | кг | 0.5
979 | С1530-157 | Перехід, діаметр 32х25 мм | 10шт | 0.1232
980 | С111-587 | Масло індустрійне И-20А | т | 0.000297
981 | С1113-223 | Емаль ХВ-785 біла | т | 6e-05
982 | С1541-64 | Прокладки з пароніту, марка ПМБ, товщина 1 мм, діаметр 100 мм | 1000шт | 0.001
983 | С1113-180 | Спирт етиловий ректифікований технічний, І сорт | т | 6e-05
984 | С1545-148 | Наконечники кабельні мідні 10-6-5-М-УХЛ3 | 100шт | 0.02
985 | С111-9 | Азбест хризолітовий, марка К-6-30 | т | 0.0006
986 | С111-1315 | Портландцемент загальнобудівельного призначення з мінеральними добавками до 20%, марка 300 | т | 0.001
987 | С1113-227 | Емаль ХВ-124 захисна, зелена | т | 3.5e-05
988 | +С1545-189 | Провід ПМВГ-0,35 | 1000м | 0.002
989 | С111-1644 | Клей гумовий N88-Н | кг | 0.0138
990 | С1527-1 | Труби сталеві, футеровані поліетиленом високої щільності [оболонка поліетиленова], умовний прохід 25 мм, товщина стінки 2 мм | 10м | 0.0004
991 | +С188888-8 варіант 1 | Дюбель-шурупи 6х40мм | шт | 4
992 | +С1425-11687 | Розчин готовий кладковий важкий цементно- вапняковий, марка М25 | м3 | 0.001
993 | С111-797 | Катанка гарячекатана у мотках, діаметр 6,3- 6,5 мм | т | 6.63e-05
994 | С111-383 | Білило густотерте цинкове МА-011-0 | т | 1e-05
995 | С111-112 | Бура | т | 1.4e-05
996 | С111-500 | Лак кам'яновугільний, марка Г | т | 0.00012
997 | С111-622 | Міткаль "Т-2" суровий [суров'є] | 10м | 0.00449
998 | С111-254 | Вапно хлорне, марка А | т | 7.62e-05
999 | С111-322 | Гас для технічних цілей, марка КТ-1, КТ-2 | т | 6e-05
1000 | С142-10-3 | Вода технічна | т | 0.01615
1001 | С130-38 | Болти з гайками та шайбами, діаметр 10 мм | т | 1e-05
1002 | С1546-8 | Вода дистильована | м3 | 0.00084
1003 | С111-1292-1 | Уайт-спірит | кг | 0.14445
1004 | С111-1477 | Шурупи з напівкруглою головкою, діаметр стрижня 2,5 мм, довжина 20 мм | т | 3.2e-06
1005 | +С111-2014-4 варіант 1 | Грунтовка KNAUF «Тифенгрунт» | кг | 0.01
1006 | С1545-158 | Прикінцевлювач маркувальний А671 | 100шт | 0.00224
1007 | С111-792 | Полотно голкопробивне для дорожнього будівництва "Дорнит-2" | 10м2 | 1e-05
1008 | С1545-104 | Брухт металевий (зворотнiй матерiал) | т | 1.0694
1009 | С112-244 варіант 1 | Дрова (зворотнiй матерiал) | м3 | 5
Енергоносiї машин, врахованих в складi загальновиробничих витрат
1010 | С1999-9003 | Бензин | кг | 11.8345
1011 | С1999-9001 | Електроенергія | кВт-год | 1933.4394
1012 | С1999-9005 | Мастильні матеріали | кг | 43.6461
1013 | С1999-9006 | Гідравлічна рідина | кг | 3.9822
1014 | С1999-9009 | Дрова | м3 | 0.0575
|  | Разом | грн.
|  | Разом по розділу III | грн.
IV. Устаткування
1015 | +1502-3067 варіант 1 | Дизель-генераторна установка KATANA KD220 B&M-HTC, двигун Baudouin, для живлення захисних споруд подвійного призначення та СПП. Номінальної потужності 136кВт, 400В., з можливістю роботи 48 годин поспіль, за рахунок збільшеного бака, індивідуального виробництва. Виконання в кожусі. До системі входить: - Дизельний генератор 136 кВт - АВР - звукоізоляційний кожух - керуюча автоматика -двигун Baudouin (Франція) - альтернатор 274H Megatron -вбудований збільшений паливний бак 48h- об'єм бака- 2295,72 л. 3500мм-довжина, 1200мм- ширина, 2950мм-висота. | шт | 1
|  | у тому числі витрати підрядника на устаткування, що монтується | шт | 1
1016 | &1914-7134-1 варіант 1 | Ліфт, OTIS Gen2 Home (виробник ПрАТ "ОТІС") | шт | 1
|  | у тому числі витрати підрядника на устаткування, що монтується | шт | 1
1017 | &2308-4001- 271 варіант 2 | Приточно-витяжна установка Aerostar Green STR 7 ПВ1 в комплекті з автоматикою та охоложенням | комплект | 1
|  | у тому числі витрати підрядника на устаткування, що монтується | комплект | 1
1018 | +*560110-124 варіант 1 | Тіньовий навіс 10x4.0x2.7(h) м (Альтанка дитяча Metal Work) | шт | 3 | Закуповується окремо
|  | у тому числі витрати підрядника на устаткування, що не монтується | шт | 3
1019 | &2308-4001- 271 варіант 1 | Приточно-витяжна установка Aerostar GreenSTR 6 ПВ2 в комплекті з автоматикою та охоложенням | комплект | 1
|  | у тому числі витрати підрядника на устаткування, що монтується | комплект | 1
1020 | *560110-222 варіант 1 | Ліжко дитяче 2-3 ярусне, 1491 х 648 х 868 мм | шт | 42 | Закуповується окремо
|  | у тому числі витрати підрядника на устаткування, що не монтується | шт | 42
1021 | &2308-4001- 272 варіант 1 | Припливна установка для укриття MSAHU-3 | комплект | 3
|  | у тому числі витрати підрядника на устаткування, що монтується | комплект | 3
1022 | +1517-1113 варіант 1 | Ввідно-розподільний щит підлогового виконаня ВРЩ АВР 250А №1125 | шт | 1
|  | у тому числі витрати підрядника на устаткування, що монтується | шт | 1
1023 | &*560110-А- 160 | Матрац дитячий; 1400 х 600 х 20 мм | шт | 166 | Закуповується окремо
|  | у тому числі витрати підрядника на устаткування, що не монтується | шт | 166
1024 | +*560110-14 варіант 1 | Стілець дитячий з натуральної деревини; 300 х 345 х 320-360 мм | шт | 166 | Закуповується окремо
|  | у тому числі витрати підрядника на устаткування, що не монтується | шт | 166
1025 | +*560110-222 варіант 2 | Ліжко дитяче 2-3 ярусне, 1491 х 648 х 868 мм | шт | 20 | Закуповується окремо
|  | у тому числі витрати підрядника на устаткування, що не монтується | шт | 20
1026 | +*560110-9 варіант 1 | Стіл дитячий квадратний з натуральної деревини; 700 х 700 х 460-580 мм | шт | 44 | Закуповується окремо
|  | у тому числі витрати підрядника на устаткування, що не монтується | шт | 44
1027 | +*550101-32 варіант 1 | Інтерактивний (мультимедійний) комплекс (Комплектація: інтерактивна дошка R3-800, проєктор, кронштейн для проєктора, ноутбук (Windows), кабель передачі відеосигналу (роз’єм HDMI). Розмір дошки 1710 х 1217 х 44,5 мм; 0,5 кВт; 220В; 1Ф | шт | 2 | Закуповується окремо
|  | у тому числі витрати підрядника на устаткування, що не монтується | шт | 2
1028 | +*560110-211 варіант 1 | Диван кутовий | шт | 5 | Закуповується окремо
|  | у тому числі витрати підрядника на устаткування, що не монтується | шт | 5
1029 | +*550101-145 варіант 8 | Дитяче ігрове обладнання Трактор. Metal Work (2.02*1.02*1.07) | шт | 1 | Закуповується окремо
|  | у тому числі витрати підрядника на устаткування, що не монтується | шт | 1
1030 | &1503-8187- 45 варіант 1 | Шафа комутації (ШК СКМ) | шт | 1
|  | у тому числі витрати підрядника на устаткування, що монтується | шт | 1
1031 | &1502-4012- 50 варіант 1 | Комплект автоматики П1, П2, П3 | шт | 3
|  | у тому числі витрати підрядника на устаткування, що монтується | шт | 3
1032 | +*560110-66 варіант 1 | Стелаж виробничий, 4 полиці; 1200 х 600 х 1800 мм | шт | 12 | Закуповується окремо
|  | у тому числі витрати підрядника на устаткування, що не монтується | шт | 12
1033 | +*550101-145 варіант 7 | Дитяче ігрове обладнання Пожежна машина. Metal Work (2.02*1.02*1.07) | шт | 1 | Закуповується окремо
|  | у тому числі витрати підрядника на устаткування, що не монтується | шт | 1
1034 | &*1504-7038- 80 варіант 1 | Телевізор на кронштейні; 43''; 0,2 кВт; 220В; 1Ф | шт | 9 | Закуповується окремо
|  | у тому числі витрати підрядника на устаткування, що не монтується | шт | 9
1035 | +*560103-23 варіант 1 | Шафа для іграшок, книг; 802 х 403 х 1816 мм | шт | 12 | Закуповується окремо
|  | у тому числі витрати підрядника на устаткування, що не монтується | шт | 12
1036 | +*550101-145 варіант 1 | Карусель. Metal Work (D=1.6; H=0.65) | шт | 2 | Закуповується окремо
|  | у тому числі витрати підрядника на устаткування, що не монтується | шт | 2
1037 | +*560103-42 варіант 1 | Стіл письмовий 1-дверний з 3-ма шухлядами; 1500 х 600 х 750 мм | шт | 13 | Закуповується окремо
|  | у тому числі витрати підрядника на устаткування, що не монтується | шт | 13
1038 | +*290220- 3214 варіант 1 | Шафа індивідуальна для одягу односекційна, із замком з висувною лавкою; 600 х 500 х 1800 мм ШОМ-300/2 | шт | 16 | Закуповується окремо
|  | у тому числі витрати підрядника на устаткування, що не монтується | шт | 16
1039 | +*550101-145 варіант 3 | Будинок. Metal Work | шт | 1 | Закуповується окремо
|  | у тому числі витрати підрядника на устаткування, що не монтується | шт | 1
1040 | +*550101-145 варіант 5 | Будинок Рахівник. Metal Work (1.8*1.5*1.6) | шт | 1 | Закуповується окремо
|  | у тому числі витрати підрядника на устаткування, що не монтується | шт | 1
1041 | +1517-1115 варіант 1 | Щит обліку ЩО-100А | шт | 2
|  | у тому числі витрати підрядника на устаткування, що монтується | шт | 2
1042 | +*550101-145 варіант 16 | Пісочниця з кришкою. Metal Work (1,7*1,7*0. 5) | шт | 3 | Закуповується окремо
|  | у тому числі витрати підрядника на устаткування, що не монтується | шт | 3
1043 | +*560103-30 варіант 1 | Стілець чорний; штабельований; 424 х 482 х 485/820 мм ІSО | шт | 53 | Закуповується окремо
|  | у тому числі витрати підрядника на устаткування, що не монтується | шт | 53
1044 | +1517-1114 варіант 1 | Щит розподільний навісного виконаня ЩТХ1 ЩТХ-36 №7036 | шт | 1
|  | у тому числі витрати підрядника на устаткування, що монтується | шт | 1
1045 | +1517-1116 варіант 1 | Щит розподільний навісного виконаня ЩТХ2 ЩТХ-36 №7036 | шт | 1
|  | у тому числі витрати підрядника на устаткування, що монтується | шт | 1
1046 | +1517-1178 варіант 1 | Щит силовий ЩОп1 ЩТХ-36 №7036 | шт | 1
|  | у тому числі витрати підрядника на устаткування, що монтується | шт | 1
1047 | +1517-1179 варіант 1 | Щит силовий ЩОп2 ЩТХ-36 №7036 | шт | 1
|  | у тому числі витрати підрядника на устаткування, що монтується | шт | 1
1048 | +*550101-145 варіант 17 | Столик "Веселка". Metal Work | шт | 1 | Закуповується окремо
|  | у тому числі витрати підрядника на устаткування, що не монтується | шт | 1
1049 | +*550101-145 варіант 2 | Карусель зі штурвалом. MW.1.260109 | шт | 1 | Закуповується окремо
|  | у тому числі витрати підрядника на устаткування, що не монтується | шт | 1
1050 | &2402-4058- 10 варіант 1 | Прилад керування на 4 кілець. ПУ-П (4-К) "Резерв" | шт | 1
|  | у тому числі витрати підрядника на устаткування, що монтується | шт | 1
1051 | +*560110-88 варіант 1 | Крісло м'яке | шт | 12 | Закуповується окремо
|  | у тому числі витрати підрядника на устаткування, що не монтується | шт | 12
1052 | +*550101-145 варіант 4 | Дитячий гімнастичний комплекс. Metal Work (2.32*1.32*1.80) | шт | 1 | Закуповується окремо
|  | у тому числі витрати підрядника на устаткування, що не монтується | шт | 1
1053 | &*550101- 1453 | Бульбашкова колона Юніор кутова з пуфом, пуф 600 х 600 х 600 мм; колона O150 х 1300 мм; 220В; 1Ф | шт | 2 | Закуповується окремо
|  | у тому числі витрати підрядника на устаткування, що не монтується | шт | 2
1054 | +*550101-145 варіант 6 | Дитяче ігрове обладнання Машинка- Кабріолет. Metal Work (2.02*1.02*1.07) | шт | 1 | Закуповується окремо
|  | у тому числі витрати підрядника на устаткування, що не монтується | шт | 1
1055 | +*550101-145 варіант 12 | Гірка Паровозик. Metal Work.(3,04*1,03*1,43) | шт | 1 | Закуповується окремо
|  | у тому числі витрати підрядника на устаткування, що не монтується | шт | 1
1056 | +*550101-145 варіант 13 | Гірка Дельфин. Metal Work (3.10*0.76*1.30) | шт | 1 | Закуповується окремо
|  | у тому числі витрати підрядника на устаткування, що не монтується | шт | 1
1057 | &*1715-5003- 11 варіант 1 | Ноутбук | шт | 1 | Закуповується окремо
|  | у тому числі витрати підрядника на устаткування, що не монтується | шт | 1
1058 | +*550101-145 варіант 11 | Горка "Слоник". Metal Work MW.1.030102 | шт | 1 | Закуповується окремо
|  | у тому числі витрати підрядника на устаткування, що не монтується | шт | 1
1059 | +*290319- 6240 варіант 1 | Шафа для зберігання інвентарю; 800 х 400 х 1650 мм | шт | 6 | Закуповується окремо
|  | у тому числі витрати підрядника на устаткування, що не монтується | шт | 6
1060 | +*560110-123 варіант 1 | Лавка зі спинкою. Metal Work (1.90*0.45*0.92) | шт | 3 | Закуповується окремо
|  | у тому числі витрати підрядника на устаткування, що не монтується | шт | 3
1061 | +*241996- 18014-19 варіант 1 | Полиця для взуття 4 яруси; 1000 х 300 х 650 мм RS-100 | шт | 9 | Закуповується окремо
|  | у тому числі витрати підрядника на устаткування, що не монтується | шт | 9
1062 | &*560110-222- 249 варіант 1 | Шафа для інвентарю; 802 х 403 х 1816 мм | шт | 3 | Закуповується окремо
|  | у тому числі витрати підрядника на устаткування, що не монтується | шт | 3
1063 | +*560110-220 варіант 1 | Вішалка гардеробна одностороння, довжина, мм 1300 | шт | 6 | Закуповується окремо
|  | у тому числі витрати підрядника на устаткування, що не монтується | шт | 6
1064 | &1504-13245- 34 варіант 1 | Блок безперервного живлення MRT-2000 IEC | шт | 1
|  | у тому числі витрати підрядника на устаткування, що монтується | шт | 1
1065 | +*550101-145 варіант 14 | Гойдалка-балансир. Metal Work (2.10*0.3*0. 70) | шт | 2 | Закуповується окремо
|  | у тому числі витрати підрядника на устаткування, що не монтується | шт | 2
1066 | &*550101- 1446 | Дитячий скеледром похилий з канатом з матом під нього 1200 х 2000 мм "Тетріс" | шт | 2 | Закуповується окремо
|  | у тому числі витрати підрядника на устаткування, що не монтується | шт | 2
1067 | +*550101-34 варіант 1 | Бігова доріжка; 1700 х 730 х 1300 мм; 2,0 кВт; 220В; 1Ф Ecofit E-MB9 | шт | 1 | Закуповується окремо
|  | у тому числі витрати підрядника на устаткування, що не монтується | шт | 1
1068 | &*550101- 1452 | Дитяча гойдалка; 700 х 500 х 230 мм | шт | 2 | Закуповується окремо
|  | у тому числі витрати підрядника на устаткування, що не монтується | шт | 2
1069 | +*550101-33 варіант 1 | Шведська стінка з турником, брусами та лавкою для преса; 1140 х 2280 мм; макс. вага користувача 120 кг BruStyle №5 | шт | 4 | Закуповується окремо
|  | у тому числі витрати підрядника на устаткування, що не монтується | шт | 4
1070 | &*550101- 1450 | Шестикутний світловий стіл на регульованих ніжках для малювання піском дітям; 1000 х 870 х 80/760 мм | шт | 2 | Закуповується окремо
|  | у тому числі витрати підрядника на устаткування, що не монтується | шт | 2
1071 | +*550101-145 варіант 9 | Дитячий бум "Хвиля". Metal Work (3.78*0. 94*0.23) | шт | 2 | Закуповується окремо
|  | у тому числі витрати підрядника на устаткування, що не монтується | шт | 2
1072 | +*560110-210 варіант 1 | Диван трьохмісний (екошкіра); 1520 х 680 х 730 мм Бостон | шт | 2 | Закуповується окремо
|  | у тому числі витрати підрядника на устаткування, що не монтується | шт | 2
1073 | &1504-12180- 1 варіант 3 | Щит керування ЩК СПДЗ (7,5кВт, 400В, 16А) | шт | 1
|  | у тому числі витрати підрядника на устаткування, що монтується | шт | 1
1074 | +*560110-89 варіант 1 | Крісло; екокожа; 540 х 590 х 890 мм Slim Gun CF Wax Light Gre АМF | шт | 6 | Закуповується окремо
|  | у тому числі витрати підрядника на устаткування, що не монтується | шт | 6
1075 | &1504-12180- 1 варіант 2 | Щит керування ЩК СПДЗ (5,5кВт, 400В, 14А) | шт | 1
|  | у тому числі витрати підрядника на устаткування, що монтується | шт | 1
1076 | &1504-12180- 1 варіант 4 | Щіт керування ЩК СПДЗ (4кВт, 400В, 9А) | шт | 1
|  | у тому числі витрати підрядника на устаткування, що монтується | шт | 1
1077 | +1602-20070 варіант 1 | ІР-міні АТС Grandstream UCM6202 | шт | 1
|  | у тому числі витрати підрядника на устаткування, що монтується | шт | 1
1078 | &2402-4057- 10 варіант 1 | Сповіщувач газу метану (СН4). ДМ-14 | шт | 4
|  | у тому числі витрати підрядника на устаткування, що монтується | шт | 4
1079 | &1601-2210-9 варіант 1 | WiFi точка доступу корпоративного класу Grandstream GWN7630 | шт | 4
|  | у тому числі витрати підрядника на устаткування, що монтується | шт | 4
1080 | +1517-1177 варіант 2 | Щит силовий ЩВ1 ЩВ-24 №6724 | шт | 1
|  | у тому числі витрати підрядника на устаткування, що монтується | шт | 1
1081 | &1504-12180- 1 варіант 5 | Щит керування ЩК СПДЗ (0,08кВт, 230В, 1А) | шт | 1
|  | у тому числі витрати підрядника на устаткування, що монтується | шт | 1
1082 | &1602-300011 варіант 1 | Прилад приймально - контрольний пожежний "Tiras PRIME L" | шт | 1
|  | у тому числі витрати підрядника на устаткування, що монтується | шт | 1
1083 | +1604-5008 варіант 1 | ІР телефон Grandstream GRP2601P | шт | 10
|  | у тому числі витрати підрядника на устаткування, що монтується | шт | 10
1084 | &1504-12175- 15 | Сповіщувач пожежний димовий СПД-3 | шт | 54
|  | у тому числі витрати підрядника на устаткування, що монтується | шт | 54
1085 | &1601-2430- 27 | Відеокамера внутрішня 6 Мр NightHunter- 67PYD InterVision | шт | 8
|  | у тому числі витрати підрядника на устаткування, що монтується | шт | 8
1086 | &2402-4058- 16 варіант 1 | Блок контролю і управління газоаналізатора Варта 1-03.14 | шт | 1
|  | у тому числі витрати підрядника на устаткування, що монтується | шт | 1
1087 | +*560110-117 варіант 1 | Стіл для засідань, 2000 х 900 х 760 мм | шт | 1 | Закуповується окремо
|  | у тому числі витрати підрядника на устаткування, що не монтується | шт | 1
1088 | +*550101-145 варіант 15 | Гойлка-балансир "Зайка". Metal Work (2. 10*0.3*0.70) | шт | 1 | Закуповується окремо
|  | у тому числі витрати підрядника на устаткування, що не монтується | шт | 1
1089 | &170328-8103 варіант 1 | Панель індикації і управління на 24 лінії індикації ПІУ | шт | 1
|  | у тому числі витрати підрядника на устаткування, що монтується | шт | 1
1090 | *280222-14075 варіант 1 | Столик маніпуляційний; 660 х 430 х 900 мм СМ-3-2 | шт | 1 | Закуповується окремо
|  | у тому числі витрати підрядника на устаткування, що не монтується | шт | 1
1091 | +*290220- 3186 варіант 1 | Стіл-тумба з розсувними дверцятами, з полицею; нерж. сталь; 900 х 600 х 850 мм | шт | 2 | Закуповується окремо
|  | у тому числі витрати підрядника на устаткування, що не монтується | шт | 2
1092 | +*550101-30 варіант 1 | Велотренажер; 1300 х 600 х 820 мм; 0,5 кВт; 220В; 1Ф Hop-Sport HS-2050L | шт | 1 | Закуповується окремо
|  | у тому числі витрати підрядника на устаткування, що не монтується | шт | 1
1093 | +*560110-220 варіант 2 | Вішалка гардеробна двостороння, довжина, мм 1300 | шт | 2 | Закуповується окремо
|  | у тому числі витрати підрядника на устаткування, що не монтується | шт | 2
1094 | +*2410-1001 варіант 1 | Бак для сміття з двома пластиковими колесами, сірий, кришка відкидна; об'єм 110 л; 540 х 496 х 852 мм Prosperplast Wheeler | шт | 2 | Закуповується окремо
|  | у тому числі витрати підрядника на устаткування, що не монтується | шт | 2
1095 | +1517-1867 варіант 1 | Лічильник електронний трьохфазний активної та реактивної енергії, трасформаторного включення марки GAMA 300G3Y.147.230.F38.B2 .P4.C100.H6 | шт | 2
|  | у тому числі витрати підрядника на устаткування, що монтується | шт | 2
1096 | &*550101- 1445 | Настільний хокей для дітей; 530 х 340 х 70 мм | шт | 2 | Закуповується окремо
|  | у тому числі витрати підрядника на устаткування, що не монтується | шт | 2
1097 | &*2402-3026-5 | Вогнегасник водопінний ВВП-6 | шт | 14 | Закуповується окремо
|  | у тому числі витрати підрядника на устаткування, що не монтується | шт | 14
1098 | *280222-14096 | Шафа медична одностулкова ШМ1 | шт | 1 | Закуповується окремо
|  | у тому числі витрати підрядника на устаткування, що не монтується | шт | 1
1099 | +1517-2133 варіант 1 | Щит освітлення на 12 модулів, ІР31,тип ЩО- 12 (Б00000100). Щит ЩО1 | шт | 1
|  | у тому числі витрати підрядника на устаткування, що монтується | шт | 1
1100 | +1517-2134 варіант 1 | Щит освітлення на 12 модулів, ІР31,тип ЩО- 12 (Б00000100). Щит ЩО2 | шт | 1
|  | у тому числі витрати підрядника на устаткування, що монтується | шт | 1
1101 | +1517-2135 варіант 1 | Щит освітлення на 12 модулів, ІР31,тип ЩО- 12 (Б00000100). Щит ЩОА1 | шт | 1
|  | у тому числі витрати підрядника на устаткування, що монтується | шт | 1
1102 | +1517-2136 варіант 1 | Щит освітлення на 12 модулів, ІР31,тип ЩО- 12 (Б00000100). Щит ЩОА2 | шт | 1
|  | у тому числі витрати підрядника на устаткування, що монтується | шт | 1
1103 | +1715-8007 варіант 1 | Шлюз GoIP 4 GSM-VoIP Hybertone | шт | 1
|  | у тому числі витрати підрядника на устаткування, що монтується | шт | 1
1104 | &304-46-7 | Сучасна та доступна OLED клавіатура для керування, адміністрування та налаштування системи ТОВ «Тірас-12» K- PAD OLED | шт | 3
|  | у тому числі витрати підрядника на устаткування, що монтується | шт | 3
1105 | &1504-4001- 13 варіант 1 | Блок коммутації адресний БКА-220 | шт | 11
|  | у тому числі витрати підрядника на устаткування, що монтується | шт | 11
1106 | +*550101-145 варіант 10 | Дитяче ігрове обладнання Сходинки. Metal Work (1.50*0.20*0.50) | шт | 1 | Закуповується окремо
|  | у тому числі витрати підрядника на устаткування, що не монтується | шт | 1
1107 | +*560110-122 варіант 1 | Урна для сміття "Дельта" маленька переносна | шт | 6 | Закуповується окремо
|  | у тому числі витрати підрядника на устаткування, що не монтується | шт | 6
1108 | +*560110-16 варіант 1 | Шафа для прибирального інвентарю і деззасобів; 500 х 500 х 1800 мм ШМХ-500/1 | шт | 2 | Закуповується окремо
|  | у тому числі витрати підрядника на устаткування, що не монтується | шт | 2
1109 | &1708-4120- 90 варіант 1 | Монітор DELL P2725H | шт | 1
|  | у тому числі витрати підрядника на устаткування, що монтується | шт | 1
1110 | *560110-54 варіант 1 | Стiл письмовий; 1200 х 600 х 740 мм | шт | 1 | Закуповується окремо
|  | у тому числі витрати підрядника на устаткування, що не монтується | шт | 1
1111 | &1602-20077- 3 варіант 1 | Блок керування інформацією БКІ-02 | шт | 1
|  | у тому числі витрати підрядника на устаткування, що монтується | шт | 1
1112 | +*550101-144 варіант 1 | Лава без спинки; 1200 х 300 х 460 мм | шт | 3 | Закуповується окремо
|  | у тому числі витрати підрядника на устаткування, що не монтується | шт | 3
1113 | +*560110-225 варіант 1 | Кушетка медична; 1900 х 580 х 650 мм | шт | 1 | Закуповується окремо
|  | у тому числі витрати підрядника на устаткування, що не монтується | шт | 1
1114 | +*2406-6001 варіант 2 | Кипятильник-чаєроздатчик електричний; об'єм 36 л; 500 х 420 х 500 мм; 2,75 кВт; 220В; 1Ф R16 Remta | шт | 1 | Закуповується окремо
|  | у тому числі витрати підрядника на устаткування, що не монтується | шт | 1
1115 | &1602-30041- 46 | Прилад приймально-контрольний Оріон NOVA L | шт | 1
|  | у тому числі витрати підрядника на устаткування, що монтується | шт | 1
1116 | &1503-8895- 96 | Кріплення для телевізора на стіні | шт | 9
|  | у тому числі витрати підрядника на устаткування, що монтується | шт | 9
1117 | +*560110-123 варіант 2 | Столик журнальний прямокутний; 1000 х 500 х 410 мм | шт | 2 | Закуповується окремо
|  | у тому числі витрати підрядника на устаткування, що не монтується | шт | 2
1118 | +*560103-18 варіант 1 | Стілець напівм'який (шкірозамінник); 530х450х860/500 мм | шт | 2 | Закуповується окремо
|  | у тому числі витрати підрядника на устаткування, що не монтується | шт | 2
1119 | &1503-1049-2- 11 варіант 1 | Оповіщувач світловий ОС-12 "ВИХІД" 12В | шт | 8
|  | у тому числі витрати підрядника на устаткування, що монтується | шт | 8
1120 | +*560110-11 варіант 1 | Стілець дитячий Т-подібний на квадратній трубі, регулюється на ростові групи №1-3; 310 х 315х539-619 мм | шт | 8 | Закуповується окремо
|  | у тому числі витрати підрядника на устаткування, що не монтується | шт | 8
1121 | &1602-50090- 1-И варіант 1 | Блок живлення БЖ-2415 | шт | 1
|  | у тому числі витрати підрядника на устаткування, що монтується | шт | 1
1122 | &1504-13245- 1 | Блок безперервного живлення "БЖ-1230" | шт | 1
|  | у тому числі витрати підрядника на устаткування, що монтується | шт | 1
1123 | +15011-164 варіант 1 | Вимірювальний трансформатор струму ТШ- 0.66 250/5А | шт | 6
|  | у тому числі витрати підрядника на устаткування, що монтується | шт | 6
1124 | +*2402-3019 варіант 1 | Вогнегаситель порошковий закачного типу ВП-9(з) | шт | 10 | Закуповується окремо
|  | у тому числі витрати підрядника на устаткування, що не монтується | шт | 10
1125 | +*2406-6001 варіант 1 | Мікрохвильова піч (НВЧ); об'єм камери 17 л; 451 х 343 х 257 мм; 1,15 кВт; 220В; 1Ф Gorenje MO 17 E1S | шт | 2 | Закуповується окремо
|  | у тому числі витрати підрядника на устаткування, що не монтується | шт | 2
1126 | +*550101-35 варіант 1 | Степпер Hop-Sport HS-055S | шт | 1 | Закуповується окремо
|  | у тому числі витрати підрядника на устаткування, що не монтується | шт | 1
1127 | +*560110-264 варіант 1 | Лава гімнастична; 2000 х 250 х 300 мм | шт | 2 | Закуповується окремо
|  | у тому числі витрати підрядника на устаткування, що не монтується | шт | 2
1128 | &1602-30027- 21 | Модуль цифрового GSM-автодозвону МЦА- GSM | шт | 1
|  | у тому числі витрати підрядника на устаткування, що монтується | шт | 1
1129 | &*560110-222- 248 | Шафа для одягу; 802 х 403 х 1816 мм | шт | 1 | Закуповується окремо
|  | у тому числі витрати підрядника на устаткування, що не монтується | шт | 1
1130 | &1601-2430- 28 | Відеокамера зовнішня 4 Мр NightHunter- 68Vectra InterVision | шт | 2
|  | у тому числі витрати підрядника на устаткування, що монтується | шт | 2
1131 | +*2407-1101-1 варіант 1 | Ванна мийна односекційна; 600 х 600 х 850 мм | шт | 1 | Закуповується окремо
|  | у тому числі витрати підрядника на устаткування, що не монтується | шт | 1
1132 | +*560110-3 варіант 1 | Стіл виробничий, нерж.сталь; 1500 х 600 х 850 мм | шт | 1 | Закуповується окремо
|  | у тому числі витрати підрядника на устаткування, що не монтується | шт | 1
1133 | &1602-30033- 1 варіант 1 | Підсилювач-мікшер 80ПП024М | шт | 1
|  | у тому числі витрати підрядника на устаткування, що монтується | шт | 1
1134 | &1602-20004- 13 варіант 1 | Блок бесперебійного живлення ІНПП-800П | шт | 1
|  | у тому числі витрати підрядника на устаткування, що монтується | шт | 1
1135 | *290518-8009 варіант 1 | Візок для професійного прибирання приміщень на два відра 25 л, з віджимом; 900 х 450 х 800 мм CK756S | шт | 1 | Закуповується окремо
|  | у тому числі витрати підрядника на устаткування, що не монтується | шт | 1
1136 | &*550101- 1447 | Гамак з крюками | шт | 2 | Закуповується окремо
|  | у тому числі витрати підрядника на устаткування, що не монтується | шт | 2
1137 | +*560110-4 варіант 1 | Стіл дитячий квадратний, регулюється на ростові групи №1-3; 830 х 830 х 460-580 мм | шт | 2 | Закуповується окремо
|  | у тому числі витрати підрядника на устаткування, що не монтується | шт | 2
1138 | &*560103- 4050-26 | Крісло поворотне; 430 х 430 х 970/1090 мм PENTA GTP | шт. | 1 | Закуповується окремо
|  | у тому числі витрати підрядника на устаткування, що не монтується | шт. | 1
1139 | &1602-10308- 2 | Модуль релейних ліній М-OUT8R | шт | 1
|  | у тому числі витрати підрядника на устаткування, що монтується | шт | 1
1140 | &1601-ГР10-1- 14 варіант 1 | Гучномовець рупорний 30ГР002 | шт | 2
|  | у тому числі витрати підрядника на устаткування, що монтується | шт | 2
1141 | &1601-2206-3- 1ЯК | Пульт чергової медсестри СД03-10 | шт | 1
|  | у тому числі витрати підрядника на устаткування, що монтується | шт | 1
1142 | +*2402-3004 варіант 1 | Вогнегасник вуглекислотний ВВК-2 | шт | 4 | Закуповується окремо
|  | у тому числі витрати підрядника на устаткування, що не монтується | шт | 4
1143 | &1517-1473-1- 22 варіант 1 | 16-канальний відеореєстратор HunterStation- 16 | шт | 1
|  | у тому числі витрати підрядника на устаткування, що монтується | шт | 1
1144 | &*550101-34-3 варіант 1 | Килимок для йоги та фітнесу; 1830 х 610 мм | шт | 4 | Закуповується окремо
|  | у тому числі витрати підрядника на устаткування, що не монтується | шт | 4
1145 | &*560112-21 варіант 1 | Тримач паперових рушників; 280х105х270 мм | шт | 6 | Закуповується окремо
|  | у тому числі витрати підрядника на устаткування, що не монтується | шт | 6
1146 | &1602-30033- 4 варіант 1 | Кнопка керування автоматикою (димовидалення) КАО1-Ж | шт | 5
|  | у тому числі витрати підрядника на устаткування, що монтується | шт | 5
1147 | &1602-30168- 27 варіант 1 | Виносна антена для посилення GSM- сигналу SMA 25 м | шт | 2
|  | у тому числі витрати підрядника на устаткування, що монтується | шт | 2
1148 | &1503-1049-2- 5 варіант 1 | Оповіщувач світло-звуковий ОС3-14.1 "Напрямку руху" (12В) | шт | 2
|  | у тому числі витрати підрядника на устаткування, що монтується | шт | 2
1149 | &1504-19061- 5Д варіант 1 | Гучномовець 3АС 100ПН-2 (3Вт) | шт | 4
|  | у тому числі витрати підрядника на устаткування, що монтується | шт | 4
1150 | &*550101-120- 1 варіант 1 | М'яч для фітнесу, ф750 мм | шт | 2
|  | у тому числі витрати підрядника на устаткування, що не монтується | шт | 2
1151 | &1602-10652- 1 варіант 1 | Виносний пристрій оптичного спостерігання ЗПОС | шт | 23
|  | у тому числі витрати підрядника на устаткування, що монтується | шт | 23
1152 | &1503-1049-3- 3 варіант 1 | Сповіщувач пожежний ручний SPR-L1 | шт | 7
|  | у тому числі витрати підрядника на устаткування, що монтується | шт | 7
1153 | &303-13 | Оповіщувач світло-звуковий ТОВ «Тірас-12» Джміль-2 (12V) | шт | 1
|  | у тому числі витрати підрядника на устаткування, що монтується | шт | 1
1154 | &*550101-34-2 варіант 1 | Напівсфера балансувальна масажна, діам. 160 мм OR-07943 Ortek | шт | 6
|  | у тому числі витрати підрядника на устаткування, що не монтується | шт | 6
1155 | &1504-15414- 1 | Датчик магнiтоконтактний СОМК 1-8 | шт | 10
|  | у тому числі витрати підрядника на устаткування, що монтується | шт | 10
1156 | &1504-4001-8 варіант 1 | Блок узгодження адресний БСА | шт | 2
|  | у тому числі витрати підрядника на устаткування, що монтується | шт | 2
1157 | &1602-30076- 49 | Оповіщувач світло-звуковий "ДЖМІЛЬ" | шт | 1
|  | у тому числі витрати підрядника на устаткування, що монтується | шт | 1
1158 | +*2406-6002 варіант 1 | Електрочайник; 2,0 кВт; 220В; 1Ф; Gorenje K17S | шт | 1
|  | у тому числі витрати підрядника на устаткування, що не монтується | шт | 1
1159 | &1601-2206-3 | Кнопка екстреного виклику КВ-02 | шт | 1
|  | у тому числі витрати підрядника на устаткування, що монтується | шт | 1
1160 | &1504-12175- 18 | Сповіщувач пожежний тепловий СПТ-2Б | шт | 2
|  | у тому числі витрати підрядника на устаткування, що монтується | шт | 2
1161 | &1601-2206-5 | Надкімнатний індикатор НТ-01 | шт | 1
|  | у тому числі витрати підрядника на устаткування, що монтується | шт | 1
|  | Разом по розділу IV | грн.
|  | у тому числі устаткування, що не монтується | грн.
|  | у тому числі витрати підрядника на устаткування, що монтується | грн.
|  | в тому числі витрати підрядника на устаткування, що не монтується | грн.
Підсумкові витрати енергоносіїв для усіх машин
|  | Електроенергія | кВт-год | 40235.025
|  | Стиснене повітря | м3 | 4681.074
|  | Мастильні матеріали | кг | 1642.104
|  | Гідравлічна рідина | кг | 233.385
|  | Дрова | м3 | 0.058
|  | Бензин | л | 1734.767
|  | Дизельне паливо | л | 26313,211
Поточні ціни матеріальних ресурсів прийняті станом на "7 квiтня" 2026 р.
Символ '+' визначає, що параметри, які впливають на кошторисну ціну ресурсу, змінені користувачем.
Символ & визначає що ресурс задан користувачем.
Символ '*' визначає, що устаткування є немонтованим.
Поточна ціна за електроенергію для машин, врахованих у складі ЗВВ, визначена з урахуванням роботи пересувних електростанцій.
Наданий попередній перелік матеріалів має орієнтовний характер. Підрядник зобов’язаний самостійно оцінити всі необхідні матеріали та їх обсяги, потрібні для реалізації проєкту. Підрядник оцінює всі проєктні рішення, усі обсяги робіт, за потреби оглядає місце реалізації об’єкта закупівлі та, приймаючи на себе ризик, пов’язаний із коливаннями обсягів робіт і витрат, подає ціну своєї пропозиції. Підрядник несе повну відповідальність за ретельне вивчення всіх вимог закупівельної документації та проєкту, а також за отримання, збір і визначення достовірної інформації про всі можливі умови та зобов’язання, які можуть вплинути на ціну пропозиції та виконання робіт. У разі перемоги підрядника в тендері подання запиту на зміну загальної запропонованої ціни або умов на підставі помилок, недоліків чи незнання не допускається, і переможець зобов’язаний виконати всі необхідні роботи, передбачені технічним проєктом, як зазначено в пункті 1 Додатка 1 «Технічна специфікація», за суму, зазначену в його тендерній пропозиції. The preliminary list of materials provided is indicative only. The Contractor must independently assess all materials required and their quantities necessary for the implementation of the Project. The Contractor shall review all design solutions and the full scope of works and, if necessary, inspect the site where the procurement object will be implemented. By assuming the risks associated with potential variations in quantities and costs, the Contractor shall submit its tender price. The Contractor bears full responsibility for a thorough examination of all procurement documentation and project requirements, as well as for obtaining, collecting, and determining reliable information about all possible conditions and obligations that may affect the tender price and the performance of the works. If the Contractor wins the tender, no request to change the total tender price or conditions due to errors, omissions, or lack of knowledge shall be accepted. The successful tenderer will be required to carry out all necessary works provided for in the technical design, as specified in Item 1 of Annex 1 “Technical Specification”, for the amount stated in its tender.