## Sheet1
Pasiūlymo priedas_Techninės specifikacijos priedas Nr. 1
PASIŪLYMO KAINA
Eil. Nr. | TVS1 kodas2 | Prekės kodas3 | Prekių pavadinimas | Preliminarus kiekis Sutarties galiojimo laikotarpiu | Mato vienetas | Siūlomų Prekių gamintojas (pildo tiekėjas) | Siūlomų prekių modelis, tipas (pildo tiekėjas) | 1 mato vieneto įkainis, EUR be PVM (pildo tiekėjas) | Kaina, EUR be PVM
1. DAŽNIO KEITIKLIAI
1.1 | 10903300108 | ACS880-31-09A4-3+K454+P909 | Dažnio keitiklis ABB ACS880-31-09A4-3+K454+P909 darbui su profibus komunikacija ir nereikalaujantis papildomų scada paleidimo derino darbų arba lygiavertis | 1 | vnt |  |  |  | 0
1.2 | 10903300109 | ACS880-31-12A6-3+K454+P909 | Dažnio keitiklis ABB ACS880-31-12A6-3+K454+P909 darbui su profibus komunikacija ir nereikalaujantis papildomų scada paleidimo derino darbų arba lygiavertis | 1 | vnt |  |  |  | 0
1.3 | 10903300110 | ACS800-31-0030-3+E202+K454+Q967 | Dažnio keitiklis ABB ACS800-31-0030-3+E202+K454+Q967 darbui su profibus komunikacija ir nereikalaujantis papildomų scada paleidimo derino darbų arba lygiavertis | 1 | vnt |  |  |  | 0
1.4 | - | ACS880-31-061A-3+E202+K454+V993 | Dažnio keitiklis ABB ACS880-31-061A-3+E202+K454+V993 darbui su profibus komunikacija ir nereikalaujantis papildomų scada paleidimo derino darbų arba lygiavertis | 1 | vnt |  |  |  | 0
1.5 | 10903300111 | ACS800-31-0016-3+E202+K454+Q967 | Dažnio keitiklis ABB ACS800-31-0016-3+E202+K454+Q967 darbui su profibus komunikacija ir nereikalaujantis papildomų scada paleidimo derino darbų arba lygiavertis | 1 | vnt |  |  |  | 0
1.6 | - | ACS880-31-032A-3+E202+K454+V993 | Dažnio keitiklis ABB ACS880-31-032A-3+E202+K454+V993 darbui su profibus komunikacija ir nereikalaujantis papildomų scada paleidimo derino darbų arba lygiavertis | 1 | vnt |  |  |  | 0
1.7 | 10903300112 | ACS880-31-017A-3+E202+K454+P904+P940 | Dažnio keitiklisABB ACS880-31-017A-3+E202+K454+P904+P940 darbui su profibus komunikacija ir nereikalaujantis papildomų scada paleidimo derino darbų arba lygiavertis | 1 | vnt |  |  |  | 0
1.8 | - | ACS880-34-142A-7+E200+K454+L536+P904 | Dažnio keitiklis ABB ACS880-34-142A-7+E200+K454+L536+P904 darbui su profibus komunikacija ir nereikalaujantis papildomų scada paleidimo derino darbų arba lygiavertis | 1 | vnt |  |  |  | 0
1.9 | - | ACS800-31-0020-3+E200+K454+Q967 | Dažnio keitiklis ABB ACS800-31-0020-3+E200+K454+Q967 darbui su profibus komunikacija ir nereikalaujantis papildomų scada paleidimo derino darbų arba lygiavertis | 1 | vnt |  |  |  | 0
1.10 | - | ACS880-31-038A-3+E202+K454+V993 | Dažnio keitiklis ABB ACS880-31-038A-3+E202+K454+V993 darbui su profibus komunikacija ir nereikalaujantis papildomų scada paleidimo derino darbų arba lygiavertis | 1 | vnt |  |  |  | 0
1.11 | 10903300020 | ACS880-31-025A-3+K454+P909 | Dažnio keitiklis ABB ACS880-31-025A-3+K454+P909 darbui su profibus komunikacija ir nereikalaujantis papildomų scada paleidimo derino darbų arba lygiavertis | 1 | vnt |  |  |  | 0
1.12 | 10903300113 | ACS880-31-032A-3 PN: 15kW, IN: 32A | Dažnio keitiklisABB ACS880-31-032A-3 PN: 15kW, IN: 32A darbui su profibus komunikacija ir nereikalaujantis papildomų scada paleidimo derino darbų arba lygiavertis | 1 | vnt |  |  |  | 0
1.13 | 10903300114 | ACS880-31-038A-3+E200+K454+L536+P904+V993 | Dažnio keitiklis ABB ACS880-31-038A-3+E200+K454+L536+P904+V993 a darbui su profibus komunikacija ir nereikalaujantis papildomų scada paleidimo derino darbų arba lygiavertis | 1 | vnt |  |  |  | 0
1.14 | 10903300115 | ACS880-31-045A-3+K454+P909+V993 | Dažnio keitiklis ABB ACS880-31-045A-3+K454+P909+V993 darbui su profibus komunikacija ir nereikalaujantis papildomų scada paleidimo derino darbų arba lygiavertis | 1 | vnt |  |  |  | 0
1.15 | 10903300116 | ACS880-31-061A-3+K454+P909+V993 | Dažnio keitiklis ABB ACS880-31-061A-3+K454+P909+V993 darbui su profibus komunikacija ir nereikalaujantis papildomų scada paleidimo derino darbų arba lygiavertis | 1 | vnt |  |  |  | 0
1.16 | - | ACS800-31-0070-7+E200+K454+Q967 | Dažnio keitiklis ABB ACS800-31-0070-7+E200+K454+Q967 darbui su profibus komunikacija ir nereikalaujantis papildomų scada paleidimo derino darbų arba lygiavertis | 1 | vnt |  |  |  | 0
1.17 | 10903300117 | ACS880-31-072A-3+E200+K454+L536+P904+V993 | Dažnio keitiklis ABB ACS880-31-072A-3+E200+K454+L536+P904+V993 darbui su profibus komunikacija ir nereikalaujantis papildomų scada paleidimo derino darbų arba lygiavertis | 1 | vnt |  |  |  | 0
1.18 | - | ACS880-31-105A-3+E200+K454+P904+P940 | Dažnio keitiklis ABB ACS880-31-105A-3+E200+K454+P904+P940 darbui su profibus komunikacija ir nereikalaujantis papildomų scada paleidimo derino darbų arba lygiavertis | 1 | vnt |  |  |  | 0
1.19 | 10903300118 | ACS880-14-174A-7+0B051+0H371+0J400+0P919 | Dažnio keitiklis ABB ACS880-14-174A-7+0B051+0H371+0J400+0P919 darbui su profibus komunikacija ir nereikalaujantis papildomų scada paleidimo derino darbų arba lygiavertis | 1 | vnt |  |  |  | 0
1.20 | - | ACS880-34-174A-7+0B051+0H371+0J400+0P919+P941 | Dažnio keitiklis ABB ACS880-34-174A-7+0B051+0H371+0J400+0P919+P941 darbui su profibus komunikacija ir nereikalaujantis papildomų scada paleidimo derino darbų arba lygiavertis | 1 | vnt |  |  |  | 0
1.21 | 10903300119 | ACS880-14-271A-7+0B051+0H371+0J400+0P919 | Dažnio keitiklis ABB ACS880-14-271A-7+0B051+0H371+0J400+0P919 darbui su profibus komunikacija ir nereikalaujantis papildomų scada paleidimo derino darbų arba lygiavertis | 1 | vnt |  |  |  | 0
1.22 | 10903300120 | ACS880-34-370A-7+0B051+0H371+0P919+K454 | Dažnio keitiklis ABB ACS880-34-370A-7+0B051+0H371+0P919+K454 darbui su profibus komunikacija ir nereikalaujantis papildomų scada paleidimo derino darbų arba lygiavertis | 1 | vnt |  |  |  | 0
1.23 | - | ACS880-01-04A8-5+E200+K454 | Dažnio keitiklis ABB ACS880-01-04A8-5+E200+K454 darbui su profibus komunikacija ir nereikalaujantis papildomų scada paleidimo derino darbų arba lygiavertis | 1 | vnt |  |  |  | 0
1.24 | - | DCT880-W02-0080-04+S500 | Dažnio keitiklis ABB DCT880-W02-0080-04XA+S500+J404 darbui su profibus komunikacija ir nereikalaujantis papildomų scada paleidimo derino darbų arba lygiavertis | 1 | vnt |  |  |  | 0
1.25 | - | ACS880-11-206A-3+E202+L502+N5050+N8015+P940 | Dažnio keitiklis ABB ACS880-11-206A-3​+E202​+L502​+N5050​+N8015​+P940 darbui su profibus komunikacija ir nereikalaujantis papildomų scada paleidimo derino darbų arba lygiavertis | 1 | vnt |  |  |  | 0
1.26 | 10903300122 | ACS880-11-017A-3+E202+P940 | Dažnio keitiklis ABB ACS880-11-017A-3​+E202​+P940​ darbui su profibus komunikacija ir nereikalaujantis papildomų scada paleidimo derino darbų arba lygiavertis | 1 | vnt |  |  |  | 0
1.27 | 10903300121 | ACS880-11-045A-3+P940 | Dažnio keitiklis ABB ACS880-11-045A-3​+P940 darbui su profibus komunikacija ir nereikalaujantis papildomų scada paleidimo derino darbų arba lygiavertis | 1 | vnt |  |  |  | 0
1.28 | - | ACS880-14-430A-7+0B051+0H371+0J400+0P919 | Dažnio keitiklis ABB ACS880-14-430A-7+0B051+0H371+0J400+0P919 darbui su profibus komunikacija ir nereikalaujantis papildomų scada paleidimo derino darbų arba lygiavertis | 1 | vnt |  |  |  | 0
2. DAŽNIO KEITIKLIŲ ATSARGINĖS DALYS
2.1 | - | 68484472 | PRIEDAS GRANDINĖS PERTRAUKIKLIUI E3WFP3P HR-HR NEW+AUX 1SDA06 tinkantis ABB gamintojo ACS880 dažnio keitiklio modeliams arba lygiavertis | 1 | vnt |  |  |  | 0
2.2 | - | 3AXD50000039281 | PRIEDAS GRANDINĖS PERTRAUKIKLIUI E4.2-A_W_FP_2500HR-HR_UL,IEC,CCC AUXCONT tinkantis ABB gamintojo ACS880 dažnio keitiklio modeliams arba lygiavertis | 1 | vnt |  |  |  | 0
2.3 | - | 3AXD50000208036 | ACRLB 4.04.0.0+ZMU-03+N5050+N8015 SP; ATMINTIES BLOKO RINKINYS tinkantis ABB gamintojo ACS880 dažnio keitiklio modeliams arba lygiavertis | 1 | vnt |  |  |  | 0
2.4 | 10901300003 | 3AXD50000265602 | ACS 800-11/-31 R5 400V modulio rinkinys 1 tinkantis ACS800-31-0030-3, ACS800-31-0016-3 ir ACS800-31-0020-3 tinkantis ABB gamintojo ACS880 dažnio keitiklio modeliams arba lygiavertis | 1 | vnt |  |  |  | 0
2.5 | 11200300016 | 3AXD50000260331 | ACS800 modulio ventiliatoriaus rinkinys 6 tinkantis ABB gamintojo ACS880 dažnio keitiklio modeliams arba lygiavertis | 1 | vnt |  |  |  | 0
2.6 | 11200300015 | 3AXD50000260324 | ACS800 modulio ventiliatoriaus rinkinys 7 tinkantis ABB gamintojo ACS880 dažnio keitiklio modeliams arba lygiavertis | 1 | vnt |  |  |  | 0
2.7 | 10901300001 | 3AXD50000265640 | ACS800-x1/x4 R6 rinkinys 6 tinkantis tinkantis ABB gamintojo ACS880 dažnio keitiklio modeliams arba lygiavertis | 1 | vnt |  |  |  | 0
2.8 | 10903300101 | 3AXD50000621200 | ACS880-BLCL-24-7+C183+C188+V991; BLCL-24-7 tinkantis ABB gamintojo ACS880 dažnio keitiklio modeliams arba lygiavertis | 1 | vnt |  |  |  | 0
2.9 | - | 3AXD50000030090 | ADAPTERIO PLOKŠTĖ QOIA-01 t tinkantis ABB gamintojo ACS880 dažnio keitiklio modeliams arba lygiavertis | 1 | vnt |  |  |  | 0
2.10 | - | 3AXD50000210107 | ADAPTERIO PLOKŠTĖ QOIA-02 tinkantis ABB gamintojo ACS880 dažnio keitiklio modeliams arba lygiavertis | 1 | vnt |  |  |  | 0
2.11 | - | 3AUA0000058712 | ADAPTERIO PLOKŠTĖ ZDPI-01 tinkantis ABB gamintojo ACS880 dažnio keitiklio modeliams arba lygiavertis | 1 | vnt |  |  |  | 0
2.12 | - | 3AXD50000265084 | ADAPTERIO RINKINYS ACS880-17/37 R11 IŠORINIS MAITINIMAS QOIA-01 tinkantis ABB gamintojo ACS880 dažnio keitiklio modeliams arba lygiavertis | 1 | vnt |  |  |  | 0
2.13 | - | 3AXD50000379705 | ADAPTERIO RINKINYS QOIA-01 ATNAUJINIMO RINKINYS Į QOIA-02 + LAIDAS tinkantis ABB gamintojo ACS880 dažnio keitiklio modeliams arba lygiavertis | 1 | vnt |  |  |  | 0
2.14 | - | 3AXD50000745289 | ORO KREIPTUVAS, PLASTIKINIS KONDENSATORIŲ BLOKO Į PCB SKYRIŲ tinkantis ABB gamintojo ACS880 dažnio keitiklio modeliams arba lygiavertis | 1 | vnt |  |  |  | 0
2.15 | - | 68674841 | CENTRAVIMO ŽIEDAS VELENUI OHZX10 tinkantis ABB gamintojo ACS880 dažnio keitiklio modeliams arba lygiavertis | 1 | vnt |  |  |  | 0
2.16 | - | 3AXD50000031010 | SURINKIMO RINKINYS ACXX80-X1 R6 tinkantis ABB gamintojo ACS880 dažnio keitiklio modeliams arba lygiavertis | 1 | vnt |  |  |  | 0
2.17 | - | 3AXD50000461004 | SURINKIMO RINKINYS PAGALBINIŲ KONTAKTŲ PLOKŠTEI tinkantis ABB gamintojo ACS880 dažnio keitiklio modeliams arba lygiavertis | 1 | vnt |  |  |  | 0
2.18 | - | 3AXD50000009300 | SURINKIMO RINKINYS SPAUDIMO PLOKŠTEI R1-R3, R6-R7 tinkantis ABB gamintojo ACS880 dažnio keitiklio modeliams arba lygiavertis | 1 | vnt |  |  |  | 0
2.19 | - | 3AXD50000048541 | SURINKIMO RINKINYS EMC PLOKŠTEI tinkantis ABB gamintojo ACS880 dažnio keitiklio modeliams arba lygiavertis | 1 | vnt |  |  |  | 0
2.20 | - | 3AXD50000508624 | SURINKIMO RINKINYS IP21 KABELIO ĮVADUI tinkantis ABB gamintojo ACS880 dažnio keitiklio modeliams arba lygiavertis | 1 | vnt |  |  |  | 0
2.21 | - | 3AUA0000134613 | SURINKIMO RINKINYS R11 PRIEKINIO DANGČIO APAČIAI tinkantis ABB gamintojo ACS880 dažnio keitiklio modeliams arba lygiavertis | 1 | vnt |  |  |  | 0
2.22 | - | 68368821 | SURINKIMO RINKINYS R6 EU KABELIŲ PRIJUNGIMO DĖŽUTEI tinkantis ABB gamintojo ACS880 dažnio keitiklio modeliams arba lygiavertis | 1 | vnt |  |  |  | 0
2.23 | - | 3AXD50000017270 | SURINKIMO RINKINYS R7, -11/31 R8 BENDROJO REŽIMO FILTRUI tinkantis ABB gamintojo ACS880 dažnio keitiklio modeliams arba lygiavertis | 1 | vnt |  |  |  | 0
2.24 | - | 3AXD50000703258 | SURINKIMO RINKINYS R8 VIDURINIAM RĖMUI tinkantis ABB gamintojo ACS880 dažnio keitiklio modeliams arba lygiavertis | 1 | vnt |  |  |  | 0
2.25 | - | 3AXD50000340675 | SURINKIMO RINKINYS R8 QINT ATRAMAI tinkantis ABB gamintojo ACS880 dažnio keitiklio modeliams arba lygiavertis | 1 | vnt |  |  |  | 0
2.26 | - | 3AXD50000009312 | SURINKIMO RINKINYS R8I PCB VENTILIATORIAUS PLOKŠTEI tinkantis ABB gamintojo ACS880 dažnio keitiklio modeliams arba lygiavertis | 8 | vnt |  |  |  | 0
2.27 | - | 3AUA0000073840 | SURINKIMO RINKINYS, MIŠRUS ATSARGINIŲ DALIŲ RINKINYS R2-R6 SAUGIAM SUKIMO MOMENTO IŠJUNGIMUI tinkantis ABB gamintojo ACS880 dažnio keitiklio modeliams arba lygiavertis | 1 | vnt |  |  |  | 0
2.28 | - | 68489296 | SURINKIMO PLOKŠTĖ, PLIENINĖ tinkantis ABB gamintojo ACS880 dažnio keitiklio modeliams arba lygiavertis | 1 | vnt |  |  |  | 0
2.29 | - | 3AXD50000227587 | SURINKIMO PLOKŠTĖ, PLIENINIS RINKINYS PCB KORPUSUI 2-AS tinkantis ABB gamintojo ACS880 dažnio keitiklio modeliams arba lygiavertis | 1 | vnt |  |  |  | 0
2.30 | - | 68392349 | SURINKIMO PLOKŠTĖ, PLIENINĖ R5 PLASTIKINIO KONDENSATORIAUS / PCB LAIKIKLIUI tinkantis ABB gamintojo ACS880 dažnio keitiklio modeliams arba lygiavertis | 1 | vnt |  |  |  | 0
2.31 | - | 3AXD50000015874 | SURINKIMAS, PLASTIKINIS ACS880-01 R1-R3 LOPŠYS+ZDPI tinkantis ABB gamintojo ACS880 dažnio keitiklio modeliams arba lygiavertis | 1 | vnt |  |  |  | 0
2.32 | - | 68265258 | PAGALBINIS KONTAKTAS CB S2C-H6R tinkantis ABB gamintojo ACS880 dažnio keitiklio modeliams arba lygiavertis | 1 | vnt |  |  |  | 0
2.33 | - | 3AUA0000089010 | PAGALBINIS KONTAKTAS KONTAKTORIAMS CAL4-11 tinkantis ABB gamintojo ACS880 dažnio keitiklio modeliams arba lygiavertis | 1 | vnt |  |  |  | 0
2.34 | - | 3AXD50000623952 | PAGALBINIS KONTAKTAS KONTAKTORIAMS MACL110AT / 1SAL100560R9906 tinkantis ABB gamintojo ACS880 dažnio keitiklio modeliams arba lygiavertis | 1 | vnt |  |  |  | 0
2.35 | - | 64078488 | PAGALBINIS KONTAKTAS JUNGIKLIAMS OA1G10 tinkantis ABB gamintojo ACS880 dažnio keitiklio modeliams arba lygiavertis | 1 | vnt |  |  |  | 0
2.36 | - | 59022911 | PAGALBINIS KONTAKTAS JUNGIKLIAMS OA2G11 tinkantis ABB gamintojo ACS880 dažnio keitiklio modeliams arba lygiavertis | 1 | vnt |  |  |  | 0
2.37 | - | 3AXD50000021514 | JUOSTA, PLIENINĖ ĮŽEMINIMO APAČIAI, R11 tinkantis ABB gamintojo ACS880 dažnio keitiklio modeliams arba lygiavertis | 1 | vnt |  |  |  | 0
2.38 | - | 3AXD50000042965 | BDPS-11C ATSARGINIŲ DALIŲ RINKINYS BDPS-11C ATSARGINIŲ DALIŲ RINKINYS tinkantis ABB gamintojo ACS880 dažnio keitiklio modeliams arba lygiavertis | 8 | vnt |  |  |  | 0
2.39 | - | 3AXD50000878260 | APATINĖ PLOKŠTĖ, PLIENINIS SURINKIMAS R8I PCBA PADĖKLO SURINKIMO MECHANIKA tinkantis ABB gamintojo ACS880 dažnio keitiklio modeliams arba lygiavertis | 8 | vnt |  |  |  | 0
2.40 | - | 3AXD50000025129 | LAIKIKLIS, PLIENINIS AF52-40 ATSARGINIŲ DALIŲ RINKINYS tinkantis ABB gamintojo ACS880 dažnio keitiklio modeliams arba lygiavertis | 1 | vnt |  |  |  | 0
2.41 | - | 3AXD50000027564 | ŠYNŲ RINKINYS INU V IGBD - C.TRANS tinkantis ABB gamintojo ACS880 dažnio keitiklio modeliams arba lygiavertis | 1 | vnt |  |  |  | 0
2.42 | - | 3AXD50000027108 | ŠYNŲ RINKINYS ISU V C.TRANS 2 IGBD tinkantis ABB gamintojo ACS880 dažnio keitiklio modeliams arba lygiavertis | 1 | vnt |  |  |  | 0
2.43 | - | 3AXD50000027461 | ŠYNŲ RINKINYS ISU W C.TRANS - IGBD tinkantis ABB gamintojo ACS880 dažnio keitiklio modeliams arba lygiavertis | 1 | vnt |  |  |  | 0
2.44 | - | 3AXD50000027711 | ŠYNŲ RINKINYS BUSBAR H356 JUNGTIS tinkantis ABB gamintojo ACS880 dažnio keitiklio modeliams arba lygiavertis | 1 | vnt |  |  |  | 0
2.45 | - | 3AXD50001121570 | ŠYNŲ RINKINYS R8 DC KONDENSATORIŲ ŠYNŲ RINKINYS tinkantis ABB gamintojo ACS880 dažnio keitiklio modeliams arba lygiavertis | 1 | vnt |  |  |  | 0
2.46 | - | 3AXD50001122003 | ŠYNŲ RINKINYS R8 IGBT DC ŠYNŲ RINKINYS tinkantis ABB gamintojo ACS880 dažnio keitiklio modeliams arba lygiavertis | 1 | vnt |  |  |  | 0
2.47 | - | 3AXD50000107285 | ŠYNŲ RINKINYS R8 IŠVADO ŠYNŲ RINKINYS HOYS tinkantis ABB gamintojo ACS880 dažnio keitiklio modeliams arba lygiavertis | 1 | vnt |  |  |  | 0
2.48 | - | 3AXD50001121501 | ŠYNŲ RINKINYS R8 IŠVADO ŠYNŲ RINKINYS HOYS tinkantis ABB gamintojo ACS880 dažnio keitiklio modeliams arba lygiavertis | 1 | vnt |  |  |  | 0
2.49 | - | 3AXD50000027666 | ŠYNŲ RINKINYS U C.TRANS - VARIKLIS tinkantis ABB gamintojo ACS880 dažnio keitiklio modeliams arba lygiavertis | 1 | vnt |  |  |  | 0
2.50 | - | 3AXD50000027635 | ŠYNŲ RINKINYS V C.TRANS - VARIKLIS tinkantis ABB gamintojo ACS880 dažnio keitiklio modeliams arba lygiavertis | 1 | vnt |  |  |  | 0
2.51 | - | 3AXD50000027634 | ŠYNŲ RINKINYS W C.TRANS - VARIKLIS tinkantis ABB gamintojo ACS880 dažnio keitiklio modeliams arba lygiavertis | 1 | vnt |  |  |  | 0
2.52 | - | 3AXD50000027538 | ŠYNŲ RINKINYS INU U IGBD - C.TRANS tinkantis ABB gamintojo ACS880 dažnio keitiklio modeliams arba lygiavertis | 1 | vnt |  |  |  | 0
2.53 | - | 3AXD50000027567 | ŠYNŲ RINKINYS INU W IGBD - C.TRANS tinkantis ABB gamintojo ACS880 dažnio keitiklio modeliams arba lygiavertis | 1 | vnt |  |  |  | 0
2.54 | - | 3AXD50000027494 | ŠYNŲ RINKINYS ISU U C.TRANS - IGBD tinkantis ABB gamintojo ACS880 dažnio keitiklio modeliams arba lygiavertis | 1 | vnt |  |  |  | 0
2.55 | - | 3AXD50000022620 | ŠYNA, JUOSTA, AL SUJUNGIMO ŠYNA, CON U tinkantis ABB gamintojo ACS880 dažnio keitiklio modeliams arba lygiavertis | 1 | vnt |  |  |  | 0
2.56 | - | 3AXD50000022644 | ŠYNA, JUOSTA, AL SUJUNGIMO ŠYNA, CON V tinkantis ABB gamintojo ACS880 dažnio keitiklio modeliams arba lygiavertis | 1 | vnt |  |  |  | 0
2.57 | - | 3AXD50000022619 | ŠYNA, JUOSTA, AL SUJUNGIMO ŠYNA, CON W tinkantis ABB gamintojo ACS880 dažnio keitiklio modeliams arba lygiavertis | 1 | vnt |  |  |  | 0
2.58 | - | 3AXD50000022652 | ŠYNA, JUOSTA, AL SUJUNGIMO ŠYNA, LCL U tinkantis ABB gamintojo ACS880 dažnio keitiklio modeliams arba lygiavertis | 1 | vnt |  |  |  | 0
2.59 | - | 3AXD50000022647 | ŠYNA, JUOSTA, AL SUJUNGIMO ŠYNA, LCL V tinkantis ABB gamintojo ACS880 dažnio keitiklio modeliams arba lygiavertis | 1 | vnt |  |  |  | 0
2.60 | - | 3AXD50000022663 | ŠYNA, JUOSTA, AL SUJUNGIMO ŠYNA, LCL W tinkantis ABB gamintojo ACS880 dažnio keitiklio modeliams arba lygiavertis | 1 | vnt |  |  |  | 0
2.61 | - | 3AXD50001121983 | ŠYNA, CU SURINKIMAS C2-FILTRAS Į KONTAKTORIŲ tinkantis ABB gamintojo ACS880 dažnio keitiklio modeliams arba lygiavertis | 3 | vnt |  |  |  | 0
2.62 | - | 3AXD50001128289 | ŠYNA, CU SURINKIMAS R8 ŠYNA C4 MAITINIMO GNYBTAS tinkantis ABB gamintojo ACS880 dažnio keitiklio modeliams arba lygiavertis | 3 | vnt |  |  |  | 0
2.63 | - | 3AXD50000029630 | ŠYNA, CU ĮVADO EMC C4/C3 tinkantis ABB gamintojo ACS880 dažnio keitiklio modeliams arba lygiavertis | 3 | vnt |  |  |  | 0
2.64 | - | 68464234 | ŠYNA, CU RINKINYS ACS800-11 R5 ATSARGINIŲ DALIŲ RINKINYS tinkantis ABB gamintojo ACS880 dažnio keitiklio modeliams arba lygiavertis | 1 | vnt |  |  |  | 0
2.65 | - | 68639930 | ŠYNA, CU RINKINYS ACS800-11 R6 220-690V tinkantis ABB gamintojo ACS880 dažnio keitiklio modeliams arba lygiavertis | 1 | vnt |  |  |  | 0
2.66 | - | 3AXD50000184620 | ŠYNA, CU RINKINYS ACS880 R8I AC ŠYNOS Į IGBT tinkantis ABB gamintojo ACS880 dažnio keitiklio modeliams arba lygiavertis | 8 | vnt |  |  |  | 0
2.67 | - | 3AXD50000184613 | ŠYNA, CU RINKINYS ACS880 R8I 690V DC ŠYNOS tinkantis ABB gamintojo ACS880 dažnio keitiklio modeliams arba lygiavertis | 8 | vnt |  |  |  | 0
2.68 | - | 3AXD50000184637 | ŠYNA, CU RINKINYS ACS880 R8I AC ŠYNOS SU +E205 tinkantis ABB gamintojo ACS880 dažnio keitiklio modeliams arba lygiavertis | 8 | vnt |  |  |  | 0
2.69 | - | 3AXD50001127466 | ŠYNA, CU L1/L2/L3 tinkantis ABB gamintojo ACS880 dažnio keitiklio modeliams arba lygiavertis | 2 | vnt |  |  |  | 0
2.70 | - | 3AXD50001127305 | ŠYNA, CU L2 QFC ATRAMA tinkantis ABB gamintojo ACS880 dažnio keitiklio modeliams arba lygiavertis | 1 | vnt |  |  |  | 0
2.71 | - | 3AXD50001121839 | ŠYNA, CU R8 KONTAKTORIUS - LCL tinkantis ABB gamintojo ACS880 dažnio keitiklio modeliams arba lygiavertis | 3 | vnt |  |  |  | 0
2.72 | - | 3AXD50001122478 | ŠYNA, CU R8 ISU U HASS/HOYS tinkantis ABB gamintojo ACS880 dažnio keitiklio modeliams arba lygiavertis | 1 | vnt |  |  |  | 0
2.73 | - | 3AXD50001122522 | ŠYNA, CU R8 ISU V HASS/HOYS tinkantis ABB gamintojo ACS880 dažnio keitiklio modeliams arba lygiavertis | 1 | vnt |  |  |  | 0
2.74 | - | 3AXD50001122515 | ŠYNA, CU R8 ISU W HASS/HOYS tinkantis ABB gamintojo ACS880 dažnio keitiklio modeliams arba lygiavertis | 1 | vnt |  |  |  | 0
2.75 | - | 3AXD50001127145 | ŠYNA, CU R8 UDC- tinkantis ABB gamintojo ACS880 dažnio keitiklio modeliams arba lygiavertis | 1 | vnt |  |  |  | 0
2.76 | - | 3AXD50001126902 | ŠYNA, CU R8 UDC+ tinkantis ABB gamintojo ACS880 dažnio keitiklio modeliams arba lygiavertis | 1 | vnt |  |  |  | 0
2.77 | - | 3AXD50001297152 | ŠYNA, LAKŠTAS, CU SURINKIMAS INU U IGBD - C.TRANS tinkantis ABB gamintojo ACS880 dažnio keitiklio modeliams arba lygiavertis | 1 | vnt |  |  |  | 0
2.78 | - | 3AXD50001296896 | ŠYNA, LAKŠTAS, CU SURINKIMAS INU V IGBD - C.TRANS tinkantis ABB gamintojo ACS880 dažnio keitiklio modeliams arba lygiavertis | 1 | vnt |  |  |  | 0
2.79 | - | 3AXD50001312756 | ŠYNA, LAKŠTAS, CU SURINKIMAS INU W IGBD - C.TRANS tinkantis ABB gamintojo ACS880 dažnio keitiklio modeliams arba lygiavertis | 1 | vnt |  |  |  | 0
2.80 | - | 3AXD50001296858 | ŠYNA, LAKŠTAS, CU SURINKIMAS ISU U C.TRANS - IGBD tinkantis ABB gamintojo ACS880 dažnio keitiklio modeliams arba lygiavertis | 1 | vnt |  |  |  | 0
2.81 | - | 3AXD50001296469 | ŠYNA, LAKŠTAS, CU SURINKIMAS ISU V C.TRANS 2 IGBD tinkantis ABB gamintojo ACS880 dažnio keitiklio modeliams arba lygiavertis | 1 | vnt |  |  |  | 0
2.82 | - | 3AXD50001296711 | ŠYNA, LAKŠTAS, CU SURINKIMAS ISU W C.TRANS - IGBD tinkantis ABB gamintojo ACS880 dažnio keitiklio modeliams arba lygiavertis | 1 | vnt |  |  |  | 0
2.83 | - | 3AXD50001296520 | ŠYNA, LAKŠTAS, CU SURINKIMAS VIDURINĖS DC ŠYNOS, R11 tinkantis ABB gamintojo ACS880 dažnio keitiklio modeliams arba lygiavertis | 1 | vnt |  |  |  | 0
2.84 | - | 3AXD50001228194 | ŠYNA, LAKŠTAS, CU RINKINYS ACS880-11/31_ACX580-31 R8 NIKELIUOTA tinkantis ABB gamintojo ACS880 dažnio keitiklio modeliams arba lygiavertis | 1 | vnt |  |  |  | 0
2.85 | - | 3AXD50001110253 | ŠYNA, LAKŠTAS, CU RINKINYS ĮVADO ŠYNŲ RINKINYS AF580 KONTAKTORIUI tinkantis ABB gamintojo ACS880 dažnio keitiklio modeliams arba lygiavertis | 1 | vnt |  |  |  | 0
2.86 | - | 3AXD50001312794 | ŠYNA, LAKŠTAS, CU U,V,W LCL - C.TRANS tinkantis ABB gamintojo ACS880 dažnio keitiklio modeliams arba lygiavertis | 3 | vnt |  |  |  | 0
2.87 | - | 3AXD50000314492 | ŠYNA, LAKŠTAS, CU U,V,W LCL - C.TRANS tinkantis ABB gamintojo ACS880 dažnio keitiklio modeliams arba lygiavertis | 3 | vnt |  |  |  | 0
2.88 | - | 3AUA0000081196 | KABELIO ĮVORĖ, PLASTIKINIS G2 GNYBTO KONTAKTAS tinkantis ABB gamintojo ACS880 dažnio keitiklio modeliams arba lygiavertis | 8 | vnt |  |  |  | 0
2.89 | - | 61253424 | KABELIŲ RINKINYS DDCS/PCMCIA SĄSAJA NPCM-01 OPCIJA / ATSARGINIŲ DALIŲ RINKINYS tinkantis ABB gamintojo ACS880 dažnio keitiklio modeliams arba lygiavertis | 1 | vnt |  |  |  | 0
2.90 | - | 3ADT693685R0001 | KABELIŲ RINKINYS T1/2 tinkantis ABB gamintojo DCT880 dažnio keitiklio modeliams arba lygiavertis | 1 | vnt |  |  |  | 0
2.91 | - | 3AXD50000021467 | KABELIO TVIRTINIMO DIRŽELIS, PLASTIKINIS 2 X D7-9 KABELIS + 3 X OPTINIS tinkantis ABB gamintojo ACS880 dažnio keitiklio modeliams arba lygiavertis | 24 | vnt |  |  |  | 0
2.92 | - | 3ADT693681P0001 | KABELIS, LV XC12, XS13 tinkantis ABB gamintojo DCT880 dažnio keitiklio modeliams arba lygiavertis | 1 | vnt |  |  |  | 0
2.93 | - | 3AXD50001242473 | KONDENSATORIUS 2 VNT. DC KONDENSATORIŲ ATSARGINIŲ DALIŲ RINKINYS tinkantis ABB gamintojo ACS880 dažnio keitiklio modeliams arba lygiavertis | 2 | vnt |  |  |  | 0
2.94 | - | 68368651 | KONDENSATORIUS B41458B7339M000 tinkantis ABB gamintojo ACS880 dažnio keitiklio modeliams arba lygiavertis | 1 | vnt |  |  |  | 0
2.95 | - | 3AXD50000613847 | KONDENSATORIŲ PLOKŠTĖ QCAP-5611 tinkantis ABB gamintojo ACS880 dažnio keitiklio modeliams arba lygiavertis | 1 | vnt |  |  |  | 0
2.96 | - | 3AXD50000614318 | KONDENSATORIŲ PLOKŠTĖ QCAP-5621 tinkantis ABB gamintojo ACS880 dažnio keitiklio modeliams arba lygiavertis | 1 | vnt |  |  |  | 0
2.97 | - | 68505291 | KONDENSATORIUS C9TSAMY5225ZA0K tinkantis ABB gamintojo ACS880 dažnio keitiklio modeliams arba lygiavertis | 1 | vnt |  |  |  | 0
2.98 | - | 68505305 | KONDENSATORIUS C9TSAMY5450RA0K tinkantis ABB gamintojo ACS880 dažnio keitiklio modeliams arba lygiavertis | 1 | vnt |  |  |  | 0
2.99 | - | 3AUA0000119362 | KONDENSATORIAUS APKABOS KONDENSATORIŲ RINKINYS tinkantis ABB gamintojo ACS880 dažnio keitiklio modeliams arba lygiavertis | 6 | vnt |  |  |  | 0
2.100 | - | 68261899 | KONDENSATORIŲ RINKINYS ALS30C1023NP, 6 VNT. ATSARGINIŲ DALIŲ ELEKTR. KOND. tinkantis ABB gamintojo ACS880 dažnio keitiklio modeliams arba lygiavertis | 1 | vnt |  |  |  | 0
2.101 | - | 68405343 | KONDENSATORIŲ RINKINYS EL. KOND. ATSARGINIŲ DALIŲ RINKINYS ALS30A1331KJ, 4 VNT. tinkantis ABB gamintojo ACS880 dažnio keitiklio modeliams arba lygiavertis | 1 | vnt |  |  |  | 0
2.102 | - | 68639883 | KONDENSATORIŲ RINKINYS KFB131, 3 VNT. ATSARGINIŲ DALIŲ RINKINYS tinkantis ABB gamintojo ACS880 dažnio keitiklio modeliams arba lygiavertis | 2 | vnt |  |  |  | 0
2.103 | - | 68463947 | KONDENSATORIŲ RINKINYS MKP C4BSNBX4100Z, 3 VNT. tinkantis ABB gamintojo ACS880 dažnio keitiklio modeliams arba lygiavertis | 2 | vnt |  |  |  | 0
2.104 | - | 3AXD50000796519 | KONDENSATORIŲ RINKINYS KONDENSATORIAUS APKABOS KONDENSATORIŲ RINKINYS 6 VNT. 1UF 690V tinkantis ABB gamintojo ACS880 dažnio keitiklio modeliams arba lygiavertis | 2 | vnt |  |  |  | 0
2.105 | - | 68588138 | KONDENSATORIUS MKK800-D-5-11 tinkantis ABB gamintojo ACS880 dažnio keitiklio modeliams arba lygiavertis | 1 | vnt |  |  |  | 0
2.106 | - | 3AXD50000867271 | KONDENSATORIUS SNUBBER KONDENSATORIUS tinkantis ABB gamintojo ACS880 dažnio keitiklio modeliams arba lygiavertis | 24 | vnt |  |  |  | 0
2.107 | - | 3AXD50000010787 | KONDENSATORIUS FILTRO KONDENSATORIUS tinkantis ABB gamintojo ACS880 dažnio keitiklio modeliams arba lygiavertis | 24 | vnt |  |  |  | 0
2.108 | - | 68401852 | ĮKROVIMO VALDYMO PLOKŠTĖ GDIO5611 tinkantis ABB gamintojo ACS880 dažnio keitiklio modeliams arba lygiavertis | 1 | vnt |  |  |  | 0
2.109 | - | 3AXD50000509195 | ĮKROVIMO VALDYMO PLOKŠTĖ QVAR-782 tinkantis ABB gamintojo ACS880 dažnio keitiklio modeliams arba lygiavertis | 1 | vnt |  |  |  | 0
2.110 | 10903300088 | 3AXD50000035577 | ĮKROVIMO VALDYMO PLOKŠTĖ QVAR-7B1 tinkantis ABB gamintojo ACS880 dažnio keitiklio modeliams arba lygiavertis | 1 | vnt |  |  |  | 0
2.111 | 10903300089 | 3AXD50000509614 | ĮKROVIMO VALDYMO PLOKŠTĖ QVAR-7B2 tinkantis ABB gamintojo ACS880 dažnio keitiklio modeliams arba lygiavertis | 1 | vnt |  |  |  | 0
2.112 | 10903300090 | 3AXD50000675722 | ĮKROVIMO VARŽA ACS880-14 R11 ĮKROVIMO VARŽA tinkantis ABB gamintojo ACS880 dažnio keitiklio modeliams arba lygiavertis | 1 | vnt |  |  |  | 0
2.113 | - | 3AXD50000016992 | DROSELIO SURINKIMAS BOCH-01 tinkantis ABB gamintojo ACS880 dažnio keitiklio modeliams arba lygiavertis | 24 | vnt |  |  |  | 0
2.114 | - | 3AXD50000298556 | DROSELIO RINKINYS R8 REAKTORIAUS RINKINYS 110KW tinkantis ABB gamintojo ACS880 dažnio keitiklio modeliams arba lygiavertis | 1 | vnt |  |  |  | 0
2.115 | - | 3AXD50000903399 | ORINIS GRANDINĖS PERTRAUKIKLIS, LV E2.2S_2500EKIP DIP LI ACC220V, IEC tinkantis ABB gamintojo ACS880 dažnio keitiklio modeliams arba lygiavertis | 1 | vnt |  |  |  | 0
2.116 | - | 68564671 | ORINIS GRANDINĖS PERTRAUKIKLIS, LV E3S2500 / 230 tinkantis ABB gamintojo ACS880 dažnio keitiklio modeliams arba lygiavertis | 1 | vnt |  |  |  | 0
2.117 | - | 3AXD50000048343 | ORINIS GRANDINĖS PERTRAUKIKLIS, LV E4.2S-A2500EKIP DIP LI AC220V, IEC, UL, CCC tinkantis ABB gamintojo ACS880 dažnio keitiklio modeliams arba lygiavertis | 1 | vnt |  |  |  | 0
2.118 | - | 3AXD50000331697 | BENDROJO REŽIMO DROSELIO RINKINYS ACS880-31 R8 C2-DROSELIS tinkantis ABB gamintojo ACS880 dažnio keitiklio modeliams arba lygiavertis | 1 | vnt |  |  |  | 0
2.119 | - | 3AUA0000032859 | BENDROJO REŽIMO DROSELIS MAGNETINĖS ŠERDIES ŽIEDAS tinkantis ABB gamintojo ACS880 dažnio keitiklio modeliams arba lygiavertis | 4 | vnt |  |  |  | 0
2.120 | 10903300031 | 3AXD50000868056 | KOMUNIKACIJOS PLOKŠTĖ RDCO-04C tinkantis ABB gamintojo ACS880 dažnio keitiklio modeliams arba lygiavertis | 1 | vnt |  |  |  | 0
2.121 | - | 3AXD50000009998 | KABELIŲ KANALO DĖŽUTĖ, RINKINYS R1 IP21 KABELIŲ KANALO DĖŽUTEI tinkantis ABB gamintojo ACS880 dažnio keitiklio modeliams arba lygiavertis | 1 | vnt |  |  |  | 0
2.122 | - | 3AXD50000029587 | KABELIŲ KANALO DĖŽUTĖ, RINKINYS R3 IP21 ĮVORĖS PLOKŠTĖS RINKINYS tinkantis ABB gamintojo ACS880 dažnio keitiklio modeliams arba lygiavertis | 1 | vnt |  |  |  | 0
2.123 | - | 64604422 | JUNGIAMOJO KIŠTUKO RINKINYS ACS801 RMIO JUNGTYS tinkantis ABB gamintojo ACS880 dažnio keitiklio modeliams arba lygiavertis | 1 | vnt |  |  |  | 0
2.124 | - | 3AXD50000003541 | JUNGIAMOJO KIŠTUKO RINKINYS JUNGTIES RINKINYS ACS880-104 R8I X51-X53 tinkantis ABB gamintojo ACS880 dažnio keitiklio modeliams arba lygiavertis | 8 | vnt |  |  |  | 0
2.125 | - | 3AXD50000026559 | JUNGTIS ATK140 tinkantis ABB gamintojo ACS880 dažnio keitiklio modeliams arba lygiavertis | 3 | vnt |  |  |  | 0
2.126 | - | 3AXD50001282639 | JUNGTIS ĮVADO IR IŠVADO KABELIAMS 6-70MM2 tinkantis ABB gamintojo ACS880 dažnio keitiklio modeliams arba lygiavertis | 8 | vnt |  |  |  | 0
2.127 | - | 3AXD50000533237 | JUNGČIŲ RINKINYS OL 25-150 8 VNT. ATSARGINIŲ DALIŲ RINKINYS tinkantis ABB gamintojo ACS880 dažnio keitiklio modeliams arba lygiavertis | 1 | vnt |  |  |  | 0
2.128 | - | 3AXD50001091538 | JUNGČIŲ RINKINYS PLOKŠTĖ IR JUNGTIS 4Q/ULH MODULIUI tinkantis ABB gamintojo ACS880 dažnio keitiklio modeliams arba lygiavertis | 1 | vnt |  |  |  | 0
2.129 | - | 68361249 | JUNGČIŲ RINKINYS, AC/DC AL/CU 6-70/25MM 690V 12 VNT. tinkantis ABB gamintojo ACS880 dažnio keitiklio modeliams arba lygiavertis | 1 | vnt |  |  |  | 0
2.130 | - | 68361231 | JUNGČIŲ RINKINYS, AC/DC AL/CU 6-70MM 500V 12 VNT. tinkantis ABB gamintojo ACS880 dažnio keitiklio modeliams arba lygiavertis | 1 | vnt |  |  |  | 0
2.131 | - | 68361265 | JUNGČIŲ RINKINYS, AC/DC AL/CU 95-185MM 9 VNT. tinkantis ABB gamintojo ACS880 dažnio keitiklio modeliams arba lygiavertis | 1 | vnt |  |  |  | 0
2.132 | - | 64399756 | KONTAKTORIUS AF580-30-22-70 tinkantis ABB gamintojo ACS880 dažnio keitiklio modeliams arba lygiavertis | 1 | vnt |  |  |  | 0
2.133 | - | 3AXD50000282449 | KONTAKTORIUS AF80-30-11-13 tinkantis ABB gamintojo ACS880 dažnio keitiklio modeliams arba lygiavertis | 1 | vnt |  |  |  | 0
2.134 | - | 3AXD50000008695 | KONTAKTORIUS AF09-30-10-14 tinkantis ABB gamintojo ACS880 dažnio keitiklio modeliams arba lygiavertis | 4 | vnt |  |  |  | 0
2.135 | - | 3AXD50000030318 | KONTAKTORIUS AF16-22-00-11 tinkantis ABB gamintojo ACS880 dažnio keitiklio modeliams arba lygiavertis | 1 | vnt |  |  |  | 0
2.136 | - | 3AXD50000000405 | KONTAKTORIUS AF16-30-10-13 tinkantis ABB gamintojo ACS880 dažnio keitiklio modeliams arba lygiavertis | 1 | vnt |  |  |  | 0
2.137 | - | 3AXD50000012146 | KONTAKTORIUS AF190-30-22-13 tinkantis ABB gamintojo ACS880 dažnio keitiklio modeliams arba lygiavertis | 1 | vnt |  |  |  | 0
2.138 | - | 3AUA0000180466 | KONTAKTORIUS AF26-40-00-11 tinkantis ABB gamintojo ACS880 dažnio keitiklio modeliams arba lygiavertis | 1 | vnt |  |  |  | 0
2.139 | - | 3AUA0000180465 | KONTAKTORIUS AF52-40-00-11 tinkantis ABB gamintojo ACS880 dažnio keitiklio modeliams arba lygiavertis | 1 | vnt |  |  |  | 0
2.140 | - | 64693051 | KONTAKTORIUS B6-30-10 tinkantis ABB gamintojo ACS880 dažnio keitiklio modeliams arba lygiavertis | 1 | vnt |  |  |  | 0
2.141 | - | 3AXD50001007539 | KONTAKTORIŲ RINKINYS AF40 KONTAKTORIAUS RINKINYS SU TIM LAKŠTAIS tinkantis ABB gamintojo ACS880 dažnio keitiklio modeliams arba lygiavertis | 1 | vnt |  |  |  | 0
2.142 | - | 3AXD50001007546 | KONTAKTORIŲ RINKINYS AF52 KONTAKTORIAUS RINKINYS SU TIM LAKŠTAIS tinkantis ABB gamintojo ACS880 dažnio keitiklio modeliams arba lygiavertis | 1 | vnt |  |  |  | 0
2.143 | - | 3AXD50000255030 | KONTAKTORIŲ RINKINYS AF52-40 ĮKROVIMO KONTAKTORIAUS ATSARGINIŲ DALIŲ RINKINYS tinkantis ABB gamintojo ACS880 dažnio keitiklio modeliams arba lygiavertis | 1 | vnt |  |  |  | 0
2.144 | - | 3AXD50001006693 | KONTAKTORIŲ RINKINYS R8 4Q/ULH PAGRINDINIO KONTAKTORIAUS RINKINYS tinkantis ABB gamintojo ACS880 dažnio keitiklio modeliams arba lygiavertis | 1 | vnt |  |  |  | 0
2.145 | - | 3AXD50000623938 | KONTAKTORIUS MC1CA00ATWD / 1SAL101842R9901 tinkantis ABB gamintojo ACS880 dažnio keitiklio modeliams arba lygiavertis | 1 | vnt |  |  |  | 0
2.146 | 10903300091 | 3AXD50000623945 | KONTAKTORIUS MC1CA00ATWG / 1SAL103102R9901 tinkantis ABB gamintojo ACS880 dažnio keitiklio modeliams arba lygiavertis | 1 | vnt |  |  |  | 0
2.147 | - | 3AXD50000027085 | KONTAKTORIUS R8 PAGRINDINIS KONTAKTORIUS tinkantis ABB gamintojo ACS880 dažnio keitiklio modeliams arba lygiavertis | 1 | vnt |  |  |  | 0
2.148 | - | 3AXD50000000403 | KONTAKTORIUS AF09-30-10-13 tinkantis ABB gamintojo ACS880 dažnio keitiklio modeliams arba lygiavertis | 2 | vnt |  |  |  | 0
2.149 | - | 3AXD50000001340 | KONTAKTORIUS AF110-30-11-70 tinkantis ABB gamintojo ACS880 dažnio keitiklio modeliams arba lygiavertis | 1 | vnt |  |  |  | 0
2.150 | - | 3AXD50000019269 | KONTAKTORIUS AF116-30-22-13 tinkantis ABB gamintojo ACS880 dažnio keitiklio modeliams arba lygiavertis | 1 | vnt |  |  |  | 0
2.151 | - | 68687284 | KONTAKTORIUS AF1250-30-22-70 tinkantis ABB gamintojo ACS880 dažnio keitiklio modeliams arba lygiavertis | 1 | vnt |  |  |  | 0
2.152 | 10903300078 | 3AXD50000036927 | KONTAKTORIUS R11 LCL tinkantis ABB gamintojo ACS880 dažnio keitiklio modeliams arba lygiavertis | 3 | vnt |  |  |  | 0
2.153 | - | 3AXD50000010454 | VALDYMO PLOKŠTĖ BDFC-01C tinkantis ABB gamintojo ACS880 dažnio keitiklio modeliams arba lygiavertis | 4 | vnt |  |  |  | 0
2.154 | - | 3AUA0000035410 | VALDYMO PLOKŠTĖS RINKINYS VALDYMO PLOKŠTĖ ACS800-RMIO-12C tinkantis ABB gamintojo ACS880 dažnio keitiklio modeliams arba lygiavertis | 1 | vnt |  |  |  | 0
2.155 | - | 3AUA0000035408 | VALDYMO PLOKŠTĖS RINKINYS VALDYMO PLOKŠTĖS ATSARGINIŲ DALIŲ RINKINYS RMIO-11C tinkantis ABB gamintojo ACS880 dažnio keitiklio modeliams arba lygiavertis | 1 | vnt |  |  |  | 0
2.156 | - | 68281059 | VALDYMO PULTAS CDP 312R tinkantis ABB gamintojo ACS880 dažnio keitiklio modeliams arba lygiavertis | 1 | vnt |  |  |  | 0
2.157 | - | 3AXD50000025965 | VALDYMO PULTO RINKINYS ACS-AP-W DOVANINĖ PAKUOTĖ tinkantis ABB gamintojo ACS880 dažnio keitiklio modeliams arba lygiavertis | 1 | vnt |  |  |  | 0
2.158 | - | 3AXD50000184828 | VALDYMO PULTO RINKINYS ACS-AP-W MAŽMENINĖ PAKUOTĖ tinkantis ABB gamintojo ACS880 dažnio keitiklio modeliams arba lygiavertis | 1 | vnt |  |  |  | 0
2.159 | - | 3AUA0000108878 | VALDYMO PULTO RINKINYS DPMP-01 tinkantis ABB gamintojo ACS880 dažnio keitiklio modeliams arba lygiavertis | 1 | vnt |  |  |  | 0
2.160 | - | 64684451 | VALDYMO PULTO RINKINYS MNTG RPMP-03-KIT+VALDYMO PULTAS tinkantis ABB gamintojo ACS880 dažnio keitiklio modeliams arba lygiavertis | 1 | vnt |  |  |  | 0
2.161 | - | 3AUA0000036521 | VALDYMO BLOKAS IR PROGRAMINĖ ĮRANGA RDCU-12C; CONTROL UNIT tinkantis ABB gamintojo ACS880 dažnio keitiklio modeliams arba lygiavertis | 1 | vnt |  |  |  | 0
2.162 | 10903300030 | 3AUA0000110430 | VALDYMO BLOKAS BCU-12 tinkantis ABB gamintojo ACS880 dažnio keitiklio modeliams arba lygiavertis | 2 | vnt |  |  |  | 0
2.163 | - | 3ADT220166R0002 | VALDYMO BLOKAS ELEKTRONINIS BLOKAS DCS880/DCT880 tinkantis ABB gamintojo DCT880 dažnio keitiklio modeliams arba lygiavertis | 1 | vnt |  |  |  | 0
2.164 | 10903300028 | 3AXD50000183012 | VALDYMO BLOKAS ZCU-12 SUPAKUOTAS SP tinkantis ABB gamintojo ACS880 dažnio keitiklio modeliams arba lygiavertis | 1 | vnt |  |  |  | 0
2.165 | 10903300027 | 3AXD50000182992 | VALDYMO BLOKAS ZCU-14 SUPAKUOTAS SP tinkantis ABB gamintojo ACS880 dažnio keitiklio modeliams arba lygiavertis | 1 | vnt |  |  |  | 0
2.166 | 10903300029 | 3AUA0000110429 | VALDYMO BLOKAS BCU-02 tinkantis ABB gamintojo ACS880 dažnio keitiklio modeliams arba lygiavertis | 2 | vnt |  |  |  | 0
2.167 | - | 3ADT629044P0001 | DANGTIS DCT880 tinkantis ABB gamintojo DCT880 dažnio keitiklio modeliams arba lygiavertis | 1 | vnt |  |  |  | 0
2.168 | - | 3AUA0000102532 | DANGČIO RINKINYS IP21 VIDURINIO DANGČIO RINKINYS tinkantis ABB gamintojo ACS880 dažnio keitiklio modeliams arba lygiavertis | 1 | vnt |  |  |  | 0
2.169 | - | 3AXD50000013805 | DANGČIO RINKINYS LIGHT CP IP GAUBTAS tinkantis ABB gamintojo ACS880 dažnio keitiklio modeliams arba lygiavertis | 1 | vnt |  |  |  | 0
2.170 | - | 3AUA0000087694 | DANGČIO RINKINYS R1-R2 DANGČIAI + PREKĖS ŽENKLO PLOKŠTELĖ tinkantis ABB gamintojo ACS880 dažnio keitiklio modeliams arba lygiavertis | 1 | vnt |  |  |  | 0
2.171 | - | 3AXD50000029642 | DANGČIO RINKINYS R3 IP21 DANGČIO RINKINYS tinkantis ABB gamintojo ACS880 dažnio keitiklio modeliams arba lygiavertis | 1 | vnt |  |  |  | 0
2.172 | - | 3AUA0000109679 | DANGČIO RINKINYS R6 IP21 ĮVORĖS DANGČIO RINKINYS tinkantis ABB gamintojo ACS880 dažnio keitiklio modeliams arba lygiavertis | 1 | vnt |  |  |  | 0
2.173 | - | 64620142 | DANGČIO RINKINYS R6 IP21 PLASTIKINIS OPCIJOS DANGTIS tinkantis ABB gamintojo ACS880 dažnio keitiklio modeliams arba lygiavertis | 1 | vnt |  |  |  | 0
2.174 | - | 3AXD50000019702 | DANGČIO RINKINYS R6 IP21 VIRŠUTINIO DANGČIO RINKINYS tinkantis ABB gamintojo ACS880 dažnio keitiklio modeliams arba lygiavertis | 1 | vnt |  |  |  | 0
2.175 | - | 3AUA0000109663 | DANGČIO RINKINYS R8 IP21 VIRŠUTINIO DANGČIO RINKINYS tinkantis ABB gamintojo ACS880 dažnio keitiklio modeliams arba lygiavertis | 1 | vnt |  |  |  | 0
2.176 | - | 64617397 | DANGČIO RINKINYS VIRŠUTINIS R6 IP21 tinkantis ABB gamintojo ACS880 dažnio keitiklio modeliams arba lygiavertis | 1 | vnt |  |  |  | 0
2.177 | - | 3AXD50000002622 | DANGTIS, PLASTIKINIS OPTINIAMS KABELIAMS tinkantis ABB gamintojo ACS880 dažnio keitiklio modeliams arba lygiavertis | 8 | vnt |  |  |  | 0
2.178 | - | 3AUA0000109976 | DANGTIS, PLASTIKINIS PANELO LAIKIKLIS tinkantis ABB gamintojo ACS880 dažnio keitiklio modeliams arba lygiavertis | 1 | vnt |  |  |  | 0
2.179 | - | 3AXD50000181476 | DANGTIS, PLIENINIS MODULIO JUNGTIŲ LIUKAS tinkantis ABB gamintojo ACS880 dažnio keitiklio modeliams arba lygiavertis | 1 | vnt |  |  |  | 0
2.180 | - | 3AXD50000037396 | SROVĖS JUTIKLIS 1000A tinkantis ABB gamintojo ACS880 dažnio keitiklio modeliams arba lygiavertis | 6 | vnt |  |  |  | 0
2.181 | - | 68405157 | SROVĖS JUTIKLIS GCUR5511 R5 500V ĮVADAS tinkantis ABB gamintojo ACS880 dažnio keitiklio modeliams arba lygiavertis | 1 | vnt |  |  |  | 0
2.182 | - | 68405173 | SROVĖS JUTIKLIS GCUR5521 R5 500V IŠVADAS tinkantis ABB gamintojo ACS880 dažnio keitiklio modeliams arba lygiavertis | 1 | vnt |  |  |  | 0
2.183 | - | 68352134 | SROVĖS JUTIKLIS GCUR5531 R5 500V ĮVADAS tinkantis ABB gamintojo ACS880 dažnio keitiklio modeliams arba lygiavertis | 1 | vnt |  |  |  | 0
2.184 | - | 68364531 | SROVĖS JUTIKLIS GCUR5541 R5 500V IŠVADAS tinkantis ABB gamintojo ACS880 dažnio keitiklio modeliams arba lygiavertis | 1 | vnt |  |  |  | 0
2.185 | - | 3AUA0000082144 | SROVĖS JUTIKLIS HASS 200 ATVIROJO KONTŪRO SROVĖS JUTIKLIS tinkantis ABB gamintojo ACS880 dažnio keitiklio modeliams arba lygiavertis | 1 | vnt |  |  |  | 0
2.186 | - | 3AXD50000234943 | SROVĖS JUTIKLIS HOYS 200-S/SP32 tinkantis ABB gamintojo ACS880 dažnio keitiklio modeliams arba lygiavertis | 6 | vnt |  |  |  | 0
2.187 | 10903300072 | 3AXD50000327683 | SROVĖS JUTIKLIO RINKINYS. SROVĖS JUTIKLIO RINKINYS SU EMC APSAUGA tinkantis ABB gamintojo ACS880 dažnio keitiklio modeliams arba lygiavertis | 8 | vnt |  |  |  | 0
2.188 | - | 68261350 | SROVĖS JUTIKLIO RINKINYS LF 305-S/SP11, 3 VNT. SROVĖS JUTIKLIŲ tinkantis ABB gamintojo ACS880 dažnio keitiklio modeliams arba lygiavertis | 1 | vnt |  |  |  | 0
2.189 | - | 3AXD50000989270 | SROVĖS JUTIKLIO RINKINYS R8 ĮVADO SROVĖS JUTIKLIAI IR ŠYNOS tinkantis ABB gamintojo ACS880 dažnio keitiklio modeliams arba lygiavertis | 1 | vnt |  |  |  | 0
2.190 | - | 3ADT751004P0004 | SROVĖS TRANSFORMATORIUS PWSXXX D1 1500:1 / 150A tinkantis ABB gamintojo DCT880 dažnio keitiklio modeliams arba lygiavertis | 3 | vnt |  |  |  | 0
2.191 | - | 3AXD50000001386 | DUOMENŲ KABELIS 3000MM, SF/UTP, RJ45/RJ45, CAT5E tinkantis ABB gamintojo ACS880 dažnio keitiklio modeliams arba lygiavertis | 1 | vnt |  |  |  | 0
2.192 | - | 64064410 | DUOMENŲ KABELIS VALDYMO PULTO KABELIS NAMC-51/NDPI-21 tinkantis ABB gamintojo ACS880 dažnio keitiklio modeliams arba lygiavertis | 1 | vnt |  |  |  | 0
2.193 | - | 64658930 | DUOMENŲ KABELIS VALDYMO PULTO KABELIS RPLC-00C tinkantis ABB gamintojo ACS880 dažnio keitiklio modeliams arba lygiavertis | 1 | vnt |  |  |  | 0
2.194 | - | 64693034 | DUOMENŲ KABELIS VALDYMO PULTO KABELIS RPLC-02C tinkantis ABB gamintojo ACS880 dažnio keitiklio modeliams arba lygiavertis | 1 | vnt |  |  |  | 0
2.195 | - | 64644521 | DUOMENŲ KABELIS VALDYMO PULTO KABELIS RPLC-03C tinkantis ABB gamintojo ACS880 dažnio keitiklio modeliams arba lygiavertis | 1 | vnt |  |  |  | 0
2.196 | - | 3AXD50000045742 | DC KONDENSATORIUS DC KONDENSATORIŲ BLOKAS ACS880 R8I 690V tinkantis ABB gamintojo ACS880 dažnio keitiklio modeliams arba lygiavertis | 8 | vnt |  |  |  | 0
2.197 | - | 3AXD50000635122 | DC KONDENSATORIŲ RINKINYS R8 4Q_ULH DC KONDENSATORIŲ RINKINYS 4 VNT. tinkantis ABB gamintojo ACS880 dažnio keitiklio modeliams arba lygiavertis | 1 | vnt |  |  |  | 0
2.198 | - | 3AXD50000879083 | DC KONDENSATORIŲ RINKINYS R8 4Q_ULH DC KONDENSATORIŲ RINKINYS 4 VNT. NAUJAS tinkantis ABB gamintojo ACS880 dažnio keitiklio modeliams arba lygiavertis | 1 | vnt |  |  |  | 0
2.199 | - | 3AXD50001173319 | DC KONDENSATORIŲ RINKINYS R10 690V KONDENSATORIŲ RINKINYS 6X tinkantis ABB gamintojo ACS880 dažnio keitiklio modeliams arba lygiavertis | 3 | vnt |  |  |  | 0
2.200 | - | 3AXD50000028750 | DC KONDENSATORIUS R8I ELEKTROLITINIS KONDENSATORIUS tinkantis ABB gamintojo ACS880 dažnio keitiklio modeliams arba lygiavertis | 48 | vnt |  |  |  | 0
2.201 | - | 3AXD50000045744 | DC KONDENSATORIUS DC KONDENSATORIŲ BLOKAS ACS880 R8I 690V tinkantis ABB gamintojo ACS880 dažnio keitiklio modeliams arba lygiavertis | 4 | vnt |  |  |  | 0
2.202 | - | 64618164 | PLATFORMA, PLASTIKINĖ R6 PLASTIKINIS KONDENSATORIAUS / PCB LAIKIKLIS tinkantis ABB gamintojo ACS880 dažnio keitiklio modeliams arba lygiavertis | 1 | vnt |  |  |  | 0
2.203 | - | 3AUA0000124984 | IŠKROVIMO VARŽA 2X7KOHM tinkantis ABB gamintojo ACS880 dažnio keitiklio modeliams arba lygiavertis | 1 | vnt |  |  |  | 0
2.204 | - | 3AXD50000448432 | IŠKROVIMO VARŽOS RINKINYS IŠKROVIMO VARŽOS RINKINYS R8 ACXX80-11/31 tinkantis ABB gamintojo ACS880 dažnio keitiklio modeliams arba lygiavertis | 1 | vnt |  |  |  | 0
2.205 | - | 68262739 | IŠKROVIMO VARŽOS RINKINYS NXBU 3X4,7K 50W IŠKROVIMO VARŽA tinkantis ABB gamintojo ACS880 dažnio keitiklio modeliams arba lygiavertis | 1 | vnt |  |  |  | 0
2.206 | - | 68262712 | IŠKROVIMO VARŽOS RINKINYS NXBU 3X6,8K 65W IŠKROVIMO VARŽA tinkantis ABB gamintojo ACS880 dažnio keitiklio modeliams arba lygiavertis | 1 | vnt |  |  |  | 0
2.207 | - | 3AXD50000311750 | IŠKROVIMO VARŽOS RINKINYS VARŽŲ IR ŠILUMINIŲ TARPINIŲ ATSARGINIŲ DALIŲ RINKINYS tinkantis ABB gamintojo ACS880 dažnio keitiklio modeliams arba lygiavertis | 8 | vnt |  |  |  | 0
2.208 | 10901300004 | 3AXD50000013118 | IŠKROVIMO VARŽOS RINKINYS IŠKROVIMO VARŽOS RINKINYS 2 VNT. tinkantis ABB gamintojo ACS880 dažnio keitiklio modeliams arba lygiavertis | 3 | vnt |  |  |  | 0
2.209 | - | 3AXD50000000966 | ATJUNGIKLIS OT1000E03 tinkantis ABB gamintojo ACS880 dažnio keitiklio modeliams arba lygiavertis | 1 | vnt |  |  |  | 0
2.210 | - | 3AXD50000003296 | ATJUNGIKLIS OT1250E12 tinkantis ABB gamintojo ACS880 dažnio keitiklio modeliams arba lygiavertis | 1 | vnt |  |  |  | 0
2.211 | - | 3AXD50000027084 | ELEKTROLITINIS KONDENSATORIUS BUFERINIS KONDENSATORIUS KONTAKTORIUI tinkantis ABB gamintojo ACS880 dažnio keitiklio modeliams arba lygiavertis | 1 | vnt |  |  |  | 0
2.212 | 10903300092 | 3AXD50000027448 | ELEKTROLITINIS KONDENSATORIUS BUFERINIS KONDENSATORIUS KONTAKTORIUI tinkantis ABB gamintojo ACS880 dažnio keitiklio modeliams arba lygiavertis | 1 | vnt |  |  |  | 0
2.213 | - | 3ADT754043P0002 | VENTILIATORIUS AFB1224SHAZC 120x120x25 24VDC tinkantis ABB gamintojo DCT880 dažnio keitiklio modeliams arba lygiavertis | 3 | vnt |  |  |  | 0
2.214 | 11200300034 | 3AXD50000034334 | VENTILIATORIAUS SURINKIMAS VIDINIS VENTILIATORIAUS SURINKIMAS SU APSAUGINE GROTELE tinkantis ABB gamintojo ACS880 dažnio keitiklio modeliams arba lygiavertis | 1 | vnt |  |  |  | 0
2.215 | 11200300022 | 3AXD50000345250 | VENTILIATORIAUS RINKINYS ACS880-14 R11 LCL ANTRINIS VENTILIATORIUS, SUPAKUOTAS tinkantis ABB gamintojo ACS880 dažnio keitiklio modeliams arba lygiavertis | 3 | vnt |  |  |  | 0
2.216 | - | 63998931 | VENTILIATORIUS, AŠINIS 2410ML-05W-B60-D23 tinkantis ABB gamintojo ACS880 dažnio keitiklio modeliams arba lygiavertis | 1 | vnt |  |  |  | 0
2.217 | - | 3AXD50000046710 | VENTILIATORIUS, AŠINIS ACS880-11 R8 PAGRINDINIS VENTILIATORIUS tinkantis ABB gamintojo ACS880 dažnio keitiklio modeliams arba lygiavertis | 1 | vnt |  |  |  | 0
2.218 | 11200300035 | 3AXD50000220830 | VENTILIATORIUS, AŠINIS ACXX80-X1 R6 tinkantis ABB gamintojo ACS880 dažnio keitiklio modeliams arba lygiavertis | 1 | vnt |  |  |  | 0
2.219 | 11200300033 | 3AXD50000129942 | VENTILIATORIUS, AŠINIS PAGRINDINIO VENTILIATORIAUS SURINKIMAS ACS880-11/31 R3 tinkantis ABB gamintojo ACS880 dažnio keitiklio modeliams arba lygiavertis | 1 | vnt |  |  |  | 0
2.220 | 11200300021 | 3AXD50000201709 | VENTILIATORIUS, AŠINIS ACS880 14/34 R11 PCB VENTILIATORIUS tinkantis ABB gamintojo ACS880 dažnio keitiklio modeliams arba lygiavertis | 3 | vnt |  |  |  | 0
2.221 | 11200300019 | 3AXD50000037992 | VENTILIATORIUS, AŠINIS ACS880-14 R11 PAGRINDINIS VENTILIATORIUS tinkantis ABB gamintojo ACS880 dažnio keitiklio modeliams arba lygiavertis | 3 | vnt |  |  |  | 0
2.222 | 11200300020 | 3AUA0000070398 | VENTILIATORIUS, AŠINIS PAGRINDINIS VENTILIATORIUS, R2 tinkantis ABB gamintojo ACS880 dažnio keitiklio modeliams arba lygiavertis | 3 | vnt |  |  |  | 0
2.223 | - | 3AXD50000324293 | TVIRTINIMO DETALĖS, PLASTIKINIS RINKINYS KABELIO APKABŲ RINKINYS 20 VNT. ATSARGINIŲ DALIŲ tinkantis ABB gamintojo ACS880 dažnio keitiklio modeliams arba lygiavertis | 8 | vnt |  |  |  | 0
2.224 | - | 68284970 | ŠVIESOLAIDINIS KABELIS - tinkantis ABB gamintojo ACS880 dažnio keitiklio modeliams arba lygiavertis | 1 | vnt |  |  |  | 0
2.225 | - | 68285046 | ŠVIESOLAIDINIS KABELIS - tinkantis ABB gamintojo ACS880 dažnio keitiklio modeliams arba lygiavertis | 1 | vnt |  |  |  | 0
2.226 | - | 3AXD50000008394 | ŠVIESOLAIDINIS KABELIS 850MM ŠVIESOLAIDINĖ JUNGTIS BINT-BFPS tinkantis ABB gamintojo ACS880 dažnio keitiklio modeliams arba lygiavertis | 8 | vnt |  |  |  | 0
2.227 | - | 3AXD50000186334 | ŠVIESOLAIDINIS KABELIS ŠVIESOLAIDINIS KABELIS tinkantis ABB gamintojo ACS880 dažnio keitiklio modeliams arba lygiavertis | 1 | vnt |  |  |  | 0
2.228 | - | 3AXD50000186341 | ŠVIESOLAIDINIS KABELIS ŠVIESOLAIDINIS KABELIS tinkantis ABB gamintojo ACS880 dažnio keitiklio modeliams arba lygiavertis | 1 | vnt |  |  |  | 0
2.229 | - | 3AXD50000186372 | ŠVIESOLAIDINIS KABELIS ŠVIESOLAIDINIS KABELIS tinkantis ABB gamintojo ACS880 dažnio keitiklio modeliams arba lygiavertis | 1 | vnt |  |  |  | 0
2.230 | - | 3AXD50000186396 | ŠVIESOLAIDINIS KABELIS ŠVIESOLAIDINIS KABELIS tinkantis ABB gamintojo ACS880 dažnio keitiklio modeliams arba lygiavertis | 1 | vnt |  |  |  | 0
2.231 | - | 58948276 | ŠVIESOLAIDINIS KABELIS ŠVIESOLAIDINIS KABELIS NLWC-10 tinkantis ABB gamintojo ACS880 dažnio keitiklio modeliams arba lygiavertis | 1 | vnt |  |  |  | 0
2.232 | - | 3AXD50000757282 | ŠVIESOLAIDINIS KABELIS ŠVIESOLAIDINIS KABELIS, 2600MM tinkantis ABB gamintojo ACS880 dažnio keitiklio modeliams arba lygiavertis | 1 | vnt |  |  |  | 0
2.233 | - | 3AXD50000757299 | ŠVIESOLAIDINIS KABELIS ŠVIESOLAIDINIS KABELIS, 2600MM tinkantis ABB gamintojo ACS880 dažnio keitiklio modeliams arba lygiavertis | 1 | vnt |  |  |  | 0
2.234 | - | 3AXD50000759156 | ŠVIESOLAIDINIO KABELIO RINKINYS 0,5 M tinkantis ABB gamintojo ACS880 dažnio keitiklio modeliams arba lygiavertis | 1 | vnt |  |  |  | 0
2.235 | - | 3AXD50000512065 | ŠVIESOLAIDINIO KABELIO RINKINYS 2,0 M tinkantis ABB gamintojo ACS880 dažnio keitiklio modeliams arba lygiavertis | 1 | vnt |  |  |  | 0
2.236 | - | 3AXD50000512225 | ŠVIESOLAIDINIO KABELIO RINKINYS 5,0 M tinkantis ABB gamintojo ACS880 dažnio keitiklio modeliams arba lygiavertis | 1 | vnt |  |  |  | 0
2.237 | - | 58948250 | ŠVIESOLAIDINIO KABELIO RINKINYS ŠVIESOLAIDINIS KABELIS NLWC-05 tinkantis ABB gamintojo ACS880 dažnio keitiklio modeliams arba lygiavertis | 1 | vnt |  |  |  | 0
2.238 | - | 68639603 | ŠVIESOLAIDINIS KABELIS QFBR- tinkantis ABB gamintojo ACS880 dažnio keitiklio modeliams arba lygiavertis | 1 | vnt |  |  |  | 0
2.239 | - | 64400339 | ŠVIESOLAIDINIS KABELIS QFBR, RMIO-RASI tinkantis ABB gamintojo ACS880 dažnio keitiklio modeliams arba lygiavertis | 1 | vnt |  |  |  | 0
2.240 | - | 61046534 | ŠVIESOLAIDINIS KABELIS QFBR-3883(HFBR-END010) tinkantis ABB gamintojo ACS880 dažnio keitiklio modeliams arba lygiavertis | 1 | vnt |  |  |  | 0
2.241 | - | 10025494 | ŠVIESOLAIDINIS KABELIS QFBR-3888 tinkantis ABB gamintojo ACS880 dažnio keitiklio modeliams arba lygiavertis | 1 | vnt |  |  |  | 0
2.242 | - | 3AXD50000186358 | ŠVIESOLAIDINIS KABELIS ŠVIESOLAIDINIS KABELIS tinkantis ABB gamintojo ACS880 dažnio keitiklio modeliams arba lygiavertis | 1 | vnt |  |  |  | 0
2.243 | - | 3AXD50000186389 | ŠVIESOLAIDINIS KABELIS ŠVIESOLAIDINIS KABELIS tinkantis ABB gamintojo ACS880 dažnio keitiklio modeliams arba lygiavertis | 1 | vnt |  |  |  | 0
2.244 | - | 68469325 | LAUKO TINKLO ADAPTERIO RINKINYS FPBA-01 MAŽMENINĖ PAKUOTĖ tinkantis ABB gamintojo ACS880 dažnio keitiklio modeliams arba lygiavertis | 1 | vnt |  |  |  | 0
2.245 | - | 3AUA0000108650 | LAUKO TINKLO RINKINYS FDPI-02 MAŽMENINĖ PAKUOTĖ tinkantis ABB gamintojo ACS880 dažnio keitiklio modeliams arba lygiavertis | 1 | vnt |  |  |  | 0
2.246 | - | 3AXD50000028727 | PLĖVELINIS KONDENSATORIUS DU/DT FILTRO KONDENSATORIUS tinkantis ABB gamintojo ACS880 dažnio keitiklio modeliams arba lygiavertis | 24 | vnt |  |  |  | 0
2.247 | - | 3AXD50000619252 | PLĖVELINIŲ KONDENSATORIŲ RINKINYS KONDENSATORIŲ DĖŽĖ BLCL-15-7+V991, SUPAKUOTAS SP tinkantis ABB gamintojo ACS880 dažnio keitiklio modeliams arba lygiavertis | 2 | vnt |  |  |  | 0
2.248 | - | 3AXD50000619276 | PLĖVELINIŲ KONDENSATORIŲ RINKINYS KONDENSATORIŲ DĖŽĖ BLCL-25-7+V991, SUPAKUOTAS SP tinkantis ABB gamintojo ACS880 dažnio keitiklio modeliams arba lygiavertis | 4 | vnt |  |  |  | 0
2.249 | - | 3AXD50000499267 | PLĖVELINIŲ KONDENSATORIŲ RINKINYS 1 VNT. PLĖVELINIS KONDENSATORIUS IR LAIDAS QLCL-13/15-7 tinkantis ABB gamintojo ACS880 dažnio keitiklio modeliams arba lygiavertis | 1 | vnt |  |  |  | 0
2.250 | - | 3AXD50000619269 | PLĖVELINIŲ KONDENSATORIŲ RINKINYS KONDENSATORIŲ DĖŽĖ BLCL-24-7+V991, SUPAKUOTAS SP tinkantis ABB gamintojo ACS880 dažnio keitiklio modeliams arba lygiavertis | 2 | vnt |  |  |  | 0
2.251 | - | 3AXD50000499274 | PLĖVELINIŲ KONDENSATORIŲ RINKINYS 2 VNT. PLĖVELINIS KONDENSATORIUS IR LAIDAS QLCL-13/15-7 tinkantis ABB gamintojo ACS880 dažnio keitiklio modeliams arba lygiavertis | 1 | vnt |  |  |  | 0
2.252 | - | 3AXD50000138289 | PLĖVELINIS KONDENSATORIUS QLCL-13/15-7 tinkantis ABB gamintojo ACS880 dažnio keitiklio modeliams arba lygiavertis | 2 | vnt |  |  |  | 0
2.253 | - | 3AXD50000021329 | PLĖVELINIS KONDENSATORIUS tinkantis ABB gamintojo ACS880 dažnio keitiklio modeliams arba lygiavertis | 12 | vnt |  |  |  | 0
2.254 | - | 3AXD50000030938 | FILTRAVIMO PLOKŠTĖ QFC3-581 tinkantis ABB gamintojo ACS880 dažnio keitiklio modeliams arba lygiavertis | 1 | vnt |  |  |  | 0
2.255 | 10903300097 | 3AXD50000621217 | FILTRO BLOKAS BLCL-25-7 tinkantis ABB gamintojo ACS880 dažnio keitiklio modeliams arba lygiavertis | 2 | vnt |  |  |  | 0
2.256 | 10903300100 | 3AXD50000621194 | FILTRO BLOKAS ACS880-BLCL-15-7+C183+C188+V991; BLCL-15-7 tinkantis ABB gamintojo ACS880 dažnio keitiklio modeliams arba lygiavertis | 1 | vnt |  |  |  | 0
2.257 | - | 3AXD50000021638 | FILTRAVIMO PLOKŠTĖ QFC2-581 tinkantis ABB gamintojo ACS880 dažnio keitiklio modeliams arba lygiavertis | 1 | vnt |  |  |  | 0
2.258 | - | 3AXD50000597512 | FILTRAVIMO PLOKŠTĖ QFC2-583 tinkantis ABB gamintojo ACS880 dažnio keitiklio modeliams arba lygiavertis | 1 | vnt |  |  |  | 0
2.259 | - | 10028850 | VENTILIATORIAUS APSAUGINĖ GROTELĖ 78128-2-4039 tinkantis ABB gamintojo ACS880 dažnio keitiklio modeliams arba lygiavertis | 2 | vnt |  |  |  | 0
2.260 | - | 64550993 | VENTILIATORIAUS APSAUGINĖ GROTELĖ LZ28-1 /-11 tinkantis ABB gamintojo ACS880 dažnio keitiklio modeliams arba lygiavertis | 1 | vnt |  |  |  | 0
2.261 | - | 3ADT693682P0001 | PLOKŠČIAS KABELIS X14 tinkantis ABB gamintojo DCT880 dažnio keitiklio modeliams arba lygiavertis | 1 | vnt |  |  |  | 0
2.262 | - | 64617770 | RĖMAS, PLASTIKINIS R6 PLASTIKINIS KORPUSAS tinkantis ABB gamintojo ACS880 dažnio keitiklio modeliams arba lygiavertis | 1 | vnt |  |  |  | 0
2.263 | - | 3AXD50000741069 | RĖMAS, PLIENINIS R11 DANGTIS ĮVADO PUSĖ tinkantis ABB gamintojo ACS880 dažnio keitiklio modeliams arba lygiavertis | 1 | vnt |  |  |  | 0
2.264 | - | 3ADT629047R0001 | PRIEKINIS DANGTIS DCT880 T1,T2 PILNAS tinkantis ABB gamintojo DCT880 dažnio keitiklio modeliams arba lygiavertis | 1 | vnt |  |  |  | 0
2.265 | - | 3AUA0000099121 | PRIEKINIS DANGTIS, PLIENINIS G2 APATINĖ IŠPLĖSTINĖ LENTYNA tinkantis ABB gamintojo ACS880 dažnio keitiklio modeliams arba lygiavertis | 1 | vnt |  |  |  | 0
2.266 | 10902300013 | 3AXD50000003785 | SAUGIKLIS 170M5408 tinkantis ABB gamintojo ACS880 dažnio keitiklio modeliams arba lygiavertis | 6 | vnt |  |  |  | 0
2.267 | 10902300018 | 68736021 | SAUGIKLIS 170M6549 tinkantis ABB gamintojo ACS880 dažnio keitiklio modeliams arba lygiavertis | 16 | vnt |  |  |  | 0
2.268 | 10902300017 | 68689589 | SAUGIKLIS 170M7062 tinkantis ABB gamintojo ACS880 dažnio keitiklio modeliams arba lygiavertis | 12 | vnt |  |  |  | 0
2.269 | 10902300024 | 64710842 | SAUGIKLIS C14G10 tinkantis ABB gamintojo ACS880 dažnio keitiklio modeliams arba lygiavertis | 6 | vnt |  |  |  | 0
2.270 | 10902300016 | 68264251 | SAUGIKLIS C14G4 tinkantis ABB gamintojo ACS880 dažnio keitiklio modeliams arba lygiavertis | 2 | vnt |  |  |  | 0
2.271 | 10902300025 | 68886121 | SAUGIKLIS C14G6 tinkantis ABB gamintojo ACS880 dažnio keitiklio modeliams arba lygiavertis | 6 | vnt |  |  |  | 0
2.272 | - | 64674986 | SAUGIKLIO LAIKIKLIS CH141DU tinkantis ABB gamintojo ACS880 dažnio keitiklio modeliams arba lygiavertis | 2 | vnt |  |  |  | 0
2.273 | - | 3AXD50000504459 | SAUGIKLIS SC32AR69V630TF tinkantis ABB gamintojo ACS880 dažnio keitiklio modeliams arba lygiavertis | 3 | vnt |  |  |  | 0
2.274 | - | 3AXD50000000122 | SAUGIKLINIS JUNGIKLIS OS160GD04F tinkantis ABB gamintojo ACS880 dažnio keitiklio modeliams arba lygiavertis | 4 | vnt |  |  |  | 0
2.275 | 10902300028 | 63919128 | SAUGIKLIS 170M6546, 800 A, 1250 V; SAUGIKLIS tinkantis ABB gamintojo ACS880 dažnio keitiklio modeliams arba lygiavertis | 8 | vnt |  |  |  | 0
2.276 | 10902300022 | 64717391 | SAUGIKLIS C22G63 tinkantis ABB gamintojo ACS880 dažnio keitiklio modeliams arba lygiavertis | 3 | vnt |  |  |  | 0
2.277 | 10902300014 | 3AXD50000504466 | SAUGIKLIS S C32AR69V500TF tinkantis ABB gamintojo ACS880 dažnio keitiklio modeliams arba lygiavertis | 3 | vnt |  |  |  | 0
2.278 | 10902300023 | 3AXD50000504428 | SAUGIKLIS SC33AR69V900TF tinkantis ABB gamintojo ACS880 dažnio keitiklio modeliams arba lygiavertis | 3 | vnt |  |  |  | 0
2.279 | 10902300026 | 3AXD50000199488 | SAUGIKLIS SC33AR 69V13CTF tinkantis ABB gamintojo ACS880 dažnio keitiklio modeliams arba lygiavertis | 3 | vnt |  |  |  | 0
2.280 | - | 64560425 | TARPIKLIS TVIRTINIMO TARPIKLIS TIPAS A tinkantis ABB gamintojo ACS880 dažnio keitiklio modeliams arba lygiavertis | 4 | vnt |  |  |  | 0
2.281 | - | 3AXD50000218837 | TARPIKLIS R7 DIA 64MM KONDENSATORIAMS tinkantis ABB gamintojo ACS880 dažnio keitiklio modeliams arba lygiavertis | 4 | vnt |  |  |  | 0
2.282 | - | 64621351 | TARPIKLIS R6 TVIRTINIMO TARPIKLIS TIPAS C tinkantis ABB gamintojo ACS880 dažnio keitiklio modeliams arba lygiavertis | 6 | vnt |  |  |  | 0
2.283 | 10903300099 | 3AXD50000049025 | VALDANČIOJO ELEKTRODO TVARKYKLĖS PLOKŠTĖ BGDR-11 tinkantis ABB gamintojo ACS880 dažnio keitiklio modeliams arba lygiavertis | 8 | vnt |  |  |  | 0
2.284 | - | 3AXD50000031016 | GROTELĖ, PLASTIKINĖ 150 VENTILIATORIAUS LAIKIKLIS tinkantis ABB gamintojo ACS880 dažnio keitiklio modeliams arba lygiavertis | 1 | vnt |  |  |  | 0
2.285 | - | 3AXD50000000126 | RANKENA JUNGIKLIAMS OHB150J12P tinkantis ABB gamintojo ACS880 dažnio keitiklio modeliams arba lygiavertis | 1 | vnt |  |  |  | 0
2.286 | - | 3AUA0000047451 | RANKENA JUNGIKLIAMS OHBS12 tinkantis ABB gamintojo ACS880 dažnio keitiklio modeliams arba lygiavertis | 1 | vnt |  |  |  | 0
2.287 | - | 3AUA0000051607 | RANKENA JUNGIKLIAMS OHB65J6 tinkantis ABB gamintojo ACS880 dažnio keitiklio modeliams arba lygiavertis | 1 | vnt |  |  |  | 0
2.288 | - | 3AXD50000909193 | RANKENOS RINKINYS PAPILDOMO MODULIO RANKENA tinkantis ABB gamintojo ACS880 dažnio keitiklio modeliams arba lygiavertis | 4 | vnt |  |  |  | 0
2.289 | - | 3AXD50000724666 | ŠILDYMO LAIDININKO RINKINYS ECONOPACK+ TIM FOLIJA SP tinkantis ABB gamintojo ACS880 dažnio keitiklio modeliams arba lygiavertis | 24 | vnt |  |  |  | 0
2.290 | - | 3AXD50000031371 | ŠILDYMO LAIDININKAS PRIMEPACK2 TIM GRAFITAS SP tinkantis ABB gamintojo ACS880 dažnio keitiklio modeliams arba lygiavertis | 6 | vnt |  |  |  | 0
2.291 | - | 3AXD50000031374 | ŠILDYMO LAIDININKAS PRIMEPACK3 TIM GRAFITAS SP tinkantis ABB gamintojo ACS880 dažnio keitiklio modeliams arba lygiavertis | 6 | vnt |  |  |  | 0
2.292 | - | 3AXD50000022017 | ŠILDYMO VARŽA BLCL/BL/BDCL MODULIO ŠILDYTUVAS tinkantis ABB gamintojo ACS880 dažnio keitiklio modeliams arba lygiavertis | 4 | vnt |  |  |  | 0
2.293 | - | 3AXD50000168736 | KORPUSAS, PLIENINIS R8 172MM VENTILIATORIAUS KORPUSAS tinkantis ABB gamintojo ACS880 dažnio keitiklio modeliams arba lygiavertis | 1 | vnt |  |  |  | 0
2.294 | - | 3AXD50000130085 | KORPUSAS, PLIENINIS R8 200MM VENTILIATORIAUS KORPUSAS tinkantis ABB gamintojo ACS880 dažnio keitiklio modeliams arba lygiavertis | 1 | vnt |  |  |  | 0
2.295 | 10902300021 | 68298938 | PEILINIS SAUGIKLIO ĮDĖKLAS OFAA000GG25 AC-SAUGIKLIS (Transformatorius -T10); AC-SAUGIKLIS (Transformatorius -T10) tinkantis ABB gamintojo ACS880 dažnio keitiklio modeliams arba lygiavertis | 4 | vnt |  |  |  | 0
2.296 | 10902300027 | 68298946 | PEILINIS SAUGIKLIO ĮDĖKLAS PEILINIS SAUGIKLIO ĮDĖKLAS; OFAA000GG35, 35A, 690V, IEC000 tinkantis ABB gamintojo ACS880 dažnio keitiklio modeliams arba lygiavertis | 4 | vnt |  |  |  | 0
2.297 | 10902300020 | 68298962 | PEILINIS SAUGIKLIO ĮDĖKLAS OFAA000GG63 tinkantis ABB gamintojo ACS880 dažnio keitiklio modeliams arba lygiavertis | 6 | vnt |  |  |  | 0
2.298 | 10902300019 | 68286697 | PEILINIS SAUGIKLIO ĮDĖKLAS OFAA00GG80 tinkantis ABB gamintojo ACS880 dažnio keitiklio modeliams arba lygiavertis | 6 | vnt |  |  |  | 0
2.299 | 10903300087 | 3AXD50000023098 | I/O PLOKŠTĖ ZBIB-03 tinkantis ABB gamintojo ACS880 dažnio keitiklio modeliams arba lygiavertis | 3 | vnt |  |  |  | 0
2.300 | - | 64784901 | PUSLAIDININKIŲ RINKINYS FF300R17KE3 3 VNT. tinkantis ABB gamintojo ACS880 dažnio keitiklio modeliams arba lygiavertis | 2 | vnt |  |  |  | 0
2.301 | - | 68463882 | PUSLAIDININKIŲ RINKINYS SKM150GB12T4 3 VNT. tinkantis ABB gamintojo ACS880 dažnio keitiklio modeliams arba lygiavertis | 2 | vnt |  |  |  | 0
2.302 | 10903300083 | 3AXD50000038790 | IGBT MODULIS IGBT 1400A+BGAD-13C RINKINYS tinkantis ABB gamintojo ACS880 dažnio keitiklio modeliams arba lygiavertis | 6 | vnt |  |  |  | 0
2.303 | 10903300083 | 3AXD50000716937 | IGBT MODULIS IGBT 1400A+BGAD-13C RINKINYS tinkantis ABB gamintojo ACS880 dažnio keitiklio modeliams arba lygiavertis | 6 | vnt |  |  |  | 0
2.304 | 10903300063 | 3AXD50000030268 | IGBT MODULIO RINKINYS 1700V/650A FUJI PUSLAIDININKIŲ RINKINYS SP tinkantis ABB gamintojo ACS880 dažnio keitiklio modeliams arba lygiavertis | 6 | vnt |  |  |  | 0
2.305 | 10903300071 | 3AXD50000749256 | IGBT MODULIO RINKINYS IGBT BGAD-21C/500A;1700V;EP+ TIM FOLIJA SP tinkantis ABB gamintojo ACS880 dažnio keitiklio modeliams arba lygiavertis | 24 | vnt |  |  |  | 0
2.306 | - | 3AXD50000637249 | IGBT MODULIO RINKINYS R8 4Q_ULH ED3 300/ZGAD-572 RINKINYS tinkantis ABB gamintojo ACS880 dažnio keitiklio modeliams arba lygiavertis | 2 | vnt |  |  |  | 0
2.307 | - | 3AXD50000634972 | IGBT MODULIO RINKINYS R8 4Q_ULH ED3 450A/ZGAD-582 RINKINYS tinkantis ABB gamintojo ACS880 dažnio keitiklio modeliams arba lygiavertis | 2 | vnt |  |  |  | 0
2.308 | 10903300064 | 3AXD50000030269 | IGBT MODULIO RINKINYS 1700V1000A FUJI PUSLAIDININKIŲ RINKINYS SP tinkantis ABB gamintojo ACS880 dažnio keitiklio modeliams arba lygiavertis | 6 | vnt |  |  |  | 0
2.309 | 10903300074 | 3AXD50000749034 | IGBT MODULIO RINKINYS IGBT BGAD-21C/300A;1700V;EP+ TIM FOLIJA SP tinkantis ABB gamintojo ACS880 dažnio keitiklio modeliams arba lygiavertis | 12 | vnt |  |  |  | 0
2.310 | - | 3AXD50000477104 | MONTAVIMO RINKINYS PRIEDŲ DĖŽĖ, R11, TS8/VX25 tinkantis ABB gamintojo ACS880 dažnio keitiklio modeliams arba lygiavertis | 1 | vnt |  |  |  | 0
2.311 | - | 64553577 | MONTAVIMO RINKINYS ACS801 R4-R6 KABELIO EKRANO APKABOS tinkantis ABB gamintojo ACS880 dažnio keitiklio modeliams arba lygiavertis | 1 | vnt |  |  |  | 0
2.312 | - | 3AXD50000002734 | IZOLIACINIS LAKŠTAS, PLASTIKINIS DC ŠYNOMS tinkantis ABB gamintojo ACS880 dažnio keitiklio modeliams arba lygiavertis | 8 | vnt |  |  |  | 0
2.313 | - | 3AXD50000668618 | IZOLIACINIS LAKŠTAS, PLASTIKINIS G1 KONDENSATORIAUS VIDURINĖ PLOKŠTĖ tinkantis ABB gamintojo ACS880 dažnio keitiklio modeliams arba lygiavertis | 1 | vnt |  |  |  | 0
2.314 | - | 3AXD50000958634 | IZOLIACINIS LAKŠTAS, PLASTIKINIS IZOLIATORIUS BFPS-48/95 tinkantis ABB gamintojo ACS880 dažnio keitiklio modeliams arba lygiavertis | 1 | vnt |  |  |  | 0
2.315 | - | 3AXD50000004158 | IZOLIACINIS LAKŠTAS, PLASTIKINIS IZOLIATORIUS R11 tinkantis ABB gamintojo ACS880 dažnio keitiklio modeliams arba lygiavertis | 1 | vnt |  |  |  | 0
2.316 | - | 64767445 | IZOLIACINIS LAKŠTAS, PLASTIKINĖ IZOLIACINĖ PLOKŠTĖ tinkantis ABB gamintojo ACS880 dažnio keitiklio modeliams arba lygiavertis | 12 | vnt |  |  |  | 0
2.317 | - | 3AXD50000025578 | IZOLIACINIS LAKŠTAS, PLASTIKINIS LCL ŠONINIS DANGTIS tinkantis ABB gamintojo ACS880 dažnio keitiklio modeliams arba lygiavertis | 1 | vnt |  |  |  | 0
2.318 | - | 3AXD50000026644 | IZOLIACINIS LAKŠTAS, PLASTIKINIS R8 IŠKROVIMO VARŽA tinkantis ABB gamintojo ACS880 dažnio keitiklio modeliams arba lygiavertis | 1 | vnt |  |  |  | 0
2.319 | - | 3AXD50000360277 | IZOLIACINIS LAKŠTAS, PLASTIKINIS R8 QVAR IZOLIACINIS LAKŠTAS tinkantis ABB gamintojo ACS880 dažnio keitiklio modeliams arba lygiavertis | 1 | vnt |  |  |  | 0
2.320 | - | 64774832 | IZOLIACINIS LAKŠTAS, PLASTIKINIS ALCL-1X-X IZOLIACINĖ PLOKŠTĖ tinkantis ABB gamintojo ACS880 dažnio keitiklio modeliams arba lygiavertis | 6 | vnt |  |  |  | 0
2.321 | - | ACS880-104-0410A-7+E205 | INVERTERIO / MAITINIMO MODULIS ACS880-104-0410A-7+E205 tinkantis ABB gamintojo ACS880 dažnio keitiklio modeliams arba lygiavertis | 4 | vnt |  |  |  | 0
2.322 | - | 68404819 | LCL FILTRO RINKINYS GCHO5530LCL tinkantis ABB gamintojo ACS880 dažnio keitiklio modeliams arba lygiavertis | 1 | vnt |  |  |  | 0
2.323 | - | 68404754 | LCL FILTRO RINKINYS GCHO5550LCL tinkantis ABB gamintojo ACS880 dažnio keitiklio modeliams arba lygiavertis | 1 | vnt |  |  |  | 0
2.324 | - | 68577438 | LCL FILTRO RINKINYS GCHO6630LCL tinkantis ABB gamintojo ACS880 dažnio keitiklio modeliams arba lygiavertis | 1 | vnt |  |  |  | 0
2.325 | 10903300079 | 3AXD50000310791 | LCL FILTRO RINKINYS QLCL-13-7 tinkantis ABB gamintojo ACS880 dažnio keitiklio modeliams arba lygiavertis | 1 | vnt |  |  |  | 0
2.326 | 10903300080 | 3AXD50000310784 | LCL FILTRO RINKINYS QLCL-15-7 tinkantis ABB gamintojo ACS880 dažnio keitiklio modeliams arba lygiavertis | 1 | vnt |  |  |  | 0
2.327 | - | 3AXD50000549818 | PRAVEDIMO PLOKŠTĖS SURINKIMAS R8 C2 FILTRO PRAVEDIMO PLOKŠTĖS RINKINYS tinkantis ABB gamintojo ACS880 dažnio keitiklio modeliams arba lygiavertis | 1 | vnt |  |  |  | 0
2.328 | - | 3AXD50000547906 | PRAVEDIMO PLOKŠTĖS SURINKIMAS R8 LCL PRAVEDIMO PLOKŠTĖS RINKINYS tinkantis ABB gamintojo ACS880 dažnio keitiklio modeliams arba lygiavertis | 1 | vnt |  |  |  | 0
2.329 | - | 3AUA0000047420 | APKROVOS ATJUNGIMO JUNGIKLIS OT40F3 tinkantis ABB gamintojo ACS880 dažnio keitiklio modeliams arba lygiavertis | 1 | vnt |  |  |  | 0
2.330 | - | 3AXD50000049451 | ILGAAMŽIS VENTILIATORIUS, AŠINIS VENTILIATORIUS ACS880 R8/R9 IP55 tinkantis ABB gamintojo ACS880 dažnio keitiklio modeliams arba lygiavertis | 1 | vnt |  |  |  | 0
2.331 | 11200300036 | 3AUA0000088115 | ILGAAMŽIS VENTILIATORIUS, AŠINIS VIDINIS VENTILIATORIUS tinkantis ABB gamintojo ACS880 dažnio keitiklio modeliams arba lygiavertis | 1 | vnt |  |  |  | 0
2.332 | 11200300017 | 3AUA0000123668 | ILGAAMŽIO VENTILIATORIAUS, AŠINIO RINKINYS ACS880 R1 ATSARGINIŲ DALIŲ RINKINYS tinkantis ABB gamintojo ACS880 dažnio keitiklio modeliams arba lygiavertis | 1 | vnt |  |  |  | 0
2.333 | 11200300024 | 3AXD50000028422 | ILGAAMŽIS VENTILIATORIUS, AŠINIS PCB VENTILIATORIUS tinkantis ABB gamintojo ACS880 dažnio keitiklio modeliams arba lygiavertis | 8 | vnt |  |  |  | 0
2.334 | 11200300032 | 10012171 | ILGAAMŽIS VENTILIATORIUS, AŠINIS W2E200-HH38-06 tinkantis ABB gamintojo ACS880 dažnio keitiklio modeliams arba lygiavertis | 2 | vnt |  |  |  | 0
2.335 | 11200300023 | 3AUA0000125508 | ILGAAMŽIS VENTILIATORIUS, AŠINIS W2E250-HL06-21 tinkantis ABB gamintojo ACS880 dažnio keitiklio modeliams arba lygiavertis | 3 | vnt |  |  |  | 0
2.336 | 11200300026 | 3AXD50000000592 | ILGAAMŽIS VENTILIATORIUS, RADIALINIS R3G225-RH17-23 tinkantis ABB gamintojo ACS880 dažnio keitiklio modeliams arba lygiavertis | 1 | vnt |  |  |  | 0
2.337 | 11200300025 | 3AXD50000036608 | ILGAAMŽIO VENTILIATORIAUS, RADIALINIO RINKINYS 175 MM VENTILIATORIAUS SURINKIMAS tinkantis ABB gamintojo ACS880 dažnio keitiklio modeliams arba lygiavertis | 8 | vnt |  |  |  | 0
2.338 | - | 3AXD50000986149 | ILGAAMŽIO VENTILIATORIAUS, RADIALINIO RINKINYS VENTILIATORIUS BLCL-2X-X CTRL DOL (400V), SUPAKUOTAS SP tinkantis ABB gamintojo ACS880 dažnio keitiklio modeliams arba lygiavertis | 4 | vnt |  |  |  | 0
2.339 | - | 3AXD50001159580 | ILGAAMŽIO VENTILIATORIAUS, RADIALINIO RINKINYS VENTILIATORIAUS ATSARGINĖS DALYS IR KEITIKLIO RINKINYS ACS880 R8I-D8T tinkantis ABB gamintojo ACS880 dažnio keitiklio modeliams arba lygiavertis | 8 | vnt |  |  |  | 0
2.340 | 10903300073 | 3AXD50001049096 | ILGAAMŽIO VENTILIATORIAUS, RADIALINIO RINKINYS ILGAAMŽIS CENTRIFUGINIS VENTILIATORIUS, SUPAKUOTAS SP tinkantis ABB gamintojo ACS880 dažnio keitiklio modeliams arba lygiavertis | 4 | vnt |  |  |  | 0
2.341 | 11200300027 | 3AXD50000677429 | ILGAAMŽIO VENTILIATORIAUS, RADIALINIO RINKINYS VENTILIATORIUS BLCL-1X-X CTRL DOL (230V), SUPAKUOTAS SP tinkantis ABB gamintojo ACS880 dažnio keitiklio modeliams arba lygiavertis | 2 | vnt |  |  |  | 0
2.342 | - | 3AXD50000431922 | APDIRBTOS DALYS ACS880R8I KONDENSATORIŲ BLOKO ŠABLONAS tinkantis ABB gamintojo ACS880 dažnio keitiklio modeliams arba lygiavertis | 8 | vnt |  |  |  | 0
2.343 | - | 68639875 | PAGRINDINĖS GRANDINĖS PLOKŠTĖS RINKINYS GINT6611C ATSARGINIŲ DALIŲ RINKINYS tinkantis ABB gamintojo ACS880 dažnio keitiklio modeliams arba lygiavertis | 1 | vnt |  |  |  | 0
2.344 | 10903300017 | 3AUA0000162896 | PAGRINDINĖS GRANDINĖS PLOKŠTĖS RINKINYS PAGRINDINĖS GRANDINĖS PLOKŠTĖ tinkantis ABB gamintojo ACS880 dažnio keitiklio modeliams arba lygiavertis | 1 | vnt |  |  |  | 0
2.345 | - | 3AXD50001173449 | MC SĄSAJOS PLOKŠTĖS SURINKIMAS ZINT-595 +N8205 NEVERTINAMAS ZCU SP tinkantis ABB gamintojo ACS880 dažnio keitiklio modeliams arba lygiavertis | 2 | vnt |  |  |  | 0
2.346 | - | 3AXD50000004755 | MC SĄSAJOS PLOKŠTĖS RINKINYS BINT-12C +N8205 NEVERTINAMAS BCU-UCU SP tinkantis ABB gamintojo ACS880 dažnio keitiklio modeliams arba lygiavertis | 8 | vnt |  |  |  | 0
2.347 | - | 3AXD50000019758 | MC SĄSAJOS PLOKŠTĖ QINT-781 tinkantis ABB gamintojo ACS880 dažnio keitiklio modeliams arba lygiavertis | 1 | vnt |  |  |  | 0
2.348 | - | 3AXD50000045736 | MC SĄSAJOS PLOKŠTĖ BINT-12C +N8205 NEVERTINAMAS ZCU SP tinkantis ABB gamintojo ACS880 dažnio keitiklio modeliams arba lygiavertis | 4 | vnt |  |  |  | 0
2.349 | - | 3AXD50000001767 | MATAVIMO PRIETAISAS, TEMP./DRĖGMĖ R8I APLINKOS TERMODAVIKLIS tinkantis ABB gamintojo ACS880 dažnio keitiklio modeliams arba lygiavertis | 8 | vnt |  |  |  | 0
2.350 | - | 3AXD50000799091 | ATMINTIES KORTELĖ WESTERN DIGITAL SDSDQAF3-008G-I tinkantis ABB gamintojo ACS880 dažnio keitiklio modeliams arba lygiavertis | 1 | vnt |  |  |  | 0
2.351 | - | 3AXD50000868490 | ATMINTIES BLOKO RINKINYS DCT880, SU PROGRAMINE ĮRANGA tinkantis ABB gamintojo DCS880 dažnio keitiklio modeliams arba lygiavertis | 1 | vnt |  |  |  | 0
2.352 | - | 3AXD50000223107 | ATMINTIES BLOKO RINKINYS ZMU-03 tinkantis ABB gamintojo ACS880 dažnio keitiklio modeliams arba lygiavertis | 1 | vnt |  |  |  | 0
2.353 | - | 68395771 | METALINIŲ DALIŲ RINKINYS R5 EUR KABELIŲ PRIJUNGIMO DĖŽĖ tinkantis ABB gamintojo ACS880 dažnio keitiklio modeliams arba lygiavertis | 1 | vnt |  |  |  | 0
2.354 | - | 3AXD50000653201 | VIDURINĖS DC ŠYNOS, R11; DALINIO SURINKIMO RINKINYS, CU tinkantis ABB gamintojo ACS880 dažnio keitiklio modeliams arba lygiavertis | 1 | vnt |  |  |  | 0
2.355 | - | 3AUA0000089111 | VARIKLIO APSAUGINIS JUNGIKLIS MS132-1.6-HKF1-11 tinkantis ABB gamintojo ACS880 dažnio keitiklio modeliams arba lygiavertis | 1 | vnt |  |  |  | 0
2.356 | - | 64613065 | MONTAVIMO BĖGELIS DIN 1X7X35X280 tinkantis ABB gamintojo ACS880 dažnio keitiklio modeliams arba lygiavertis | 1 | vnt |  |  |  | 0
2.357 | - | 64789627 | NTC TERMISTORIUS 158-103-75005(TS93154) tinkantis ABB gamintojo ACS880 dažnio keitiklio modeliams arba lygiavertis | 1 | vnt |  |  |  | 0
2.358 | - | 3AXD50000021039 | NTC TERMISTORIUS NTC TERMISTORIUS tinkantis ABB gamintojo ACS880 dažnio keitiklio modeliams arba lygiavertis | 8 | vnt |  |  |  | 0
2.359 | - | 3AXD50000024934 | OPCIJŲ RINKINYS FPTC-01 MAŽMENINĖ PAKUOTĖ tinkantis ABB gamintojo ACS880 dažnio keitiklio modeliams arba lygiavertis | 1 | vnt |  |  |  | 0
2.360 | - | 3AXD50000016771 | OPCIJŲ RINKINYS FSO-12 ATSARGINIŲ DALIŲ RINKINYS tinkantis ABB gamintojo ACS880 dažnio keitiklio modeliams arba lygiavertis | 1 | vnt |  |  |  | 0
2.361 | - | 68463815 | PCB RINKINYS RMIO-01C tinkantis ABB gamintojo ACS880 dažnio keitiklio modeliams arba lygiavertis | 1 | vnt |  |  |  | 0
2.362 | - | 68260582 | PCB RINKINYS RMIO-02C VALDYMO PLOKŠTĖ tinkantis ABB gamintojo ACS880 dažnio keitiklio modeliams arba lygiavertis | 1 | vnt |  |  |  | 0
2.363 | 10903300082 | 3AUA0000112490 | PCB BGAD-11C tinkantis ABB gamintojo ACS880 dažnio keitiklio modeliams arba lygiavertis | 6 | vnt |  |  |  | 0
2.364 | - | 3AXD50000686810 | PCB RINKINYS QINT-781 IR LAIDŲ RINKINIAI tinkantis ABB gamintojo ACS880 dažnio keitiklio modeliams arba lygiavertis | 1 | vnt |  |  |  | 0
2.365 | - | 3AXD50000686827 | PCB RINKINYS QVAR-781 IR LAIDŲ RINKINYS tinkantis ABB gamintojo ACS880 dažnio keitiklio modeliams arba lygiavertis | 1 | vnt |  |  |  | 0
2.366 | - | 3AXD50000579778 | PCB RINKINYS R8I BFPS-48 SURINKIMAS tinkantis ABB gamintojo ACS880 dažnio keitiklio modeliams arba lygiavertis | 8 | vnt |  |  |  | 0
2.367 | - | 3AXD50000880089 | PCB RINKINYS R8I PCBA PADĖKLO SURINKIMAS SU PLOKŠTĖMIS tinkantis ABB gamintojo ACS880 dažnio keitiklio modeliams arba lygiavertis | 8 | vnt |  |  |  | 0
2.368 | - | 64606859 | PCB RINKINYS RPBA-01-KIT tinkantis ABB gamintojo ACS880 dažnio keitiklio modeliams arba lygiavertis | 1 | vnt |  |  |  | 0
2.369 | - | 3AXD50001076290 | PCB RINKINYS BFPS-48 IR IZOLIACINIS LAKŠTAS ULH_4Q tinkantis ABB gamintojo ACS880 dažnio keitiklio modeliams arba lygiavertis | 2 | vnt |  |  |  | 0
2.370 | 10903300081 | 3AUA0000112492 | PCB BGAD-13C tinkantis ABB gamintojo ACS880 dažnio keitiklio modeliams arba lygiavertis | 6 | vnt |  |  |  | 0
2.371 | - | 3AXD50000027529 | tinkantis ABB gamintojo ACS880 dažnio keitiklio modeliams arba lygiavertis | 1 | vnt |  |  |  | 0
2.372 | - | 3AUA0000063703 | PLASTIKINIS KORPUSAS LOPŠYS, R1-R3 tinkantis ABB gamintojo ACS880 dažnio keitiklio modeliams arba lygiavertis | 1 | vnt |  |  |  | 0
2.373 | - | 3AXD50000158775 | PLASTIKINIO KORPUSO RINKINYS ACS880 R8I IGBT DANGTIS 1 VNT. ATSARGINIŲ DALIŲ RINKINYS tinkantis ABB gamintojo ACS880 dažnio keitiklio modeliams arba lygiavertis | 12 | vnt |  |  |  | 0
2.374 | - | 3AUA0000118216 | PLASTIKINIS KORPUSAS PANELO LAIKIKLIS IP55 R4-R9 tinkantis ABB gamintojo ACS880 dažnio keitiklio modeliams arba lygiavertis | 1 | vnt |  |  |  | 0
2.375 | - | 3AUA0000059481 | PLASTIKINIS KORPUSAS R6/R7 PRAVEDIMAS tinkantis ABB gamintojo ACS880 dažnio keitiklio modeliams arba lygiavertis | 1 | vnt |  |  |  | 0
2.376 | - | 3AXD50000030279 | PLASTIKINIS KORPUSAS R8 KONE MAITINIMO GNYBTO KORPUSAS tinkantis ABB gamintojo ACS880 dažnio keitiklio modeliams arba lygiavertis | 1 | vnt |  |  |  | 0
2.377 | - | 3AXD50000344475 | PLASTIKINIS KORPUSAS R8 IŠVADO GNYBTO PAGRINDAS tinkantis ABB gamintojo ACS880 dažnio keitiklio modeliams arba lygiavertis | 1 | vnt |  |  |  | 0
2.378 | - | 3AXD50000029490 | PLOKŠČIŲ RINKINYS ACXX80 R6-R9 tinkantis ABB gamintojo ACS880 dažnio keitiklio modeliams arba lygiavertis | 1 | vnt |  |  |  | 0
2.379 | - | 68489288 | PLOKŠTĖ, PLIENINĖ ADAPTERIO PLOKŠTĖ tinkantis ABB gamintojo ACS880 dažnio keitiklio modeliams arba lygiavertis | 1 | vnt |  |  |  | 0
2.380 | - | 3AXD50000469468 | PLOKŠTĖ, PLIENINIS SURINKIMAS ZINT-ZCU ĮŽEMINIMO PLOKŠTĖS RINKINYS tinkantis ABB gamintojo ACS880 dažnio keitiklio modeliams arba lygiavertis | 1 | vnt |  |  |  | 0
2.381 | - | 68710910 | PLOKŠTĖ, PLIENINIS KABELIO APKABINIMO SURINKIMAS tinkantis ABB gamintojo ACS880 dažnio keitiklio modeliams arba lygiavertis | 1 | vnt |  |  |  | 0
2.382 | - | 3AXD50000820283 | PLOKŠTĖ, PLIENINĖ QOIA PLOKŠTĖS MONTAVIMO PLOKŠTĖ tinkantis ABB gamintojo ACS880 dažnio keitiklio modeliams arba lygiavertis | 1 | vnt |  |  |  | 0
2.383 | - | 3AXD50000960286 | KIŠTUKINĖ JUNGTIS BVZ 7.62HP/03/180FC SN BK BX SO tinkantis ABB gamintojo ACS880 dažnio keitiklio modeliams arba lygiavertis | 1 | vnt |  |  |  | 0
2.384 | - | 10010390 | KIŠTUKINĖ JUNGTIS MP-010A tinkantis ABB gamintojo ACS880 dažnio keitiklio modeliams arba lygiavertis | 1 | vnt |  |  |  | 0
2.385 | - | 3AUA0000059813 | KIŠTUKINĖ JUNGTIS STV S 9 SB tinkantis ABB gamintojo ACS880 dažnio keitiklio modeliams arba lygiavertis | 8 | vnt |  |  |  | 0
2.386 | - | 3AXD50000962242 | KIŠTUKINĖ JUNGTIS SVZ 7.62HP/03/180F SN BK BX SO tinkantis ABB gamintojo ACS880 dažnio keitiklio modeliams arba lygiavertis | 1 | vnt |  |  |  | 0
2.387 | - | 3AXD50000017377 | KIŠTUKINĖ JUNGTIS ZCU-12 KIŠTUKINĖS JUNGTIES ATSARGINIŲ DALIŲ RINKINYS tinkantis ABB gamintojo ACS880 dažnio keitiklio modeliams arba lygiavertis | 1 | vnt |  |  |  | 0
2.388 | - | 3AUA0000044127 | KIŠTUKINĖ JUNGTIS STV S 3 SB tinkantis ABB gamintojo ACS880 dažnio keitiklio modeliams arba lygiavertis | 1 | vnt |  |  |  | 0
2.389 | - | 3AUA0000044128 | KIŠTUKINĖ JUNGTIS STV S 3 SS; KIŠTUKAS tinkantis ABB gamintojo ACS880 dažnio keitiklio modeliams arba lygiavertis | 1 | vnt |  |  |  | 0
2.390 | - | 3ADT319200R1501 | GALIOS SĄSAJOS PLOKŠTĖ SDCS-PIN-H11A tinkantis ABB gamintojo DCS880 dažnio keitiklio modeliams arba lygiavertis | 1 | vnt |  |  |  | 0
2.391 | - | 68262704 | GALIOS VARŽOS RINKINYS CAH 150 C 27R GALIOS VARŽA SP tinkantis ABB gamintojo ACS880 dažnio keitiklio modeliams arba lygiavertis | 1 | vnt |  |  |  | 0
2.392 | - | 3AXD50001294618 | GALIOS VARŽOS RINKINYS DUDT VARŽOS IR ŠILUMINĖS FOLIJOS ATSARGINIŲ DALIŲ RINKINYS tinkantis ABB gamintojo ACS880 dažnio keitiklio modeliams arba lygiavertis | 8 | vnt |  |  |  | 0
2.393 | - | 68262747 | GALIOS VARŽOS RINKINYS NRED-61, 16328 T-F HIBRIDAS tinkantis ABB gamintojo ACS880 dažnio keitiklio modeliams arba lygiavertis | 1 | vnt |  |  |  | 0
2.394 | - | 3AXD50000007302 | MAITINIMO ŠALTINIS 10-100-240/24 PADENGTAS tinkantis ABB gamintojo ACS880 dažnio keitiklio modeliams arba lygiavertis | 1 | vnt |  |  |  | 0
2.395 | 10903300062 | 3AUA0000074419 | MAITINIMO PLOKŠTĖ BFPS-48C tinkantis ABB gamintojo ACS880 dažnio keitiklio modeliams arba lygiavertis | 8 | vnt |  |  |  | 0
2.396 | - | 3AXD50000017375 | MAITINIMO PLOKŠTĖ ZPOW-7B1C tinkantis ABB gamintojo ACS880 dažnio keitiklio modeliams arba lygiavertis | 2 | vnt |  |  |  | 0
2.397 | - | 3AXD50000001438 | MAITINIMO ŠALTINIS MCS-B 1,3-100-240/24 tinkantis ABB gamintojo ACS880 dažnio keitiklio modeliams arba lygiavertis | 1 | vnt |  |  |  | 0
2.398 | - | 3AUA0000111276 | MAITINIMO ŠALTINIS MCS-B 7.5-110-240/24 tinkantis ABB gamintojo ACS880 dažnio keitiklio modeliams arba lygiavertis | 1 | vnt |  |  |  | 0
2.399 | - | 3AXD50000000581 | MAITINIMO ŠALTINIS MCS-B 5-110-240/24 tinkantis ABB gamintojo ACS880 dažnio keitiklio modeliams arba lygiavertis | 1 | vnt |  |  |  | 0
2.400 | - | 3ADT631137P0001 | APSAUGINIS DANGTIS DCS800 tinkantis ABB gamintojo DCS880 dažnio keitiklio modeliams arba lygiavertis | 1 | vnt |  |  |  | 0
2.401 | - | 68264677 | APSAUGINIS JUNGIKLIS S201-K3 tinkantis ABB gamintojo ACS880 dažnio keitiklio modeliams arba lygiavertis | 1 | vnt |  |  |  | 0
2.402 | - | 68264766 | APSAUGINIS JUNGIKLIS S201-K6 tinkantis ABB gamintojo ACS880 dažnio keitiklio modeliams arba lygiavertis | 1 | vnt |  |  |  | 0
2.403 | - | 68264928 | APSAUGINIS JUNGIKLIS S202-K4 tinkantis ABB gamintojo ACS880 dažnio keitiklio modeliams arba lygiavertis | 1 | vnt |  |  |  | 0
2.404 | - | 3AUA0000105684 | PT100 RELĖ CM-TCS.13S tinkantis ABB gamintojo ACS880 dažnio keitiklio modeliams arba lygiavertis | 3 | vnt |  |  |  | 0
2.405 | - | 68978955 | IMPULSINIO ENKODERIO SĄSAJA FEN-31 MAŽMENINĖ PAKUOTĖ tinkantis ABB gamintojo ACS880 dažnio keitiklio modeliams arba lygiavertis | 1 | vnt |  |  |  | 0
2.406 | - | 64554832 | R5 IP21 DANGČIO RINKINYS R5 IP21 PLASTIKINIS DANGTIS tinkantis ABB gamintojo ACS880 dažnio keitiklio modeliams arba lygiavertis | 1 | vnt |  |  |  | 0
2.407 | - | 3AXD50000669349 | BĖGELIS, PLIENINIS PAGALBINIŲ KONTAKTŲ VARŽTINIO MONTAVIMO BĖGELIS tinkantis ABB gamintojo ACS880 dažnio keitiklio modeliams arba lygiavertis | 1 | vnt |  |  |  | 0
2.408 | - | 3AUA0000102191 | RELĖ RCL425024-SOCKET-DIODE/LED-RETAINER tinkantis ABB gamintojo ACS880 dažnio keitiklio modeliams arba lygiavertis | 1 | vnt |  |  |  | 0
2.409 | - | 3AXD50000002250 | RELĖ PI85-230AC-M93G (RM85 1C/O), RITĖ 230V tinkantis ABB gamintojo ACS880 dažnio keitiklio modeliams arba lygiavertis | 1 | vnt |  |  |  | 0
2.410 | - | 3AUA0000114288 | VARŽA CBH 215 C H 414 5R0 tinkantis ABB gamintojo ACS880 dažnio keitiklio modeliams arba lygiavertis | 6 | vnt |  |  |  | 0
2.411 | - | 3AUA0000019036 | VARŽA FILTRO BLOKAS IŠKROVIMO VARŽA tinkantis ABB gamintojo ACS880 dažnio keitiklio modeliams arba lygiavertis | 4 | vnt |  |  |  | 0
2.412 | - | 64705971 | RFI FILTRAS FILTRO BLOKAS RRFC6641 R6 tinkantis ABB gamintojo ACS880 dažnio keitiklio modeliams arba lygiavertis | 6 | vnt |  |  |  | 0
2.413 | - | 68389160 | RFI FILTRAS GRFCU5511 tinkantis ABB gamintojo ACS880 dažnio keitiklio modeliams arba lygiavertis | 1 | vnt |  |  |  | 0
2.414 | - | 68577357 | RFI FILTRAS GRFCU6611 tinkantis ABB gamintojo ACS880 dažnio keitiklio modeliams arba lygiavertis | 1 | vnt |  |  |  | 0
2.415 | - | 68259908 | RFI FILTRO RINKINYS RRFC6651 tinkantis ABB gamintojo ACS880 dažnio keitiklio modeliams arba lygiavertis | 1 | vnt |  |  |  | 0
2.416 | - | Klausti gamintojo | S500 UR SAUGIKLIAI VIDUJE 3 VNT. tinkantis ABB gamintojo ACS880 dažnio keitiklio modeliams arba lygiavertis | 3 | vnt |  |  |  | 0
2.417 | - | 3AUA0000046634 | SAUGOS RELĖ LG5925.48/CO/61 tinkantis ABB gamintojo ACS880 dažnio keitiklio modeliams arba lygiavertis | 1 | vnt |  |  |  | 0
2.418 | - | 3AXD50000004586 | SAUGOS RELĖ OA5669.12 / ET1415.044/-.913 tinkantis ABB gamintojo ACS880 dažnio keitiklio modeliams arba lygiavertis | 1 | vnt |  |  |  | 0
2.419 | 10902300015 | 3AXD50000504442 | SC32AR69V700TF SAUGIKLIS tinkantis ABB gamintojo ACS880 dažnio keitiklio modeliams arba lygiavertis | 3 | vnt |  |  |  | 0
2.420 | - | 3AXD50000730551 | VARŽTŲ RINKINYS R8I DC ŠYNOS VARŽTŲ IR POVERŽLIŲ ATSARGINIŲ DALIŲ RINKINYS tinkantis ABB gamintojo ACS880 dažnio keitiklio modeliams arba lygiavertis | 8 | vnt |  |  |  | 0
2.421 | - | 58915394 | SANDARINIMO ŽIEDAS 54200-4 tinkantis ABB gamintojo ACS880 dažnio keitiklio modeliams arba lygiavertis | 2 | vnt |  |  |  | 0
2.422 | - | 64621408 | SANDARINIMO ŽIEDAS DROSELIO KABELIO TARPIKLIS tinkantis ABB gamintojo ACS880 dažnio keitiklio modeliams arba lygiavertis | 6 | vnt |  |  |  | 0
2.423 | - | 3AXD50000000984 | VELENAS OXP6X161 tinkantis ABB gamintojo ACS880 dažnio keitiklio modeliams arba lygiavertis | 1 | vnt |  |  |  | 0
2.424 | - | 3AUA0000093373 | VELENAS OXP12X280 tinkantis ABB gamintojo ACS880 dažnio keitiklio modeliams arba lygiavertis | 1 | vnt |  |  |  | 0
2.425 | - | 35017437 | VELENAS OXP12X535 tinkantis ABB gamintojo ACS880 dažnio keitiklio modeliams arba lygiavertis | 1 | vnt |  |  |  | 0
2.426 | - | 3AUA0000103119 | VELENAS OXP12X610 tinkantis ABB gamintojo ACS880 dažnio keitiklio modeliams arba lygiavertis | 1 | vnt |  |  |  | 0
2.427 | - | 3AXD50000000166 | VELENAS OXP6X290 tinkantis ABB gamintojo ACS880 dažnio keitiklio modeliams arba lygiavertis | 1 | vnt |  |  |  | 0
2.428 | - | 3AXD50000010420 | TRUMPINIMO KIŠTUKAS SAMTEC SNT-100-BK-T-H tinkantis ABB gamintojo ACS880 dažnio keitiklio modeliams arba lygiavertis | 5 | vnt |  |  |  | 0
2.429 | - | 3AXD50000027399 | GAUBTAS, PLASTIKINIS ZBIB DANGTIS tinkantis ABB gamintojo ACS880 dažnio keitiklio modeliams arba lygiavertis | 1 | vnt |  |  |  | 0
2.430 | - | 3AXD50000451708 | GAUBTAS, PLASTIKINIS ZBIB DANGTIS tinkantis ABB gamintojo ACS880 dažnio keitiklio modeliams arba lygiavertis | 1 | vnt |  |  |  | 0
2.431 | - | 3AXD50000022939 | GAUBTAS, PLASTIKINIS R8 GNYBTO DANGTIS tinkantis ABB gamintojo ACS880 dažnio keitiklio modeliams arba lygiavertis | 1 | vnt |  |  |  | 0
2.432 | - | 3AXD50000605712 | GAUBTAS, PLASTIKINIS R8 GNYBTO DANGTIS IP20 tinkantis ABB gamintojo ACS880 dažnio keitiklio modeliams arba lygiavertis | 1 | vnt |  |  |  | 0
2.433 | - | 3AXD50000545582 | KARKASAS, PLASTIKINIS SURINKIMAS R8 KARKASO RINKINYS tinkantis ABB gamintojo ACS880 dažnio keitiklio modeliams arba lygiavertis | 1 | vnt |  |  |  | 0
2.434 | - | 3AXD50000674466 | KARKASAS, PLASTIKINIS RINKINYS ACX880-X1 R6 tinkantis ABB gamintojo ACS880 dažnio keitiklio modeliams arba lygiavertis | 1 | vnt |  |  |  | 0
2.435 | - | 68392331 | KARKASAS, PLASTIKINIS R5 PLASTIKINIS KORPUSAS tinkantis ABB gamintojo ACS880 dažnio keitiklio modeliams arba lygiavertis | 1 | vnt |  |  |  | 0
2.436 | 10901300002 | 3AXD50000445011 | ATSARGINIŲ DALIŲ RINKINYS ACXX80-14/34 690V KONDENSATORIŲ BLOKAS tinkantis ABB gamintojo ACS880 dažnio keitiklio modeliams arba lygiavertis | 1 | vnt |  |  |  | 0
2.437 | - | 3AXD50000006121 | TARPINIS STOVELIS M5X12 TARPINIS STOVELIS SU POVERŽLE tinkantis ABB gamintojo ACS880 dažnio keitiklio modeliams arba lygiavertis | 1 | vnt |  |  |  | 0
2.438 | - | 3AXD50001286118 | DALINIO SURINKIMO RINKINYS, CU G2 ĮVADO GNYBTAS tinkantis ABB gamintojo ACS880 dažnio keitiklio modeliams arba lygiavertis | 1 | vnt |  |  |  | 0
2.439 | - | 3AXD50001285975 | DALINIO SURINKIMO RINKINYS, CU IŠVADO GNYBTAS BE STABDŽIO, DC JUNGTIS tinkantis ABB gamintojo ACS880 dažnio keitiklio modeliams arba lygiavertis | 1 | vnt |  |  |  | 0
2.440 | - | 3AXD50000027200 | DALINIO SURINKIMO RINKINYS, PLIENINIS LENTYNOS POSTAMENTAS, LCL SEKCIJA tinkantis ABB gamintojo ACS880 dažnio keitiklio modeliams arba lygiavertis | 1 | vnt |  |  |  | 0
2.441 | - | 3AXD50000028577 | DALINIO SURINKIMO RINKINYS, PLIENINIS LENTYNOS POSTAMENTAS, GALIOS SEKCIJA tinkantis ABB gamintojo ACS880 dažnio keitiklio modeliams arba lygiavertis | 1 | vnt |  |  |  | 0
2.442 | - | 3AUA0000094324 | DALINIO SURINKIMO RINKINYS, PLIENINIS BENDROJO REŽIMO FILTRAS tinkantis ABB gamintojo ACS880 dažnio keitiklio modeliams arba lygiavertis | 1 | vnt |  |  |  | 0
2.443 | - | 3AXD50001287405 | DALINIO SURINKIMO RINKINYS, PLIENINIS G2 OPCIJŲ DĖŽĖS ĮVADO CF tinkantis ABB gamintojo ACS880 dažnio keitiklio modeliams arba lygiavertis | 1 | vnt |  |  |  | 0
2.444 | - | 3AXD50000478101 | DALINIO SURINKIMO RINKINYS, PLIENINIS G2 OPCIJŲ DĖŽĖS ĮVADO CF tinkantis ABB gamintojo ACS880 dažnio keitiklio modeliams arba lygiavertis | 1 | vnt |  |  |  | 0
2.445 | - | 3AXD50001287719 | DALINIO SURINKIMO RINKINYS, PLIENINIS G2 OPCIJŲ DĖŽĖS ĮVADO CF BE DC tinkantis ABB gamintojo ACS880 dažnio keitiklio modeliams arba lygiavertis | 1 | vnt |  |  |  | 0
2.446 | - | 3AXD50000478095 | DALINIO SURINKIMO RINKINYS, PLIENINIS G2 OPCIJŲ DĖŽĖS ĮVADO CF BE DC tinkantis ABB gamintojo ACS880 dažnio keitiklio modeliams arba lygiavertis | 1 | vnt |  |  |  | 0
2.447 | - | 3AXD50000742769 | DALINIO SURINKIMO RINKINYS, PLIENINIS R11 PCB SKYRIAUS DANGČIO RINKINYS VIRŠUTINĖ PUSĖ tinkantis ABB gamintojo ACS880 dažnio keitiklio modeliams arba lygiavertis | 1 | vnt |  |  |  | 0
2.448 | - | 3AXD50000013998 | DALINIO SURINKIMO RINKINYS, PLIENINIS R1-R2 IP21 LAIDŲ INSTALIACIJOS PRIEDAI tinkantis ABB gamintojo ACS880 dažnio keitiklio modeliams arba lygiavertis | 1 | vnt |  |  |  | 0
2.449 | - | 3AUA0000094145 | DALINIO SURINKIMO RINKINYS, PLIENINIS G2 ĮVADO GNYBTAS tinkantis ABB gamintojo ACS880 dažnio keitiklio modeliams arba lygiavertis | 1 | vnt |  |  |  | 0
2.450 | - | 3AXD50000166992 | DALINIS SURINKIMAS IP20 PANELO LAIKIKLIO RINKINYS tinkantis ABB gamintojo ACS880 dažnio keitiklio modeliams arba lygiavertis | 1 | vnt |  |  |  | 0
2.451 | - | 3AXD50000029588 | DALINIS SURINKIMAS R3 IO APKABOS RINKINYS tinkantis ABB gamintojo ACS880 dažnio keitiklio modeliams arba lygiavertis | 1 | vnt |  |  |  | 0
2.452 | - | 3AXD50000029679 | DALINIS SURINKIMAS R3 IO APKABOS RINKINYS tinkantis ABB gamintojo ACS880 dažnio keitiklio modeliams arba lygiavertis | 1 | vnt |  |  |  | 0
2.453 | 10903300024 | ACS880-104-0600A-7+E205 | MAITINIMO MODULIS / INVERTERIO MODULIS ACS880-104-0600A-7+E205 tinkantis ABB gamintojo ACS880 dažnio keitiklio modeliams arba lygiavertis | 8 | vnt |  |  |  | 0
2.454 | - | 3AUA0000035338 | ATRAMINĖ KONSTRUKCIJA VALDYMO PLOKŠTĖS ATRAMA tinkantis ABB gamintojo ACS880 dažnio keitiklio modeliams arba lygiavertis | 1 | vnt |  |  |  | 0
2.455 | - | 64508849 | ATRAMA, PLASTIKINIS OPCIJŲ PLOKŠTĖS PAGRINDAS, 1-3 LIZDAS tinkantis ABB gamintojo ACS880 dažnio keitiklio modeliams arba lygiavertis | 1 | vnt |  |  |  | 0
2.456 | - | 3AXD50000715374 | ATRAMA, PLIENINIS SURINKIMAS R8 ZINT ATRAMOS RINKINYS tinkantis ABB gamintojo ACS880 dažnio keitiklio modeliams arba lygiavertis | 1 | vnt |  |  |  | 0
2.457 | - | 3AXD50000003362 | SAUGIKLINIS JUNGIKLIS OS160GD12 tinkantis ABB gamintojo ACS880 dažnio keitiklio modeliams arba lygiavertis | 6 | vnt |  |  |  | 0
2.458 | - | 3ADT710005P0001 | TEMPERATŪROS DAVIKLIS KTY-2K-M4-250MM tinkantis ABB gamintojo DCS880 dažnio keitiklio modeliams arba lygiavertis | 1 | vnt |  |  |  | 0
2.459 | - | 64670620 | GNYBTŲ BLOKAS CLIPFIX 35 NR.3022218 tinkantis ABB gamintojo ACS880 dažnio keitiklio modeliams arba lygiavertis | 1 | vnt |  |  |  | 0
2.460 | - | 64541056 | GNYBTO GAUBTAS ACS801 R5 KOSKETUSSUOJA GALIOS GNYBTO GAUBTAS IP20 tinkantis ABB gamintojo ACS880 dažnio keitiklio modeliams arba lygiavertis | 1 | vnt |  |  |  | 0
2.461 | - | 3AUA0000047421 | GNYBTO GAUBTAS OTS40T3 tinkantis ABB gamintojo ACS880 dažnio keitiklio modeliams arba lygiavertis | 1 | vnt |  |  |  | 0
2.462 | - | 64619349 | GNYBTO GAUBTAS GALIOS GNYBTO GAUBTAS IP20 tinkantis ABB gamintojo ACS880 dažnio keitiklio modeliams arba lygiavertis | 1 | vnt |  |  |  | 0
2.463 | - | 3AXD50000005423 | GNYBTO GAUBTAS OSS160GT1S/4 tinkantis ABB gamintojo ACS880 dažnio keitiklio modeliams arba lygiavertis | 2 | vnt |  |  |  | 0
2.464 | - | 3AUA0000074768 | TERMINĖ PASTA GREYICE 4100 LV MAŽAS TŪBELĖ tinkantis ABB gamintojo ACS880 dažnio keitiklio modeliams arba lygiavertis | 3 | vnt |  |  |  | 0
2.465 | - | 10008000 | TERMINĖ PASTA WPSII-4GR tinkantis ABB gamintojo ACS880 dažnio keitiklio modeliams arba lygiavertis | 1 | vnt |  |  |  | 0
2.466 | - | 3AXD50000007290 | TERMINIS JUNGIKLIS 1NT01L-3117 L65-11 0938 AB tinkantis ABB gamintojo ACS880 dažnio keitiklio modeliams arba lygiavertis | 1 | vnt |  |  |  | 0
2.467 | - | 3AXD50000000921 | TERMINIS JUNGIKLIS 1NT01L-3118 L75-11 9638 M tinkantis ABB gamintojo ACS880 dažnio keitiklio modeliams arba lygiavertis | 1 | vnt |  |  |  | 0
2.468 | - | 3AUA0000096961 | TERMISTORIUS TERMODAVIKLIS R8 tinkantis ABB gamintojo ACS880 dažnio keitiklio modeliams arba lygiavertis | 1 | vnt |  |  |  | 0
2.469 | - | 3ADC340067P0001 | TIRISTORIAUS MODULIS SKKT 42B/16E GEN.5 tinkantis ABB gamintojo DCS880 dažnio keitiklio modeliams arba lygiavertis | 3 | vnt |  |  |  | 0
2.470 | - | 3AXD50000000899 | TRANSFORMATORIUS RT500-20931 tinkantis ABB gamintojo ACS880 dažnio keitiklio modeliams arba lygiavertis | 1 | vnt |  |  |  | 0
2.471 | - | 68248418 | TRANSIL DIOdAS RT5/32 tinkantis ABB gamintojo ACS880 dažnio keitiklio modeliams arba lygiavertis | 1 | vnt |  |  |  | 0
2.472 | - | 3AXD50000001304 | UPS BUFERINIS MODULIS 20/24 tinkantis ABB gamintojo ACS880 dažnio keitiklio modeliams arba lygiavertis | 1 | vnt |  |  |  | 0
2.473 | - | 68368090 | VARISTORIAUS PLOKŠTĖ GVAR5511 tinkantis ABB gamintojo ACS880 dažnio keitiklio modeliams arba lygiavertis | 1 | vnt |  |  |  | 0
2.474 | - | 68577365 | VARISTORIAUS PLOKŠTĖ GVAR6611 tinkantis ABB gamintojo ACS880 dažnio keitiklio modeliams arba lygiavertis | 1 | vnt |  |  |  | 0
2.475 | - | 3AXD50000028161 | LAIDŲ RINKINYS QVAR-KONDENSATORIUS tinkantis ABB gamintojo ACS880 dažnio keitiklio modeliams arba lygiavertis | 1 | vnt |  |  |  | 0
2.476 | - | 3AXD50000447985 | LAIDŲ RINKINYS ACS880 11/31 D1 tinkantis ABB gamintojo ACS880 dažnio keitiklio modeliams arba lygiavertis | 1 | vnt |  |  |  | 0
2.477 | - | 3AXD50000010664 | LAIDŲ RINKINYS ACS880 R1-R5 tinkantis ABB gamintojo ACS880 dažnio keitiklio modeliams arba lygiavertis | 1 | vnt |  |  |  | 0
2.478 | - | 3AXD50000618859 | LAIDŲ RINKINYS ACXX80-11/31 tinkantis ABB gamintojo ACS880 dažnio keitiklio modeliams arba lygiavertis | 1 | vnt |  |  |  | 0
2.479 | - | 3AXD50000620197 | LAIDŲ RINKINYS ACXX80-11/31 tinkantis ABB gamintojo ACS880 dažnio keitiklio modeliams arba lygiavertis | 1 | vnt |  |  |  | 0
2.480 | - | 3AXD50000620203 | LAIDŲ RINKINYS ACXX80-11/31 tinkantis ABB gamintojo ACS880 dažnio keitiklio modeliams arba lygiavertis | 1 | vnt |  |  |  | 0
2.481 | - | 3AXD50000620630 | LAIDŲ RINKINYS ACXX80-11/31 tinkantis ABB gamintojo ACS880 dažnio keitiklio modeliams arba lygiavertis | 1 | vnt |  |  |  | 0
2.482 | - | 3AXD50000620647 | LAIDŲ RINKINYS ACXX80-11/31 tinkantis ABB gamintojo ACS880 dažnio keitiklio modeliams arba lygiavertis | 1 | vnt |  |  |  | 0
2.483 | - | 3AXD50000268245 | LAIDŲ RINKINYS BFPS-QVAR, VENTILIATORIAI tinkantis ABB gamintojo ACS880 dažnio keitiklio modeliams arba lygiavertis | 1 | vnt |  |  |  | 0
2.484 | - | 3AXD50000221530 | LAIDŲ RINKINYS DROSELIAI-KONDENSATORIAI tinkantis ABB gamintojo ACS880 dažnio keitiklio modeliams arba lygiavertis | 1 | vnt |  |  |  | 0
2.485 | - | 3AXD50000275533 | LAIDŲ RINKINYS KONTAKTORIAUS ĮVADAS Į QVAR tinkantis ABB gamintojo ACS880 dažnio keitiklio modeliams arba lygiavertis | 1 | vnt |  |  |  | 0
2.486 | - | 3AXD50000028122 | LAIDŲ RINKINYS SROVĖS TRANSFORMATORIUS-BGDR (INU) tinkantis ABB gamintojo ACS880 dažnio keitiklio modeliams arba lygiavertis | 1 | vnt |  |  |  | 0
2.487 | - | 3AXD50000028111 | LAIDŲ RINKINYS SROVĖS TRANSFORMATORIUS-BGDR (ISU) tinkantis ABB gamintojo ACS880 dažnio keitiklio modeliams arba lygiavertis | 1 | vnt |  |  |  | 0
2.488 | - | 3AXD50000130702 | LAIDŲ RINKINYS DC-ZPOW tinkantis ABB gamintojo ACS880 dažnio keitiklio modeliams arba lygiavertis | 1 | vnt |  |  |  | 0
2.489 | - | 3AXD50000757275 | LAIDŲ RINKINYS IŠORINIS ZBIB-PAVIRŠINIS STO, 2600MM tinkantis ABB gamintojo ACS880 dažnio keitiklio modeliams arba lygiavertis | 1 | vnt |  |  |  | 0
2.490 | - | 3AXD50000268269 | LAIDŲ RINKINYS INU, ZPOW-PLOKŠTĖS VENTILIATORIAI tinkantis ABB gamintojo ACS880 dažnio keitiklio modeliams arba lygiavertis | 1 | vnt |  |  |  | 0
2.491 | - | 68464064 | LAIDŲ RINKINIO RINKINYS ACS800-11 R5 ATSARGINIŲ DALIŲ RINKINYS tinkantis ABB gamintojo ACS880 dažnio keitiklio modeliams arba lygiavertis | 1 | vnt |  |  |  | 0
2.492 | - | 68464111 | LAIDŲ RINKINIO RINKINYS ACS800-11 R5 ATSARGINIŲ DALIŲ RINKINYS tinkantis ABB gamintojo ACS880 dažnio keitiklio modeliams arba lygiavertis | 1 | vnt |  |  |  | 0
2.493 | - | 68639905 | LAIDŲ RINKINIO RINKINYS ACS800-11 R6 220-690V tinkantis ABB gamintojo ACS880 dažnio keitiklio modeliams arba lygiavertis | 1 | vnt |  |  |  | 0
2.494 | - | 68464170 | LAIDŲ RINKINIO RINKINYS ACS800-11 R6 ATSARGINIŲ DALIŲ RINKINYS tinkantis ABB gamintojo ACS880 dažnio keitiklio modeliams arba lygiavertis | 1 | vnt |  |  |  | 0
2.495 | - | 58988821 | LAIDŲ RINKINIO RINKINYS ŠVIESOLAIDINIS KABELIS NLWC-02 tinkantis ABB gamintojo ACS880 dažnio keitiklio modeliams arba lygiavertis | 1 | vnt |  |  |  | 0
2.496 | - | 58948233 | LAIDŲ RINKINIO RINKINYS ŠVIESOLAIDINIS KABELIS NLWC-03 tinkantis ABB gamintojo ACS880 dažnio keitiklio modeliams arba lygiavertis | 1 | vnt |  |  |  | 0
2.497 | - | 58948268 | LAIDŲ RINKINIO RINKINYS ŠVIESOLAIDINIS KABELIS NLWC-07 tinkantis ABB gamintojo ACS880 dažnio keitiklio modeliams arba lygiavertis | 1 | vnt |  |  |  | 0
2.498 | - | 3AXD50000948345 | LAIDŲ RINKINIO RINKINYS PLOKŠČIO KABELIO RINKINYS BGDR-BGAD IR BINT-BGDR tinkantis ABB gamintojo ACS880 dažnio keitiklio modeliams arba lygiavertis | 8 | vnt |  |  |  | 0
2.499 | - | 3AXD50000518012 | LAIDŲ RINKINIO RINKINYS PLOKŠČIAS JUOSTINIS KABELIS BINT-BGDR tinkantis ABB gamintojo ACS880 dažnio keitiklio modeliams arba lygiavertis | 8 | vnt |  |  |  | 0
2.500 | - | 3AXD50000028120 | LAIDŲ RINKINYS IŠVADAS-BINT (INU) tinkantis ABB gamintojo ACS880 dažnio keitiklio modeliams arba lygiavertis | 1 | vnt |  |  |  | 0
2.501 | - | 3AXD50000347254 | LAIDŲ RINKINYS QINT Į QVAR IŠANKSTINIO ĮKROVIMO VALDYMAS tinkantis ABB gamintojo ACS880 dažnio keitiklio modeliams arba lygiavertis | 1 | vnt |  |  |  | 0
2.502 | - | 3AXD50000026599 | LAIDŲ RINKINYS QINT Į ZINT KOMUNIKACIJA tinkantis ABB gamintojo ACS880 dažnio keitiklio modeliams arba lygiavertis | 1 | vnt |  |  |  | 0
2.503 | - | 3AXD50000730223 | LAIDŲ RINKINYS QINT X330-ZINT X230 SU CM FERITAIS tinkantis ABB gamintojo ACS880 dažnio keitiklio modeliams arba lygiavertis | 1 | vnt |  |  |  | 0
2.504 | - | 3AXD50000036717 | LAIDŲ RINKINYS QVAR BOAB EX5 KIŠTUKAS tinkantis ABB gamintojo ACS880 dažnio keitiklio modeliams arba lygiavertis | 1 | vnt |  |  |  | 0
2.505 | - | 3AXD50000134335 | LAIDŲ RINKINYS QVAR BOAB X5-K1-EX5 LAIDAS VR.2 tinkantis ABB gamintojo ACS880 dažnio keitiklio modeliams arba lygiavertis | 1 | vnt |  |  |  | 0
2.506 | - | 3AXD50000033797 | LAIDŲ RINKINYS QVAR EMC-PE LAIDAS tinkantis ABB gamintojo ACS880 dažnio keitiklio modeliams arba lygiavertis | 1 | vnt |  |  |  | 0
2.507 | - | 3AXD50000329731 | LAIDŲ RINKINYS QVAR ĮTAMPOS JUTIMAS tinkantis ABB gamintojo ACS880 dažnio keitiklio modeliams arba lygiavertis | 1 | vnt |  |  |  | 0
2.508 | - | 3AXD50000130696 | LAIDŲ RINKINYS QVAR ĮTAMPOS JUTIMO KABELIS tinkantis ABB gamintojo ACS880 dažnio keitiklio modeliams arba lygiavertis | 1 | vnt |  |  |  | 0
2.509 | - | 3AXD50000725762 | LAIDŲ RINKINYS QVAR_7B2-ZCU (ISU) tinkantis ABB gamintojo ACS880 dažnio keitiklio modeliams arba lygiavertis | 1 | vnt |  |  |  | 0
2.510 | - | 3AXD50000046542 | LAIDŲ RINKINYS QVAR_X6- KONTAKTORIUS tinkantis ABB gamintojo ACS880 dažnio keitiklio modeliams arba lygiavertis | 1 | vnt |  |  |  | 0
2.511 | - | 3AXD50000028099 | LAIDŲ RINKINYS QVAR-BINT (ISU) tinkantis ABB gamintojo ACS880 dažnio keitiklio modeliams arba lygiavertis | 1 | vnt |  |  |  | 0
2.512 | - | 3AXD50000028147 | LAIDŲ RINKINYS QVAR-KONTAKTORIUS, ĮKROVIMAS tinkantis ABB gamintojo ACS880 dažnio keitiklio modeliams arba lygiavertis | 1 | vnt |  |  |  | 0
2.513 | - | 3AXD50000675289 | LAIDŲ RINKINYS QVAR-DC ĮKROVIMAS tinkantis ABB gamintojo ACS880 dažnio keitiklio modeliams arba lygiavertis | 1 | vnt |  |  |  | 0
2.514 | - | 3AXD50000190362 | LAIDŲ RINKINYS QVAR-ZCU (ISU) tinkantis ABB gamintojo ACS880 dažnio keitiklio modeliams arba lygiavertis | 1 | vnt |  |  |  | 0
2.515 | - | 3AXD50000048312 | LAIDŲ RINKINYS R11 CORINTH BALANSAVIMO VARŽŲ LAIDAS tinkantis ABB gamintojo ACS880 dažnio keitiklio modeliams arba lygiavertis | 1 | vnt |  |  |  | 0
2.516 | - | 3AXD50000050734 | LAIDŲ RINKINYS R8 PAGRINDINIO VENTILIATORIAUS LAIDAS tinkantis ABB gamintojo ACS880 dažnio keitiklio modeliams arba lygiavertis | 1 | vnt |  |  |  | 0
2.517 | - | 3AXD50000050735 | LAIDŲ RINKINYS R8 ZINT-QINT-BUFERINIS KONDENSATORIUS tinkantis ABB gamintojo ACS880 dažnio keitiklio modeliams arba lygiavertis | 1 | vnt |  |  |  | 0
2.518 | - | 3AXD50000620616 | LAIDŲ RINKINYS R8 ZINT-QINT-BUFERINIS KONDENSATORIUS tinkantis ABB gamintojo ACS880 dažnio keitiklio modeliams arba lygiavertis | 1 | vnt |  |  |  | 0
2.519 | - | 3AXD50000002730 | LAIDŲ RINKINYS R8I LAIDŲ KOMPLEKTAS 13 tinkantis ABB gamintojo ACS880 dažnio keitiklio modeliams arba lygiavertis | 24 | vnt |  |  |  | 0
2.520 | - | 3AXD50000002753 | LAIDŲ RINKINYS R8I LAIDŲ KOMPLEKTAS 29 tinkantis ABB gamintojo ACS880 dažnio keitiklio modeliams arba lygiavertis | 8 | vnt |  |  |  | 0
2.521 | - | 3AXD50000002852 | LAIDŲ RINKINYS R8I LAIDŲ KOMPLEKTAS 35 tinkantis ABB gamintojo ACS880 dažnio keitiklio modeliams arba lygiavertis | 24 | vnt |  |  |  | 0
2.522 | - | 3AXD50000003808 | LAIDŲ RINKINYS R8I LAIDŲ KOMPLEKTAS 38 tinkantis ABB gamintojo ACS880 dažnio keitiklio modeliams arba lygiavertis | 8 | vnt |  |  |  | 0
2.523 | - | 3AXD50000027296 | LAIDŲ RINKINYS R8I LAIDŲ KOMPLEKTAS 44 tinkantis ABB gamintojo ACS880 dažnio keitiklio modeliams arba lygiavertis | 8 | vnt |  |  |  | 0
2.524 | - | 3AXD50000036209 | LAIDŲ RINKINYS R8I LAIDŲ KOMPLEKTAS 45 tinkantis ABB gamintojo ACS880 dažnio keitiklio modeliams arba lygiavertis | 8 | vnt |  |  |  | 0
2.525 | - | 3AXD50000757268 | LAIDŲ RINKINYS WC ZCU IŠORINIO MAITINIMO KABELIS, 2500MM tinkantis ABB gamintojo ACS880 dažnio keitiklio modeliams arba lygiavertis | 1 | vnt |  |  |  | 0
2.526 | - | 3AXD50000022850 | LAIDŲ RINKINYS LAIDŲ RINKINYS tinkantis ABB gamintojo ACS880 dažnio keitiklio modeliams arba lygiavertis | 1 | vnt |  |  |  | 0
2.527 | - | 3AXD50000022856 | LAIDŲ RINKINYS LAIDŲ RINKINYS tinkantis ABB gamintojo ACS880 dažnio keitiklio modeliams arba lygiavertis | 1 | vnt |  |  |  | 0
2.528 | - | 3AXD50000022857 | LAIDŲ RINKINYS LAIDŲ RINKINYS tinkantis ABB gamintojo ACS880 dažnio keitiklio modeliams arba lygiavertis | 1 | vnt |  |  |  | 0
2.529 | - | 3AXD50000022858 | LAIDŲ RINKINYS LAIDŲ RINKINYS tinkantis ABB gamintojo ACS880 dažnio keitiklio modeliams arba lygiavertis | 1 | vnt |  |  |  | 0
2.530 | - | 3AXD50000022862 | LAIDŲ RINKINYS LAIDŲ RINKINYS tinkantis ABB gamintojo ACS880 dažnio keitiklio modeliams arba lygiavertis | 1 | vnt |  |  |  | 0
2.531 | - | 3AXD50000022863 | LAIDŲ RINKINYS LAIDŲ RINKINYS tinkantis ABB gamintojo ACS880 dažnio keitiklio modeliams arba lygiavertis | 1 | vnt |  |  |  | 0
2.532 | - | 3AXD50000022864 | LAIDŲ RINKINYS LAIDŲ RINKINYS tinkantis ABB gamintojo ACS880 dažnio keitiklio modeliams arba lygiavertis | 1 | vnt |  |  |  | 0
2.533 | - | 3AXD50000028118 | LAIDŲ RINKINYS ZBIB-BGDR:X7 (INU) tinkantis ABB gamintojo ACS880 dažnio keitiklio modeliams arba lygiavertis | 1 | vnt |  |  |  | 0
2.534 | - | 3AXD50000028096 | LAIDŲ RINKINYS ZBIB-BGDR:X7 (ISU) tinkantis ABB gamintojo ACS880 dažnio keitiklio modeliams arba lygiavertis | 1 | vnt |  |  |  | 0
2.535 | - | 3AUA0000069249 | LAIDŲ RINKINYS ZCON/ZDPI LAIDŲ RINKINYS tinkantis ABB gamintojo ACS880 dažnio keitiklio modeliams arba lygiavertis | 1 | vnt |  |  |  | 0
2.536 | - | 3AUA0000079541 | LAIDŲ RINKINYS ZCON/ZDPI LAIDŲ RINKINYS tinkantis ABB gamintojo ACS880 dažnio keitiklio modeliams arba lygiavertis | 1 | vnt |  |  |  | 0
2.537 | - | 3AXD50000210398 | LAIDŲ RINKINYS ZCU (ISU) -QOIA tinkantis ABB gamintojo ACS880 dažnio keitiklio modeliams arba lygiavertis | 1 | vnt |  |  |  | 0
2.538 | - | 3AXD50000001040 | LAIDŲ RINKINYS ZCU-13 Į ZDPI-01 KABELIS tinkantis ABB gamintojo ACS880 dažnio keitiklio modeliams arba lygiavertis | 1 | vnt |  |  |  | 0
2.539 | - | 3AXD50000757244 | LAIDŲ RINKINYS ZCU-KIŠTUKAS (ISU) tinkantis ABB gamintojo ACS880 dažnio keitiklio modeliams arba lygiavertis | 1 | vnt |  |  |  | 0
2.540 | - | 3AXD50000028115 | LAIDŲ RINKINYS ZCU-LIZDAS (ISU) tinkantis ABB gamintojo ACS880 dažnio keitiklio modeliams arba lygiavertis | 1 | vnt |  |  |  | 0
2.541 | - | 3AXD50000028126 | LAIDŲ RINKINYS ZCU-LIZDAS (ISU) tinkantis ABB gamintojo ACS880 dažnio keitiklio modeliams arba lygiavertis | 1 | vnt |  |  |  | 0
2.542 | - | 3AXD50000730216 | LAIDŲ RINKINYS ZINT592-SROVĖS TRANSFORMATORIUS HOYS+2XFERITAS tinkantis ABB gamintojo ACS880 dažnio keitiklio modeliams arba lygiavertis | 1 | vnt |  |  |  | 0
2.543 | - | 3AXD50000028143 | LAIDŲ RINKINYS ZPOW-BGDR (INU) tinkantis ABB gamintojo ACS880 dažnio keitiklio modeliams arba lygiavertis | 1 | vnt |  |  |  | 0
2.544 | - | 3AXD50000028128 | LAIDŲ RINKINYS ZPOW-BGDR (ISU) tinkantis ABB gamintojo ACS880 dažnio keitiklio modeliams arba lygiavertis | 1 | vnt |  |  |  | 0
2.545 | - | 3AXD50000268252 | LAIDŲ RINKINYS ZPOW-ZBIB (INU) tinkantis ABB gamintojo ACS880 dažnio keitiklio modeliams arba lygiavertis | 1 | vnt |  |  |  | 0
2.546 | - | 3AXD50000028127 | LAIDŲ RINKINYS ZPOW-ZBIB (ISU) tinkantis ABB gamintojo ACS880 dažnio keitiklio modeliams arba lygiavertis | 1 | vnt |  |  |  | 0
2.547 | - | 3AXD50000192335 | LAIDŲ RINKINYS K2 - DC-LINK tinkantis ABB gamintojo ACS880 dažnio keitiklio modeliams arba lygiavertis | 1 | vnt |  |  |  | 0
2.548 | - | 3AXD50000329304 | LAIDŲ RINKINYS BGDR-BGAD (INU) tinkantis ABB gamintojo ACS880 dažnio keitiklio modeliams arba lygiavertis | 2 | vnt |  |  |  | 0
2.549 | - | 3AXD50000329717 | LAIDŲ RINKINYS BGDR-BGAD (INU) tinkantis ABB gamintojo ACS880 dažnio keitiklio modeliams arba lygiavertis | 2 | vnt |  |  |  | 0
2.550 | 10903300070 | 3AXD50000329724 | LAIDŲ RINKINYS BGDR-BGAD (INU) tinkantis ABB gamintojo ACS880 dažnio keitiklio modeliams arba lygiavertis | 2 | vnt |  |  |  | 0
2.551 | - | 3AXD50000268177 | LAIDŲ RINKINYS BGDR-BGAD (ISU) tinkantis ABB gamintojo ACS880 dažnio keitiklio modeliams arba lygiavertis | 2 | vnt |  |  |  | 0
2.552 | - | 3AXD50000268184 | LAIDŲ RINKINYS BGDR-BGAD (ISU) tinkantis ABB gamintojo ACS880 dažnio keitiklio modeliams arba lygiavertis | 2 | vnt |  |  |  | 0
2.553 | - | 3AXD50000268207 | LAIDŲ RINKINYS BGDR-BGAD (ISU) tinkantis ABB gamintojo ACS880 dažnio keitiklio modeliams arba lygiavertis | 2 | vnt |  |  |  | 0
2.554 | - | 3AXD50000221523 | LAIDŲ RINKINYS DROSELIAI-KONDENSATORIAI tinkantis ABB gamintojo ACS880 dažnio keitiklio modeliams arba lygiavertis | 1 | vnt |  |  |  | 0
2.555 | - | 3AXD50000044264 | LAIDŲ RINKINYS IŠORINIS ZBIB-PAVIRŠINIS STO tinkantis ABB gamintojo ACS880 dažnio keitiklio modeliams arba lygiavertis | 1 | vnt |  |  |  | 0
2.556 | - | 3AXD50000130689 | LAIDŲ RINKINYS WC ZCU IŠORINIO MAITINIMO KABELIS tinkantis ABB gamintojo ACS880 dažnio keitiklio modeliams arba lygiavertis | 1 | vnt |  |  |  | 0
2.557 | - | 3AXD50000239146 | LAIDŲ RINKINYS ZCU-KIŠTUKAS (ISU) tinkantis ABB gamintojo ACS880 dažnio keitiklio modeliams arba lygiavertis | 1 | vnt |  |  |  | 0
2.558 | 10903300085 | 3AUA0000125534 | LAIDŲ RINKINYS ZINT-BGDR PLOKŠČIAS KABELIS 64 GYSLOS tinkantis ABB gamintojo ACS880 dažnio keitiklio modeliams arba lygiavertis | 4 | vnt |  |  |  | 0
2.559 | - | Kausti gamintojo | ZMU-03 differt code tinkantis ABB gamintojo ACS880 dažnio keitiklio modeliams arba lygiavertis | 2 | vnt |  |  |  | 0
2.560 | - | 3ADT730004R0006 | UR fuses tinkantis ABB gamintojo ACS880 dažnio keitiklio modeliams arba lygiavertis | 3 | vnt |  |  |  | 0
3. SKLANDAUS PALEIDIMO ĮRENGINYS
3.1 | - | 1SFA898103R7000 | SKLANDAUS PALEIDIMO ĮRENGINYS PSTX30-600-70 15 kW ABB darbas su profibus komunikacija ir nereikalaujantis papildomų scada paleidimo derino darbų arba lygiavertis | 1 | vnt |  |  |  | 0
3.2 | - | 1SFA898104R7000 | SKLANDAUS PALEIDIMO ĮRENGINYS PSTX37-600-70 18 kW ABB darbas su profibus komunikacija ir nereikalaujantis papildomų scada paleidimo derino darbų arba lygiavertis | 1 | vnt |  |  |  | 0
3.3 | - | 1SFA898105R7000 | SKLANDAUS PALEIDIMO ĮRENGINYS PSTX45-600-70 22 kW ABB darbas su profibus komunikacija ir nereikalaujantis papildomų scada paleidimo derino darbų arba lygiavertis | 1 | vnt |  |  |  | 0
3.4 | - | 1SFA898106R7000 | SKLANDAUS PALEIDIMO ĮRENGINYS PSTX60-600-70 30 kW ABB darbas su profibus komunikacija ir nereikalaujantis papildomų scada paleidimo derino darbų arba lygiavertis | 1 | vnt |  |  |  | 0
3.5 | - | 1SFA898107R7000 | SKLANDAUS PALEIDIMO ĮRENGINYS PSTX72-600-70 37 kW ABB darbas su profibus komunikacija ir nereikalaujantis papildomų scada paleidimo derino darbų arba lygiavertis | 1 | vnt |  |  |  | 0
3.6 | - | 1SFA898108R7000 | SKLANDAUS PALEIDIMO ĮRENGINYS PSTX85-600-70 45 kW ABB darbas su profibus komunikacija ir nereikalaujantis papildomų scada paleidimo derino darbų arba lygiavertis | 1 | vnt |  |  |  | 0
3.7 | - | 1SFA898111R7000 | SKLANDAUS PALEIDIMO ĮRENGINYS PSTX170-600-70 90 kW ABB darbas su profibus komunikacija ir nereikalaujantis papildomų scada paleidimo derino darbų arba lygiavertis | 1 | vnt |  |  |  | 0
3.8 | - | 1SFA898112R7000 | SKLANDAUS PALEIDIMO ĮRENGINYS PSTX210-600-70 110 kW ABB darbas su profibus komunikacija ir nereikalaujantis papildomų scada paleidimo derino darbų arba lygiavertis | 1 | vnt |  |  |  | 0
3.9 | - | 1SFA898115R7000 | SKLANDAUS PALEIDIMO ĮRENGINYS PSTX370-600-70 200 kW ABB darbas su profibus komunikacija ir nereikalaujantis papildomų scada paleidimo derino darbų arba lygiavertis | 1 | vnt |  |  |  | 0
4. SKLANDAUS PALEIDIMO ĮRENGINIŲ ATSARGINĖS DALYS
4.1 | - | 1SFA899201R1120 | APĖJIMO RELĖ IR KONTAKTORIUS tinkantis ABB gamintojo sklandaus paleidimo įrenginio PSTX modeliam arba lygiavertis | 3 | vnt |  |  |  | 0
4.2 | - | 1SFA899201R1200 | APĖJIMO RELĖ IR KONTAKTORIUS tinkantis ABB gamintojo sklandaus paleidimo įrenginio PSTX modeliams arba lygiavertis | 2 | vnt |  |  |  | 0
4.3 | - | 1SFA899301R1250 | APĖJIMO RELĖ IR KONTAKTORIUS tinkantis ABB gamintojo sklandaus paleidimo įrenginio PSTX modeliams arba lygiavertis | 1 | vnt |  |  |  | 0
4.4 | - | 1SFA899314R1001 | KABELIS tinkantis ABB gamintojo sklandaus paleidimo įrenginio PSTX modeliams arba lygiavertis | 1 | vnt |  |  |  | 0
4.5 | - | 1SFA899312R1001 | PLOKŠTĖS ŠYNOS LAIKIKLIS tinkantis ABB gamintojo sklandaus paleidimo įrenginio PSTX modeliams arba lygiavertis | 1 | vnt |  |  |  | 0
4.6 | - | 1SFA899312R1002 | PLOKŠTĖS ŠYNOS LAIKIKLIS tinkantis ABB gamintojo sklandaus paleidimo įrenginio PSTX modeliams arba lygiavertis | 1 | vnt |  |  |  | 0
4.7 | - | 1SFA899312R1003 | PLOKŠTĖS ŠYNOS LAIKIKLIS tinkantis ABB gamintojo sklandaus paleidimo įrenginio PSTX modeliams arba lygiavertis | 1 | vnt |  |  |  | 0
4.8 | - | 1SFA899301R1007 | VALDYMO PLOKŠTĖ 1 tinkantis ABB gamintojo sklandaus paleidimo įrenginio PSTX modeliams arba lygiavertis | 1 | vnt |  |  |  | 0
4.9 | - | 1SFA899301R1008 | VALDYMO PLOKŠTĖ 2 tinkantis ABB gamintojo sklandaus paleidimo įrenginio PSTX modeliams arba lygiavertis | 1 | vnt |  |  |  | 0
4.10 | - | 1SFA899215R1040 | AUŠINIMO VENTILIATORIUS tinkantis ABB gamintojo sklandaus paleidimo įrenginio PSTX modeliams arba lygiavertis | 3 | vnt |  |  |  | 0
4.11 | - | 1SFA899215R1060 | AUŠINIMO VENTILIATORIUS tinkantis ABB gamintojo sklandaus paleidimo įrenginio PSTX modeliams arba lygiavertis | 3 | vnt |  |  |  | 0
4.12 | - | 1SFA899215R1080 | AUŠINIMO VENTILIATORIUS tinkantis ABB gamintojo sklandaus paleidimo įrenginio PSTX modeliams arba lygiavertis | 3 | vnt |  |  |  | 0
4.13 | - | 1SFA899302R1105 | SROVĖS TRANSFORMATORIUS tinkantis ABB gamintojo sklandaus paleidimo įrenginio PSTX modeliams arba lygiavertis | 3 | vnt |  |  |  | 0
4.14 | - | 1SFA899302R1175 | SROVĖS TRANSFORMATORIUS tinkantis ABB gamintojo sklandaus paleidimo įrenginio PSTX modeliams arba lygiavertis | 3 | vnt |  |  |  | 0
4.15 | - | 1SFA899302R1370 | SROVĖS TRANSFORMATORIUS tinkantis ABB gamintojo sklandaus paleidimo įrenginio PSTX modeliams arba lygiavertis | 3 | vnt |  |  |  | 0
4.16 | - | 1SFA899319R1001 | HMI MODULIS tinkantis ABB gamintojo sklandaus paleidimo įrenginio PSTX modeliams arba lygiavertis | 1 | vnt |  |  |  | 0
4.17 | - | 1SFA899320R1001 | HMI ATSARGINIŲ DALIŲ RINKINYS tinkantis ABB gamintojo sklandaus paleidimo įrenginio PSTX modeliams arba lygiavertis | 1 | vnt |  |  |  | 0
4.18 | - | 1SFA899308R1001 | PLASTIKINĖ APAČIA tinkantis ABB gamintojo sklandaus paleidimo įrenginio PSTX modeliams arba lygiavertis | 1 | vnt |  |  |  | 0
4.19 | - | 1SFA899308R1002 | PLASTIKINĖ APAČIA tinkantis ABB gamintojo sklandaus paleidimo įrenginio PSTX modeliams arba lygiavertis | 1 | vnt |  |  |  | 0
4.20 | - | 1SFA899308R1003 | PLASTIKINĖ APAČIA tinkantis ABB gamintojo sklandaus paleidimo įrenginio PSTX modeliams arba lygiavertis | 1 | vnt |  |  |  | 0
4.21 | - | 1SFA899221R1002 | GNYBTŲ RINKINYS tinkantis ABB gamintojo sklandaus paleidimo įrenginio PSTX modeliams arba lygiavertis | 2 | vnt |  |  |  | 0
4.22 | - | 1SFA899221R1003 | GNYBTŲ RINKINYS tinkantis ABB gamintojo sklandaus paleidimo įrenginio PSTX modeliams arba lygiavertis | 2 | vnt |  |  |  | 0
4.23 | - | 1SFA899210R1044 | TIRISTORIUS (SCR) tinkantis ABB gamintojo sklandaus paleidimo įrenginio PSTX modeliams arba lygiavertis | 3 | vnt |  |  |  | 0
4.24 | - | 1SFA899210R1056 | TIRISTORIUS (SCR) tinkantis ABB gamintojo sklandaus paleidimo įrenginio PSTX modeliams arba lygiavertis | 3 | vnt |  |  |  | 0
4.25 | - | 1SFA899210R1095 | TIRISTORIUS (SCR) tinkantis ABB gamintojo sklandaus paleidimo įrenginio PSTX modeliams arba lygiavertis | 3 | vnt |  |  |  | 0
4.26 | - | 1SFA899210R1132 | TIRISTORIUS (SCR) tinkantis ABB gamintojo sklandaus paleidimo įrenginio PSTX modeliams arba lygiavertis | 3 | vnt |  |  |  | 0
4.27 | - | 1SFA899210R1312 | TIRISTORIUS (SCR) tinkantis ABB gamintojo sklandaus paleidimo įrenginio PSTX modeliams arba lygiavertis | 3 | vnt |  |  |  | 0
4.28 | - | 1SFA899210R1501 | TIRISTORIUS (SCR) tinkantis ABB gamintojo sklandaus paleidimo įrenginio PSTX modeliams arba lygiavertis | 3 | vnt |  |  |  | 0
4.29 | - | 3243.700 (R5KV20230) | VENTILIATORIUS tinkantis ABB gamintojo sklandaus paleidimo įrenginio PSTX modeliams arba lygiavertis | 3 | vnt |  |  |  | 0
4.30 | - | 3240700(SK3240.100) | VENTILIATORIUS tinkantis ABB gamintojo sklandaus paleidimo įrenginio PSTX modeliams arba lygiavertis | 3 | vnt |  |  |  | 0
4.31 | - | 3241.700 (Mod.No.01805.0-00) | VENTILIATORIUS tinkantis ABB gamintojo sklandaus paleidimo įrenginio PSTX modeliams arba lygiavertis | 3 | vnt |  |  |  | 0
4.32 | - | 3140100(SK3140.100) | VENTILIATORIUS (KOMPRESORIUS 400 KW) tinkantis ABB gamintojo sklandaus paleidimo įrenginio PSTX modeliams arba lygiavertis | 3 | vnt |  |  |  | 0
4.33 | - | 3AXD50000050763 | R3G225-RE07-20 BHP72-102 / 2RS; CENTRIFUGINIS VENTILIATORIUS tinkantis ABB gamintojo sklandaus paleidimo įrenginio PSTX modeliams arba lygiavertis | 3 | vnt |  |  |  | 0
4.34 | - | 3138000(SK3138.000) | SK STOGINIS VENTILIATORIUS, STOGO ORO IŠLEIDIMO GAUBTAS, WHD: 400 X 133 X 400 MM, BE VENTILIATORIAUS VARIKLIO tinkantis ABB gamintojo sklandaus paleidimo įrenginio PSTX modeliams arba lygiavertis | 3 | vnt |  |  |  | 0
4.35 | - | 3AXD50000313105 | R3G225-RE07-25; ILGAAMŽIS CENTRIFUGINIS VENTILIATORIUS tinkantis ABB gamintojo sklandaus paleidimo įrenginio PSTX modeliams arba lygiavertis | 3 | vnt |  |  |  | 0
5. DU/DT FILTRAI
5.1 | - | 3AXD50000030048 | DU/DT FILTRAS FOCH0260-72 arba lygiavertis | 1 | vnt |  |  |  | 0
5.2 | - | 68550505 | DU/DT FILTRAS FOCH0610-70 arba lygiavertis | 1 | vnt |  |  |  | 0
5.3 | - | 61445455 | DU/DT FILTRAS NOCH0070-62 arba lygiavertis | 1 | vnt |  |  |  | 0
5.4 | - | 61445439 | DU/DT FILTRAS NOCH0030-62 arba lygiavertis | 1 | vnt |  |  |  | 0
5.5 | - | 61445412 | DU/DT FILTRAS NOCH0016-62 arba lygiavertis | 1 | vnt |  |  |  | 0
5.6 | - | 64782126 | DU/DT FILTRAS NOCH0120-62 arba lygiavertis | 1 | vnt |  |  |  | 0
6. SAUGIKLIAI ir SAUGIKLIŲ ĮDĖKLAS
6.1 | - | 10028574 | 170M3816D; PEILINIS SAUGIKLIO ĮDĖKLAS arba lygiavertis | 9 | vnt |  |  |  | 0
6.2 | - | GZN640008P0005 | NH000 16A/690 GL; SAUGIKLIO ĮDĖKLAS arba lygiavertis | 12 | vnt |  |  |  | 0
6.3 | - | GZN640008P0006 | NH000 20A/690 GL; SAUGIKLIO ĮDĖKLAS arba lygiavertis | 12 | vnt |  |  |  | 0
6.4 | - | GZN640008P0007 | NH000 25A/690 GL; SAUGIKLIO ĮDĖKLAS arba lygiavertis | 12 | vnt |  |  |  | 0
6.5 | - | GZN640008P0008 | NH000 32A/690 GL; SAUGIKLIO ĮDĖKLAS arba lygiavertis | 12 | vnt |  |  |  | 0
6.6 | - | GZN640008P0011 | NH000 50A/690 GL; SAUGIKLIO ĮDĖKLAS arba lygiavertis | 12 | vnt |  |  |  | 0
6.7 | - | 104555 | SAUGIKLIS 400A 120KA 500V AC GL/GG NH2 - EATON arba lygiavertis | 12 | vnt |  |  |  | 0
6.8 | - | 100A NH00 UR | SAUGIKLIS 100A NH00 ULTRA QUICK M00UQ U-N/100A/690V - ETI arba lygiavertis | 12 | vnt |  |  |  | 0
6.9 | - | 125A NH00 UR | SAUGIKLIS 125A NH00 ULTRA QUICK M00UQ U-N/125A/690V - ETI arba lygiavertis | 12 | vnt |  |  |  | 0
6.10 | - | 80A NH00 UR | SAUGIKLIS 80A NH00 ULTRA QUICK M00UQ U-N/80A/690V - ETI arba lygiavertis | 12 | vnt |  |  |  | 0
6.11 | - | 63A NH00 UR | SAUGIKLIS 63A NH00 ULTRA QUICK M00UQ U-N/63A/690V - ETI arba lygiavertis | 12 | vnt |  |  |  | 0
6.12 | - | 40A NH00C UR | SAUGIKLIS 40A NH00C ULTRA QUICK - ETI arba lygiavertis | 12 | vnt |  |  |  | 0
6.13 | - | 10012716 | SAUGIKLIS 170M6811D arba lygiavertis | 3 | vnt |  |  |  | 0
6.14 | - | 4334216 | SAUGIKLIS 250A arba lygiavertis | 3 | vnt |  |  |  | 0
Pasiūlymo kaina EUR be PVM | [8 empty] | 0
PVM [4] (pildo tiekėjas)
Pasiūlymo kaina EUR su PVM | [8 empty] | 0
[1] Pirkėjo naudojama "Turto valdymo sistema".
[2] Pirkėjo naudojamos TVS sistemos prekei suteiktas kodas, naudojamas pirkimo Užsakymuose, pateikiamuose Tiekėjui.
[3] ABB gamintojo katalogo prekių kodai. Medžiagų technines charakteristikas galima pagal pateiktą prekės kodą virtualiame kataloge (https://www.abb.com/global/en) arba tiesiogiai pas gamintoją.
[4] Kai pagal galiojančius teisės aktus tiekėjui nereikia mokėti PVM, tada eilutė "PVM" nepildoma arba joje įrašoma „ne PVM mokėtojas“, arba „netaikoma“.
gi