## Sheet1
4 priedas
PASIŪLYMAS
"VALGYKLOS TECHNOLOGINĖS IR ŠALDYMO ĮRANGOS APTARNAVIMO IR REMONTO PASLAUGOS"
Nr.
(Data)
Sudarymo vieta
Tiekėjo pavadinimas (jei pasiūlymą pateikia ūkio subjektų grupė, nurodyti visų grupės dalyvių pavadinimus)
Tiekėjo adresas (jei pasiūlymą pateikia ūkio subjektų grupė, nurodyti visų grupės dalyvių adresus)
Įmonės kodas
PVM mokėtojo kodas
Tiekėjo banko pavadinimas ir banko kodas
Tiekėjo atsiskaitomosios sąskaitos Nr.
Už pasiūlymą atsakingo asmens vardas, pavardė
Telefono numeris
El. pašto adresas
1. Šiuo pasiūlymu pažymime, kad sutinkame su visomis pirkimo sąlygomis, nustatytomis Pirkimo dokumentuose (jų paaiškinimuose, papildymuose).
2. Į mūsų siūlomą kainą įeina visi mokesčiai ir visos išlaidos, įskaitant PVM sąskaitų faktūrų pateikimo perkančiąjai organizacijai per informacinę sistemą "SABIS" išlaidas.
3. Pasirašydami CVP IS priemonėmis pateiktą pasiūlymą patvirtiname, kad dokumentų skaitmeninės kopijos ir elektroninėmis priemonėmis pateikti duomenys yra tikri.
4. Mums žinoma, kad perkančioji organizacija viešins CVP IS mūsų pasiūlymą bei sudarytą sutartį laimėjimo atveju. Sutinkame su viešinama informacija, nes jos atskleidimas neprieštarauja teisės aktams bei teisėtiems mūsų interesams, netrukdo laisvai konkuruoti tarpusavyje.
5. Atsižvelgdami į pirkimo dokumentuose išdėstytas sąlygas, siūlome\;
Eil. Nr. | Paslaugos pavadinimas (medžiagos, detalės, įrangos keitimas/remontas) | Mato vnt. | *Maksimalus įkainis už vieną mato vienetą Eur be PVM | Preliminarus kiekis (vnt. arba m./kg.) per sutarties galiojimo laikotarpį. | Tiekėjo siūlomas paslaugos 1 (vieno) mato vnt. įkainis Eur be PVM
Iš viso Eur be PVM (5x6)
1 | 2 | 3 | 4 | 5 | 6 | 7 (5x6)
1. Bulvių – morkų skutimo mašina"METOS" PV 32
1.1. | Pavaros dirželio keitimas | vnt. | 69.4215 | 2
1.2. | Laikrodžio (chronometro) keitimas | vnt. | 66.6667 | 1
1.3. | 230 V ritės keitimas | vnt. | 41.8733 | 1
1.4. | 15 A kontaktoriaus keitimas | vnt. | 58.6777 | 1
1.5. | Paleidimo - stabdymo jungiklio keitimas | vnt. | 45.1791 | 1
1.6. | El. variklio keitimas | vnt. | 165.0138 | 1
1.7. | Darbinės ašies guolio ir riebokšlio keitimas | vnt. | 196.1433 | 1
1.8. | Abrazyvinių diskų keitimas | vnt. | 257.0248 | 1
2. Daržovių valymo mašina "DITO" TI 25
2.1. | Pavaros dirželio keitimas | vnt. | 65.5647 | 2
2.2. | Laikrodžio (chronometro) keitimas | vnt. | 58.9532 | 1
2.3. | 230 V ritės keitimas | vnt. | 44.3526 | 1
2.4. | 15 A kontaktoriaus keitimas | vnt. | 54.27 | 1
2.5. | Paleidimo - stabdymo jungiklio keitimas | vnt. | 41.8733 | 1
2.6. | El. variklio keitimas | vnt. | 171.3499 | 1
2.7. | Darbinės ašies guolio ir riebokšlio keitimas | vnt. | 184.573 | 1
2.8. | Abrazyvinių diskų keitimas | vnt. | 258.4022 | 1
3. Plovimo mašina
3.1. | Pavaros dirželio keitimas | vnt. | 93.6639 | 2
3.2. | Laikrodžio (chronometro) keitimas | vnt. | 77.686 | 1
3.3. | 230 V ritės keitimas | vnt. | 46.832 | 1
3.4. | 15 A kontaktoriaus keitimas | vnt. | 54.27 | 1
3.5. | Paleidimo - stabdymo jungiklio keitimas | vnt. | 44.3526 | 1
3.6. | El. variklio keitimas | vnt. | 197.7961 | 1
3.7. | Darbinės ašies guolio ir riebokšlio keitimas | vnt. | 187.3278 | 1
3.8. | Abrazyvinių diskų keitimas | vnt. | 258.4022 | 1
4. Bulvių tarkavimo mašina M9 EC
4.1. | Valdymo plokštės keitimas | vnt. | 158.6777 | 1
4.2. | Paleidimo kondensatoriaus keitimas | vnt. | 69.9725 | 1
4.3. | Reversinio jungėjo keitimas | vnt. | 55.0964 | 1
4.4. | Paleidimo srovės relės keitimas | vnt. | 56.1983 | 1
4.5. | Paleidimo - stabdymo jungiklio keitimas | vnt. | 44.3526 | 1
4.6. | Darbinės ašies, guolių, riebokšlių keitimas | vnt. | 166.9421 | 1
4.7. | El. variklio keitimas | vnt. | 187.8788 | 1
4.8. | Veleno guolio keitimas | vnt. | 109.0909 | 1
4.9. | Pjaustymo diskų keitimas | vnt. | 203.8567 | 2
5. Bulvių tarkavimo mašina
5.1. | Valdymo plokštės keitimas | vnt. | 193.1129 | 1
5.2. | Paleidimo kondensatoriaus keitimas | vnt. | 63.3609 | 1
5.3. | Reversinio jungėjo keitimas | vnt. | 53.4435 | 1
5.4. | Paleidimo srovės relės keitimas | vnt. | 58.4022 | 1
5.5. | Paleidimo - stabdymo jungiklio keitimas | vnt. | 45.1791 | 1
5.6. | Darbinės ašies, guolių, riebokšlių keitimas | vnt. | 155.9229 | 1
5.7. | El. variklio keitimas | vnt. | 182.3691 | 1
5.8. | Veleno guolio keitimas | vnt. | 103.5813 | 1
5.9. | Pjaustymo diskų keitimas | vnt. | 218.7328 | 2
6. Daržovių pjaustymo mašina FIMAR modelis TV
6.1. | Valdymo plokštės keitimas | vnt. | 180.7163 | 1
6.2. | Paleidimo kondensatoriaus keitimas | vnt. | 69.9725 | 1
6.3. | Reversinio jungėjo keitimas | vnt. | 56.1983 | 1
6.4. | Paleidimo - stabdymo jungiklio keitimas | vnt. | 58.9532 | 1
6.5. | Darbinės ašies, guolių, riebokšlių keitimas | vnt. | 177.9614 | 1
6.6. | El. variklio keitimas | vnt. | 184.022 | 1
6.7. | Veleno guolio keitimas | vnt. | 164.7383 | 1
6.8. | Pjaustymo diskų keitimas | vnt. | 221.4876 | 2
7. Daržovių pjaustymo mašina "METOS" RG 400
7.1. | Valdymo plokštės keitimas | vnt. | 175.2066 | 1
7.2. | Paleidimo kondensatoriaus keitimas | vnt. | 59.5041 | 1
7.3. | Reversinio jungėjo keitimas | vnt. | 55.0964 | 1
7.4. | Paleidimo - stabdymo jungiklio keitimas | vnt. | 55.0964 | 1
7.5. | Darbinės ašies, guolių, riebokšlių keitimas | vnt. | 161.4325 | 1
7.6. | El. variklio keitimas | vnt. | 187.8788 | 1
7.7. | Veleno guolio keitimas | vnt. | 126.1708 | 1
7.8. | Pjaustymo diskų keitimas | vnt. | 213.2231 | 2
8. Daržovių pjaustyklė su diskais
8.1. | Valdymo plokštės keitimas | vnt. | 180.7163 | 1
8.2. | Paleidimo kondensatoriaus keitimas | vnt. | 59.5041 | 1
8.3. | Reversinio jungėjo keitimas | vnt. | 55.0964 | 1
8.4. | Paleidimo - stabdymo jungiklio keitimas | vnt. | 55.0964 | 1
8.5. | Darbinės ašies, guolių, riebokšlių keitimas | vnt. | 175.2066 | 1
8.6. | El. variklio keitimas | vnt. | 182.3691 | 1
8.7. | Veleno guolio keitimas | vnt. | 135.2617 | 1
8.8. | Pjaustymo diskų keitimas | vnt. | 226.9972 | 2
9. Daržovių pjaustyklė CL60
9.1. | Valdymo plokštės keitimas | vnt. | 172.4518 | 1
9.2. | Paleidimo kondensatoriaus keitimas | vnt. | 61.157 | 1
9.3. | Reversinio jungėjo keitimas | vnt. | 55.0964 | 1
9.4. | Paleidimo - stabdymo jungiklio keitimas | vnt. | 55.0964 | 1
9.5. | Darbinės ašies, guolių, riebokšlių keitimas | vnt. | 183.4711 | 1
9.6. | El. variklio keitimas | vnt. | 177.9614 | 1
9.7. | Veleno guolio keitimas | vnt. | 166.9421 | 1
9.8. | Pjaustymo diskų keitimas | vnt. | 210.4683 | 2
10. Pjaustyklė CL52
10.1. | Valdymo plokštės keitimas | vnt. | 172.4518 | 1
10.2. | Paleidimo kondensatoriaus keitimas | vnt. | 63.3609 | 1
10.3. | Reversinio jungėjo keitimas | vnt. | 57.8512 | 1
10.4. | Paleidimo - stabdymo jungiklio keitimas | vnt. | 55.0964 | 1
10.5. | Darbinės ašies, guolių, riebokšlių keitimas | vnt. | 158.6777 | 1
10.6. | El. variklio keitimas | vnt. | 187.8788 | 1
10.7. | Veleno guolio keitimas | vnt. | 172.4518 | 1
10.8. | Pjaustymo diskų keitimas | vnt. | 221.4876 | 2
11. Bulvių piurė gamybos agregatas TBS 120/140
11.1. | El. variklio keitimas | vnt. | 187.8788 | 1
11.2. | Darbinės ašies guolio ir riebokšlio keitimas | vnt. | 192.8375 | 1
11.3. | Smulkus korpuso remontas | vnt. | 101.3774 | 2
11.4. | Paleidimo - stabdymo jungiklio keitimas | vnt. | 49.5868 | 1
12. Bulvių piure gamybos mašina
12.1. | El. variklio keitimas | vnt. | 187.8788 | 1
12.2. | Darbinės ašies guolio ir riebokšlio keitimas | vnt. | 143.2507 | 1
12.3. | Smulkus korpuso remontas | vnt. | 95.8678 | 2
12.4. | Paleidimo - stabdymo jungiklio keitimas | vnt. | 47.9339 | 1
13. Mėsos malimo mašina TI32CE
13.1. | Sliekinio veleno keitimas | vnt. | 181.2672 | 1
13.2. | Reversinio jungėjo keitimas | vnt. | 43.2507 | 1
13.3. | Pjovimo peilių keitimas | vnt. | 62.8099 | 1
13.4. | Malimo sietelių keitimas | vnt. | 55.0964 | 1
13.5. | Reduktoriaus keitimas | vnt. | 157.5758 | 1
13.6. | El. variklio keitimas | vnt. | 176.8595 | 1
13.7. | Korpuso remontas | vnt. | 53.4435 | 2
14. Mėsmalė "METOS" FT1138 UT
14.1. | Sliekinio veleno keitimas | vnt. | 181.2672 | 1
14.2. | Reversinio jungėjo keitimas | vnt. | 45.1791 | 1
14.3. | Pjovimo peilių keitimas | vnt. | 62.8099 | 2
14.4. | Malimo sietelių keitimas | vnt. | 55.0964 | 1
14.5. | Reduktoriaus keitimas | vnt. | 165.8402 | 1
14.6. | El. variklio keitimas | vnt. | 171.3499 | 1
14.7. | Valdymo mechanizmo keitimas | vnt. | 121.2121 | 1
14.8 | Korpuso remontas | vnt. | 50.6887 | 2
15. Mėsmalė, elektrinė
15.1. | Sliekinio veleno keitimas | vnt. | 181.2672 | 1
15.2. | Reversinio jungėjo keitimas | vnt. | 45.1791 | 1
15.3. | Pjovimo peilių keitimas | vnt. | 55.0964 | 2
15.4. | Malimo sietelių keitimas | vnt. | 55.0964 | 1
15.5. | Reduktoriaus keitimas | vnt. | 165.8402 | 1
15.6. | El. variklio keitimas | vnt. | 171.3499 | 1
15.7. | Korpuso remontas | vnt. | 50.6887 | 2
16. Kepsnių ruošimo mašina KT-PK
16.1. | Valdymo mechanizmo keitimas | vnt. | 214.876 | 1
16.2. | Reduktoriaus remontas | vnt. | 153.168 | 1
16.3. | Korpuso remontas | vnt. | 52.0661 | 2
16.4. | Variklio keitimas | vnt. | 158.1267 | 1
16.5. | Darbinio velenėlio keitimas | vnt. | 263.0854 | 1
16.6. | Jungiklio keitimas | vnt. | 53.4435 | 1
17. Planetarinis mikseris PL80T3V
17.1. | Valdymo mechanizmo keitimas | vnt. | 214.876 | 1
17.2. | Pavaros dirželio keitimas | vnt. | 92.011 | 1
17.3. | 15 A kontaktoriaus keitimas | vnt. | 52.3416 | 1
17.4. | El. variklio keitimas | vnt. | 187.8788 | 1
17.5. | Darbinės ašies, guolių, riebokšlių keitimas | vnt. | 224.7934 | 1
17.6. | Korpuso remontas | vnt. | 53.4435 | 2
17.7. | Galinio jungėjo keitimas | vnt. | 51.7906 | 1
17.8. | Maišymo antgalių keitimas | vnt. | 347.3829 | 1
17.9. | Pakėlimo mechanizmo keitimas | vnt. | 213.2231 | 1
18. Keptuvė – troškintuvas EBRE 80l
18.1. | El. įvado apsaugos nuo perkaitimo keitimas | vnt. | 59.5041 | 1
18.2. | Termostato keitimas | vnt. | 72.7273 | 2
18.3. | Termoreguliatoriaus keitimas | vnt. | 76.584 | 2
18.4. | Kaitinimo elemento keitimas | vnt. | 166.3912 | 1
18.5. | Pavertimo mechanizmo keitimas | vnt. | 185.124 | 1
18.6. | 230 V ritės keitimas | vnt. | 58.4022 | 2
18.7. | 25 A kontaktoriaus keitimas | vnt. | 62.8099 | 2
18.8. | Apsauginio termostato nuo perkaitimo keitimas | vnt. | 80.4408 | 1
18.9. | Korpuso remontas | vnt. | 56.1983 | 2
19. Viryklė ,,ZANUSSI“ HC/E 800
19.1. | Kaitinimo elemento keitimas | vnt. | 226.9972 | 2
19.2. | Termoreguliatoriaus keitimas | vnt. | 56.1983 | 2
19.3. | 230 V ritės keitimas | vnt. | 55.6474 | 1
19.4. | 25 A kontaktoriaus keitimas | vnt. | 66.6667 | 1
19.5. | Valdymo rankenėlės keitimas | vnt. | 57.0248 | 2
19.6. | Korpuso remontas | vnt. | 68.8705 | 4
20. Konvekcinė krosnis "SILANOS" VE C40 X
20.1. | Vandens boilerio kaitinimo elemento keitimas | vnt. | 274.3802 | 2
20.2. | Kaitinimo elemento keitimas | vnt. | 189.8072 | 2
20.3. | Elektroninės valdymo plokštės keitimas | vnt. | 485.9504 | 1
20.4. | Durų uždarymo mechanizmo keitimas | vnt. | 113.4986 | 1
20.5. | Korpuso remontas | vnt. | 53.719 | 1
20.6. | Durų sandarinimo gumos keitimas | m. | 110.4683 | 2
20.7. | Valdymo mygtuko keitimas | vnt. | 53.719 | 1
21. Krosnis, kepimo spinta, konvekcinė su dušu CM61
21.1. | Vandens boilerio kaitinimo elemento keitimas | vnt. | 274.3802 | 2
21.2. | Kaitinimo elemento keitimas | vnt. | 239.6694 | 2
21.3. | 45 A kontaktoriaus keitimas | vnt. | 67.2176 | 1
21.4. | 230 V ritės keitimas | vnt. | 60.6061 | 1
21.5. | Termostato keitimas | vnt. | 59.5041 | 1
21.6. | Elektroninio valdymo mechanizmo keitimas | vnt. | 347.1074 | 1
21.7. | Elektroninės valdymo plokštės keitimas | vnt. | 366.9421 | 1
21.8. | Ventiliatoriaus keitimas | vnt. | 171.9008 | 1
21.9. | Durų vidinio stiklo keitimas | vnt. | 210.4683 | 1
21.10. | Durų uždarymo mechanizmo keitimas | vnt. | 126.7218 | 1
21.11. | Durų sandarinimo gumos keitimas | m. | 144.9036 | 2
21.12. | Laikrodžio ( chronometro ) keitimas | vnt. | 98.0716 | 1
21.13. | Elektrinio-mechaninio vožtuvo keitimas | vnt. | 127.8237 | 1
22. Vežimėliai konvekcinei krosniai
22.1. | Rato keitimas Ø 100 mm | vnt. | 58.4022 | 4
22.2. | Korpuso remontas | vnt. | 55.0964 | 3
23. El. virimo katilas 300 L
23.1. | Kaitinimo elemento keitimas | vnt. | 234.1598 | 4
23.2. | Sausos eigos daviklio keitimas | vnt. | 117.9063 | 2
23.3. | Termoreguliatoriaus keitimas | vnt. | 84.8485 | 2
23.4. | 45 A kontaktoriaus keitimas | vnt. | 98.0716 | 2
23.5. | 230 V ritės keitimas | vnt. | 61.4325 | 2
23.6. | 15 A kontaktoriaus keitimas | vnt. | 56.7493 | 2
23.7. | Apsauginio termostato nuo perkaitimo keitimas | vnt. | 128.3747 | 1
23.8. | Presostato keitimas | vnt. | 121.2121 | 1
23.9. | Katilo pavertimo mechanizmo reduktoriaus keitimas | vnt. | 304.9587 | 1
23.10. | Katilo pavertimo apribojimo galinio jungėjo keitimas | vnt. | 50.6887 | 2
23.11. | El. variklio keitimas | vnt. | 204.4077 | 1
23.12. | Apsauginio termostato nuo perkaitimo keitimas | vnt. | 131.1295 | 1
23.13. | Valdymo mechanizmo keitimas | vnt. | 304.9587 | 1
23.14. | Katilo kaitimo režimo nustatymo valdymo mechanizmo keitimas | vnt. | 166.9421 | 1
23.15. | Korpuso remontas | vnt. | 58.9532 | 2
23.16. | Katilo vandens užpylimo sistemos remontas | vnt. | 128.9256 | 2
24. El. virimo katilas
24.1. | Kaitinimo elemento keitimas | vnt. | 239.9449 | 4
24.2. | Sausos eigos daviklio keitimas | vnt. | 117.9063 | 2
24.3. | Termoreguliatoriaus keitimas | vnt. | 100.2755 | 2
24.4. | 45 A kontaktoriaus keitimas | vnt. | 95.3168 | 2
24.5. | 230 V ritės keitimas | vnt. | 62.8099 | 2
24.6. | 15 A kontaktoriaus keitimas | vnt. | 56.1983 | 2
24.7. | Apsauginio termostato nuo perkaitimo keitimas | vnt. | 128.3747 | 1
24.8. | Presostato keitimas | vnt. | 121.2121 | 1
24.9. | Katilo pavertimo mechanizmo reduktoriaus keitimas | vnt. | 304.9587 | 1
24.10. | Katilo pavertimo apribojimo galinio jungėjo keitimas | vnt. | 50.6887 | 2
24.11. | El. variklio keitimas | vnt. | 201.6529 | 1
24.12. | Apsauginio termostato nuo perkaitimo keitimas | vnt. | 128.3747 | 1
24.13. | Valdymo mechanizmo keitimas | vnt. | 308.8154 | 1
24.14. | Katilo kaitimo režimo nustatymo valdymo mechanizmo keitimas | vnt. | 164.1873 | 1
24.15. | Korpuso remontas | vnt. | 58.9532 | 2
24.16. | Katilo vandens užpylimo sistemos remontas | vnt. | 122.314 | 2
25. Kavos aparatas, automatinis
25.1. | Valdymo plokštės keitimas | vnt. | 144.9036 | 1
25.2. | Kaitinimo elementų keitimas | vnt. | 164.1873 | 1
25.3. | Suspaudimo mechanizmo keitimas (2 vnt.) | vnt. | 147.1074 | 1
25.4. | Boilerio nukalkinimas | vnt. | 75.4821 | 1
25.5. | Kavos paskirstytojų keitimas (2 vnt.) | vnt. | 118.4573 | 1
25.6. | Korpuso remontas | vnt. | 52.8926 | 1
25.7. | Elektromagnetinio vožtuvo keitimas | vnt. | 77.135 | 1
25.8. | Dozatoriaus keitimas | vnt. | 95.3168 | 1
26. Termo vežimėlis gn/transportavimui 110X80X110 cm, N/P
26.1. | Durų užrakto keitimas | vnt. | 71.0744 | 2
26.2. | Durų lanksto keitimas | vnt. | 63.3609 | 3
26.3. | Išjungėjo keitimas | vnt. | 52.3416 | 2
26.4. | Termostato keitimas | vnt. | 114.6006 | 2
26.5. | Plokštuminio kaitinimo elemento keitimas | vnt. | 145.4545 | 3
26.6. | Termometro keitimas | vnt. | 103.0303 | 3
26.7. | Rato keitimas Ø 100 mm | vnt. | 62.5344 | 3
27. Vežimėlis lėkštėms palaikantis šilumą 72X38X90 cm, N/P
27.1. | Įjungimo mechanizmo keitimas | vnt. | 58.9532 | 2
27.2. | Kaitinimo elemento keitimas | vnt. | 147.1074 | 2
27.3. | Korpuso remontas | vnt. | 55.0964 | 3
27.4. | Rato keitimas Ø 100 mm | vnt. | 63.9118 | 3
28. Marmitas I patiekalui
28.1. | Kaitinimo elemento (lankainio) keitimas | vnt. | 179.0634 | 3
28.2. | Termoreguliatoriaus keitimas | vnt. | 95.3168 | 3
28.3. | 25 A kontaktoriaus keitimas | vnt. | 65.5647 | 3
28.4. | 230 V ritės keitimas | vnt. | 61.4325 | 3
28.5. | Apsauginio termostato nuo perkaitimo keitimas | vnt. | 89.8072 | 2
28.6. | Valdymo rankenėlės keitimas | vnt. | 94.7658 | 3
28.7. | Jugiklio keitimas | vnt. | 53.4435 | 3
28.8. | Korpuso remontas | vnt. | 55.0964 | 3
29. Marmitas II patiekalui
29.1. | Kaitinimo elemento (lankainio) keitimas | vnt. | 177.4105 | 3
29.2. | Termoreguliatoriaus keitimas | vnt. | 92.562 | 3
29.3. | 25 A kontaktoriaus keitimas | vnt. | 68.3196 | 3
29.4. | 230 V ritės keitimas | vnt. | 61.4325 | 3
29.5. | Apsauginio termostato nuo perkaitimo keitimas | vnt. | 89.8072 | 3
29.6. | Valdymo rankenėlės keitimas | vnt. | 94.7658 | 5
29.7. | Jugiklio keitimas | vnt. | 52.0661 | 5
29.8. | Korpuso remontas | vnt. | 53.719 | 5
30. Konvejerinė indų plovimo mašina DIHR FX540
30.1. | Durų sandarinimo gumos keitimas | m. | 122.314 | 2
30.2. | Vandens žarnos keitimas | vnt. | 52.3416 | 1
30.3. | Durų uždarymo mechanizmo keitimas | vnt. | 89.8072 | 1
30.4. | Laikrodžio (chronometro) keitimas | vnt. | 91.4601 | 1
30.5. | Programų nustatymo valdymo bloko keitimas | vnt. | 308.8154 | 1
30.6. | 6 kW kaitinimo elemento keitimas | vnt. | 222.0386 | 1
30.7. | Vandens boilerio kaitinimo elemento nukalkinimas | vnt. | 181.8182 | 1
30.8. | Vandens siurblio remontas | vnt. | 139.3939 | 1
30.9. | 10 A kontaktoriaus keitimas | vnt. | 83.7466 | 1
30.10. | 25 A kontaktoriaus keitimas | vnt. | 105.2342 | 1
30.11. | Vandens lygio daviklio keitimas | vnt. | 129.4766 | 1
30.12. | Termostato keitimas | vnt. | 116.8044 | 1
30.13. | Transporterio pavaros grandinės keitimas | vnt. | 324.2424 | 1
30.14. | Paleidimo - stabdymo bloko keitimas | vnt. | 58.9532 | 1
30.15. | Transporterio pavaros variklio keitimas | vnt. | 244.0771 | 1
30.16. | Transporterio pavaros variklio pervyniojimas | vnt. | 133.0579 | 1
30.17. | Transporterio pavaros guolio keitimas | vnt. | 150.9642 | 1
30.18. | Apsaugos išjungėjo keitimas | vnt. | 90.9091 | 1
30.19. | Korpuso remontas | vnt. | 84.8485 | 2
31. Funkciniai vėžimėliai (nerūdijančio plieno)
31.1. | Rato keitimas Ø 100 mm | vnt. | 63.9118 | 10
31.2. | Korpuso remontas | vnt. | 53.719 | 10
32. Rolgangas |  |  | 0
32.1. | Valdymo plokštės keitimas | vnt. | 274.3802 | 1
32.2. | Valdymo mechanizmo keitimas | vnt. | 95.3168 | 1
32.3. | Reduktoriaus remontas | vnt. | 199.449 | 1
32.4. | Galinio jungtuko keitimas | vnt. | 62.8099 | 1
32.5. | Korpuso remontas | vnt. | 68.3196 | 1
32.6. | El. variklio keitimas | vnt. | 182.3691 | 1
33. Virtuvės indų plovimo mašina
33.1. | Durų sandarinimo gumos keitimas | m. | 118.7328 | 2
33.2. | Vandens žarnos keitimas | vnt. | 57.8512 | 1
33.3. | Durų uždarymo mechanizmo keitimas | vnt. | 127.2727 | 1
33.4. | Laikrodžio (chronometro) keitimas | vnt. | 110.7438 | 1
33.5. | Signalinės lempos su armatūra keitimas | vnt. | 53.719 | 1
33.6. | Programų nustatymo valdymo bloko keitimas | vnt. | 308.8154 | 1
33.7. | Kaitinimo elemento keitimas | vnt. | 201.6529 | 1
33.8. | Vandens boilerio kaitinimo elemento nukalkinimas | vnt. | 139.9449 | 1
33.9. | Vandens siurblio remontas | vnt. | 142.1488 | 1
33.10. | 16 A kontaktoriaus keitimas | vnt. | 75.4821 | 1
33.11. | 32 A kontaktoriaus keitimas | vnt. | 90.3581 | 1
33.12. | Vandens lygio daviklio keitimas | vnt. | 110.1928 | 1
33.13. | Termostato keitimas | vnt. | 107.989 | 1
33.14. | Paleidimo - stabdymo bloko keitimas | vnt. | 82.0937 | 1
33.15. | Apsaugos jungtuko keitimas | vnt. | 58.9532 | 1
33.16. | Korpuso remontas | vnt. | 57.3003 | 1
34. Surenkama stacionari šaldymo kamera vaisiams ir daržovėms, 4050x2600x2500 su šaldymo sistema
34.1. | Temperatūrinio daviklio keitimas | vnt. | 62.259 | 1
34.2. | Atšildymo sistemos kaitinimo elemento keitimas | vnt. | 186.2259 | 1
34.3. | Šaldymo agento papildymas | kg. | 72.7273 | 3
34.4. | Kompresoriaus keitimas | vnt. | 281.5427 | 1
34.5. | Ventiliatoriaus keitimas | vnt. | 75.4821 | 1
34.6. | Šilumokaičio keitimas | vnt. | 278.2369 | 1
34.7. | Durų sandarinimo gumos keitimas | m. | 123.416 | 1
34.8. | Smulkaus gedimo šalinimas | vnt. | 82.0937 | 1
34.9. | Valdymo bloko remontas | vnt. | 137.741 | 1
34.10. | Šaldymo sistemos remontas (gedimo nustatymas, virinimas, izoliavimas) | vnt. | 128.3747 | 1
34.11. | Durų užrakto keitimas | vnt. | 63.3609 | 1
34.12. | Durų lanksto keitimas | vnt. | 81.5427 | 1
35. Surenkama stacionari šaldymo kamera vaisiams ir daržovėms, 4000x2700x2500 su šaldymo sistema
35.1. | Temperatūrinio daviklio keitimas | vnt. | 62.259 | 1
35.2. | Atšildymo sistemos kaitinimo elemento keitimas | vnt. | 186.2259 | 1
35.3. | Šaldymo agento papildymas | kg. | 72.7273 | 3
35.4. | Kompresoriaus keitimas | vnt. | 276.0331 | 1
35.5. | Ventiliatoriaus keitimas | vnt. | 72.7273 | 1
35.6. | Šilumokaičio keitimas | vnt. | 278.2369 | 1
35.7. | Durų sandarinimo gumos keitimas | m. | 123.416 | 1
35.8. | Smulkaus gedimo šalinimas | vnt. | 82.0937 | 1
35.9. | Valdymo bloko remontas | vnt. | 134.9862 | 1
35.10. | Šaldymo sistemos remontas (gedimo nustatymas, virinimas, izoliavimas) | vnt. | 125.6198 | 1
35.11. | Durų užrakto keitimas | vnt. | 63.3609 | 1
35.12. | Durų lanksto keitimas | vnt. | 81.5427 | 1
36. Surenkama stacionari šaldymo kamera pieno ir gastronomijos produktams, 5900x2750x2500 su šaldymo sistema
36.1. | Temperatūrinio daviklio keitimas | vnt. | 62.259 | 1
36.2. | Atšildymo sistemos kaitinimo elemento keitimas | vnt. | 186.2259 | 1
36.3. | Šaldymo agento papildymas | kg. | 72.7273 | 3
36.4. | Kompresoriaus keitimas | vnt. | 281.5427 | 1
36.5. | Ventiliatoriaus keitimas | vnt. | 71.3499 | 1
36.6. | Šilumokaičio keitimas | vnt. | 272.7273 | 1
36.7. | Durų sandarinimo gumos keitimas | m. | 123.416 | 1
36.8. | Smulkaus gedimo šalinimas | vnt. | 79.3388 | 1
36.9. | Valdymo bloko remontas | vnt. | 134.9862 | 1
36.10. | Šaldymo sistemos remontas (gedimo nustatymas, virinimas, izoliavimas) | vnt. | 122.865 | 1
36.11. | Durų užrakto keitimas | vnt. | 59.2287 | 1
36.12. | Durų lanksto keitimas | vnt. | 81.5427 | 1
37. Šaldymo agregatas (atliekų kam.) EAZ10502G
37.1. | Temperatūrinio daviklio keitimas | vnt. | 65.0138 | 1
37.2. | Atšildymo sistemos kaitinimo elemento keitimas | vnt. | 186.2259 | 1
37.3. | Šaldymo agento papildymas | kg. | 72.7273 | 1
37.4. | Kompresoriaus keitimas | vnt. | 281.5427 | 1
37.5. | Ventiliatoriaus keitimas | vnt. | 72.7273 | 1
37.6. | Šilumokaičio keitimas | vnt. | 278.2369 | 1
37.7. | Durų sandarinimo gumos keitimas | m. | 123.416 | 1
37.8. | Smulkaus gedimo šalinimas | vnt. | 79.3388 | 1
37.9. | Valdymo bloko remontas | vnt. | 132.2314 | 1
37.10. | Šaldymo sistemos remontas (gedimo nustatymas, virinimas, izoliavimas) | vnt. | 122.865 | 1
37.11. | Durų užrakto keitimas | vnt. | 60.6061 | 1
37.12. | Durų lanksto keitimas | vnt. | 81.5427 | 1
38. Darbo stalas - šaldytuvas (GRAM)
38.1. | Temperatūrinio daviklio keitimas | vnt. | 63.0854 | 1
38.2. | Relės keitimas | vnt. | 186.2259 | 1
38.3. | Šaldymo agento papildymas | kg. | 72.7273 | 1
38.4. | Kompresoriaus keitimas | vnt. | 272.1763 | 1
38.5. | Ventiliatoriaus keitimas | vnt. | 67.4931 | 1
38.6. | Šilumokaičio keitimas | vnt. | 278.2369 | 1
38.7. | Smulkaus gedimo šalinimas | vnt. | 78.7879 | 1
38.8. | Valdymo bloko remontas | vnt. | 134.9862 | 1
38.9. | Atšildymo sistemos kaitinimo elemento keitimas | vnt. | 125.6198 | 1
38.10. | Šaldymo sistemos remontas (gedimo nustatymas, virinimas, izoliavimas) | vnt. | 62.5344 | 1
39. Šaldomas stalas CK7210
39.1. | Temperatūrinio daviklio keitimas | vnt. | 63.0854 | 1
39.2. | Relės keitimas | vnt. | 188.9807 | 1
39.3. | Šaldymo agento papildymas | kg. | 72.7273 | 1
39.4. | Kompresoriaus keitimas | vnt. | 301.9284 | 1
39.5. | Ventiliatoriaus keitimas | vnt. | 73.8292 | 1
39.6. | Šilumokaičio keitimas | vnt. | 278.2369 | 1
39.7. | Smulkaus gedimo šalinimas | vnt. | 74.6556 | 1
39.8. | Valdymo bloko remontas | vnt. | 132.2314 | 1
39.9. | Atšildymo sistemos kaitinimo elemento keitimas | vnt. | 125.6198 | 1
39.10. | Šaldymo sistemos remontas (gedimo nustatymas, virinimas, izoliavimas) | vnt. | 63.9118 | 1
39.11. | Durų sandarinimo gumos keitimas | m. | 65.0138 | 1
40. Darbo stalas-šaldytuvas FPO-P202-130/70/90
40.1. | Temperatūrinio daviklio keitimas | vnt. | 63.0854 | 1
40.2. | Relės keitimas | vnt. | 186.2259 | 1
40.3. | Šaldymo agento papildymas | kg. | 72.7273 | 1
40.4. | Kompresoriaus keitimas | vnt. | 277.686 | 1
40.5. | Ventiliatoriaus keitimas | vnt. | 67.4931 | 1
40.6. | Šilumokaičio keitimas | vnt. | 278.2369 | 1
40.7. | Smulkaus gedimo šalinimas | vnt. | 78.7879 | 1
40.8. | Valdymo bloko remontas | vnt. | 134.9862 | 1
40.8. | Atšildymo sistemos kaitinimo elemento keitimas | vnt. | 125.6198 | 1
40.10. | Šaldymo sistemos remontas (gedimo nustatymas, virinimas, izoliavimas) | vnt. | 66.6667 | 1
40.11. | Durų sandarinimo gumos keitimas | m. | 65.0138 | 1
41. Salotų baras: stalas 2-jų nuosekliai išdėstytų šaldytuvų
41.1. | Temperatūrinio daviklio keitimas | vnt. | 63.0854 | 2
41.2. | Relės keitimas | vnt. | 97.5207 | 1
41.3. | Šaldymo agento papildymas | kg. | 72.7273 | 2
41.4. | Kompresoriaus keitimas | vnt. | 276.0331 | 1
41.5. | Ventiliatoriaus keitimas | vnt. | 75.4821 | 1
41.6. | Šilumokaičio keitimas | vnt. | 272.7273 | 1
41.7. | Smulkaus gedimo šalinimas | vnt. | 78.7879 | 2
41.8. | Valdymo bloko remontas | vnt. | 134.9862 | 2
41.9. | Atšildymo sistemos kaitinimo elemento keitimas | vnt. | 125.6198 | 1
41.10. | Šaldymo sistemos remontas (gedimo nustatymas, virinimas, izoliavimas) | vnt. | 88.7052 | 4
41.11. | Pakėlimo mechanizmo remontas | vnt. | 72.1763 | 1
42. Šaldytuvas dviejų durų G-GN-1410TN” FORCAR”
42.1. | Temperatūrinio daviklio keitimas | vnt. | 63.0854 | 4
42.2. | Šaldymo reagento papildymas | kg. | 72.7273 | 4
42.3. | Kompresoriaus keitimas | vnt. | 281.5427 | 1
42.4. | Šilumokaičio keitimas | vnt. | 272.7273 | 1
42.5. | Ventiliatoriaus keitimas | vnt. | 75.4821 | 1
42.6. | Pagrindinio valdiklio keitimas | vnt. | 144.9036 | 1
42.7. | Durų sandarinimo gumos keitimas | m. | 102.2039 | 1
42.8. | Durų lanksto keitimas | vnt. | 47.9339 | 1
42.9. | Galinio jungėjo keitimas | vnt. | 52.3416 | 1
42.10. | Relės keitimas | vnt. | 48.4848 | 1
42.11. | Šaldymo sistemos remontas (gedimo nustatymas, virinimas, izoliavimas) | vnt. | 104.6832 | 4
42.12. | Valdymo plokštės /valdymo bloko elektrinės dalies remontas | vnt. | 141.5978 | 4
42.13. | Įrenginio elektrinės instaliacijos remontas | vnt. | 73.2782 | 4
43. Šaldymo spinta ( -2/+10)
43.1. | Temperatūrinio daviklio keitimas | vnt. | 63.0854 | 5
43.2. | Šaldymo reagento papildymas | kg. | 69.9725 | 5
43.3. | Kompresoriaus keitimas | vnt. | 281.5427 | 1
43.4. | Šilumokaičio keitimas | vnt. | 272.7273 | 1
43.5. | Ventiliatoriaus keitimas | vnt. | 71.3499 | 1
43.6. | Pagrindinio valdiklio keitimas | vnt. | 243.5262 | 1
43.7. | Durų sandarinimo gumos keitimas | m. | 102.2039 | 5
43.8. | Durų lanksto keitimas | vnt. | 53.4435 | 1
43.9. | Galinio jungėjo keitimas | vnt. | 52.3416 | 3
43.10. | Relės keitimas | vnt. | 65.8402 | 3
43.11. | Šaldymo sistemos remontas (gedimo nustatymas, virinimas, izoliavimas) | vnt. | 89.2562 | 5
43.12. | Valdymo plokštės /valdymo bloko elektrinės dalies remontas | vnt. | 141.5978 | 5
44. Šaldytuvas „GRAM“ vienų durų
45.1. | Temperatūrinio daviklio keitimas | vnt. | 63.0854 | 6
44.2. | Šaldymo reagento papildymas | kg. | 72.7273 | 8
44.3. | Kompresoriaus keitimas | vnt. | 276.0331 | 2
44.4. | Šilumokaičio keitimas | vnt. | 272.7273 | 2
44.5. | Ventiliatoriaus keitimas | vnt. | 71.3499 | 2
44.6. | Pagrindinio valdiklio keitimas | vnt. | 142.1488 | 2
44.7. | Durų sandarinimo gumos keitimas | m. | 99.449 | 8
44.8. | Durų lanksto keitimas | vnt. | 53.4435 | 4
44.9. | Galinio jungėjo keitimas | vnt. | 52.3416 | 4
44.10. | Relės keitimas | vnt. | 64.4628 | 4
44.11. | Šaldymo sistemos remontas (gedimo nustatymas, virinimas, izoliavimas) | vnt. | 90.9091 | 8
44.12. | Valdymo plokštės /valdymo bloko elektrinės dalies remontas | vnt. | 141.5978 | 8
44.13. | Įrenginio elektrinės instaliacijos remontas | vnt. | 76.0331 | 8
45. Žemos temperatūros šaldymo spinta A700R
45.1. | Temperatūrinio daviklio keitimas | vnt. | 63.0854 | 1
45.2. | Šaldymo reagento papildymas | kg. | 69.9725 | 1
45.3. | Kompresoriaus keitimas | vnt. | 344.9036 | 1
45.4. | Šilumokaičio keitimas | vnt. | 333.8843 | 1
45.5. | Ventiliatoriaus keitimas | vnt. | 74.9311 | 1
45.6. | Pagrindinio valdiklio keitimas | vnt. | 201.6529 | 1
45.7. | Durų sandarinimo gumos keitimas | m. | 104.9587 | 1
45.8. | Durų lanksto keitimas | vnt. | 53.4435 | 1
45.9. | Galinio jungėjo keitimas | vnt. | 52.3416 | 1
45.10. | Relės keitimas | vnt. | 65.8402 | 1
45.11. | Atšildymo sistemos kaitinimo elemento keitimas | vnt. | 164.1873 | 1
45.12. | Šaldymo sistemos remontas (gedimo nustatymas, virinimas, izoliavimas) | vnt. | 131.6804 | 1
45.13. | Valdymo plokštės /valdymo bloko elektrinės dalies remontas | vnt. | 99.1736 | 1
45.14. | Įrenginio elektrinės instaliacijos remontas | vnt. | 51.5152 | 2
46. Šaldiklis SNG-142 1400l
46.1. | Temperatūrinio daviklio keitimas | vnt. | 63.0854 | 1
46.2. | Šaldymo reagento papildymas | kg. | 69.9725 | 1
46.3. | Kompresoriaus keitimas | vnt. | 316.8044 | 1
46.4. | Šilumokaičio keitimas | vnt. | 294.7658 | 1
46.5. | Ventiliatoriaus keitimas | vnt. | 77.686 | 1
46.6. | Pagrindinio valdiklio keitimas | vnt. | 182.3691 | 1
46.7. | Durų sandarinimo gumos keitimas | m. | 102.2039 | 1
46.8. | Durų lanksto keitimas | vnt. | 53.4435 | 1
46.9. | Galinio jungėjo keitimas | vnt. | 52.3416 | 1
46.10. | Relės keitimas | vnt. | 65.8402 | 1
46.11. | Atšildymo sistemos kaitinimo elemento keitimas | vnt. | 164.1873 | 1
46.12. | Šaldymo sistemos remontas (gedimo nustatymas, virinimas, izoliavimas) | vnt. | 131.6804 | 1
46.13. | Valdymo plokštės /valdymo bloko elektrinės dalies remontas | vnt. | 102.4793 | 1
46.14. | Įrenginio elektrinės instaliacijos remontas | vnt. | 55.6474 | 2
47. Šaldiklis ledams
47.1. | Temperatūrinio daviklio keitimas | vnt. | 63.0854 | 1
47.2. | Šaldymo reagento papildymas | kg. | 69.9725 | 1
47.3. | Kompresoriaus keitimas | vnt. | 316.8044 | 1
47.4. | Šilumokaičio keitimas | vnt. | 294.7658 | 1
47.5. | Ventiliatoriaus keitimas | vnt. | 75.4821 | 1
47.6. | Pagrindinio valdiklio keitimas | vnt. | 126.7218 | 1
47.7. | Durų sandarinimo gumos keitimas | m. | 102.2039 | 1
47.8. | Durų lanksto keitimas | vnt. | 53.4435 | 1
47.9. | Galinio jungėjo keitimas | vnt. | 52.3416 | 1
47.10. | Relės keitimas | vnt. | 77.4105 | 1
47.11. | Atšildymo sistemos kaitinimo elemento keitimas | vnt. | 164.1873 | 1
47.12. | Šaldymo sistemos remontas (gedimo nustatymas, virinimas, izoliavimas) | vnt. | 116.2534 | 1
47.13. | Valdymo plokštės /valdymo bloko elektrinės dalies remontas | vnt. | 102.4793 | 1
47.14. | Įrenginio elektrinės instaliacijos remontas | vnt. | 55.6474 | 2
48. Šaldoma vitrina HALO 10 C 1200
48.1. | Temperatūrinio daviklio keitimas | vnt. | 70.7989 | 1
48.2. | Relės keitimas | vnt. | 60.0551 | 1
48.3. | Šaldymo agento papildymas | kg. | 69.9725 | 1
48.4. | Kompresoriaus keitimas | vnt. | 322.865 | 1
48.5. | Ventiliatoriaus keitimas | vnt. | 81.5427 | 1
48.6. | Šilumokaičio keitimas | vnt. | 279.8898 | 1
48.7. | Smulkaus gedimo šalinimas | vnt. | 67.7686 | 1
48.8. | Valdymo bloko remontas | vnt. | 78.7879 | 1
48.9. | Atšildymo sistemos kaitinimo elemento keitimas | vnt. | 129.7521 | 1
48.10. | Šaldymo sistemos remontas (gedimo nustatymas, virinimas, izoliavimas) | vnt. | 113.4986 | 1
49. Prekystalis šaltiems užkandžiams CM15N
49.1. | Temperatūrinio daviklio keitimas | vnt. | 70.7989 | 4
49.2. | Relės keitimas | vnt. | 60.0551 | 2
49.3. | Šaldymo agento papildymas | kg. | 69.9725 | 4
49.4. | Kompresoriaus keitimas | vnt. | 322.865 | 1
49.5. | Ventiliatoriaus keitimas | vnt. | 81.5427 | 1
49.6. | Šilumokaičio keitimas | vnt. | 279.8898 | 1
49.7. | Smulkaus gedimo šalinimas | vnt. | 67.7686 | 4
49.8. | Valdymo bloko remontas | vnt. | 78.7879 | 4
49.9. | Atšildymo sistemos kaitinimo elemento keitimas | vnt. | 129.7521 | 1
49.10. | Šaldymo sistemos remontas (gedimo nustatymas, virinimas, izoliavimas) | vnt. | 113.4986 | 4
50. Šaldomo vitrina CWS-41
50.1. | Temperatūrinio daviklio keitimas | vnt. | 70.7989 | 1
50.2. | Relės keitimas | vnt. | 60.0551 | 1
50.3. | Šaldymo agento papildymas | kg. | 69.9725 | 1
50.4. | Kompresoriaus keitimas | vnt. | 322.865 | 1
50.5. | Ventiliatoriaus keitimas | vnt. | 81.5427 | 1
50.6. | Šilumokaičio keitimas | vnt. | 279.8898 | 1
50.7. | Smulkaus gedimo šalinimas | vnt. | 67.7686 | 1
50.8. | Valdymo bloko remontas | vnt. | 78.7879 | 1
50.9. | Atšildymo sistemos kaitinimo elemento keitimas | vnt. | 129.7521 | 1
50.10. | Šaldymo sistemos remontas (gedimo nustatymas, virinimas, izoliavimas) | vnt. | 113.4986 | 1
51. Konteineris, maisto šaldytuvas
51.1. | Temperatūrinio daviklio keitimas | vnt. | 70.7989 | 2
51.2. | Šaldymo reagento papildymas | kg. | 69.9725 | 5
51.3. | Kompresoriaus keitimas | vnt. | 326.7218 | 1
51.4. | Šilumokaičio keitimas | vnt. | 283.7466 | 1
51.5. | Ventiliatoriaus keitimas | vnt. | 77.686 | 1
51.6. | Išgarintojo keitimas | vnt. | 393.3884 | 1
51.7. | Pagrindinio valdiklio keitimas | vnt. | 180.1653 | 1
51.8. | Durų sandarinimo gumos keitimas | m. | 79.3388 | 4
51.9. | Durų lanksto keitimas | vnt. | 74.3802 | 1
51.10. | Galinio jungėjo keitimas | vnt. | 45.73 | 2
51.11. | Relės keitimas | vnt. | 107.989 | 2
51.12. | Atšildymo sistemos kaitinimo elemento keitimas | vnt. | 133.8843 | 1
51.13. | Šaldymo sistemos remontas (gedimo nustatymas, virinimas, izoliavimas) | vnt. | 84.8485 | 2
51.14. | Valdymo plokštės /valdymo bloko elektrinės dalies remontas | vnt. | 116.8044 | 2
51.15. | Įrenginio elektrinės instaliacijos remontas | vnt. | 52.8926 | 2
52. Rankinis mikseris MX40
52.1. | Valdymo jungiklo keitimas | vnt. | 66.3912 | 1
52.2. | Pavaros dirželio keitimas | vnt. | 78.2369 | 1
52.3. | Kontaktoriaus keitimas | vnt. | 62.8099 | 1
52.4. | El. variklio keitimas | vnt. | 138.292 | 1
52.5. | Darbinės ašies guolio ir riebokšlio keitimas | vnt. | 127.8237 | 1
52.6. | Korpuso remontas | vnt. | 53.4435 | 2
53. Rankinis mikseris MX400 HENDI (blenderis)
53.1. | Valdymo jungiklo keitimas | vnt. | 66.3912 | 1
53.2. | Pavaros dirželio keitimas | vnt. | 78.2369 | 1
53.3. | Kontaktoriaus keitimas | vnt. | 62.8099 | 1
53.4. | El. variklio keitimas | vnt. | 138.292 | 1
53.5. | Darbinės ašies guolio ir riebokšlio keitimas | vnt. | 125.6198 | 1
53.6. | Korpuso remontas | vnt. | 53.4435 | 2
54. Planetarinis mikseris PL60T3V STARMIX
54.1. | Valdymo mechanizmo keitimas | vnt. | 133.8843 | 1
54.2. | Pavaros dirželio keitimas | vnt. | 86.5014 | 1
54.3. | 15 A kontaktoriaus keitimas | vnt. | 67.2176 | 1
54.4. | El. variklio keitimas | vnt. | 221.4876 | 1
54.5. | Darbinės ašies, guolių, riebokšlių keitimas | vnt. | 133.8843 | 1
54.6. | Korpuso remontas | vnt. | 52.0661 | 1
54.7. | Galinio jungėjo keitimas | vnt. | 53.9945 | 1
54.8. | Maišymo antgalių keitimas | vnt. | 387.3278 | 1
54.9. | Pakėlimo mechanizmo keitimas | vnt. | 202.2039 | 2
55. Pramoninė mikrobangų krosnelė HENDI
55.1. | Valdymo plokštės keitimas | vnt. | 137.4656 | 1
55.2. | Transformatoriaus keitimas | vnt. | 126.7218 | 1
55.3. | Magnetrono keitimas | vnt. | 236.3636 | 1
55.4. | Blok – kontaktų keitimas | vnt. | 57.8512 | 1
55.5. | Ventiliatoriaus keitimas | vnt. | 89.8072 | 1
55.6. | Pavaros varikliuko keitimas | vnt. | 112.1212 | 1
56. Indų plovimo mašina (RIVER)
56.1. | Durų sandarinimo gumos keitimas | m. | 115.978 | 2
56.2. | Vandens žarnos keitimas | vnt. | 52.3416 | 1
56.3. | Durų uždarymo mechanizmo keitimas | vnt. | 124.5179 | 1
56.4. | Laikrodžio (chronometro) keitimas | vnt. | 111.8457 | 1
56.5. | Programų nustatymo valdymo bloko keitimas | vnt. | 210.4683 | 1
56.6. | Kaitinimo elemento keitimas | vnt. | 268.8705 | 2
56.7. | Vandens boilerio kaitinimo elemento nukalkinimas | vnt. | 242.4242 | 1
56.8. | Vandens siurblio remontas | vnt. | 169.697 | 1
56.9. | 16 A kontaktoriaus keitimas | vnt. | 71.0744 | 1
56.10. | 32 A kontaktoriaus keitimas | vnt. | 104.6832 | 1
56.11. | Vandens lygio daviklio keitimas | vnt. | 150.9642 | 1
56.12. | Termostato keitimas | vnt. | 93.6639 | 1
56.13. | Paleidimo - stabdymo bloko keitimas | vnt. | 57.5758 | 1
56.14. | Apsaugos jungtuko keitimas | vnt. | 55.0964 | 1
56.15. | Korpuso remontas | vnt. | 53.4435 | 2
57. Konvejerinė indų plovimo mašina ( OZTI )
57.1. | Durų sandarinimo gumos keitimas | m. | 118.7328 | 1
57.2. | Vandens žarnos keitimas | vnt. | 52.3416 | 1
57.3. | Durų uždarymo mechanizmo keitimas | vnt. | 99.7245 | 1
57.4. | Laikrodžio (chronometro) keitimas | vnt. | 86.5014 | 1
57.5. | Programų nustatymo valdymo bloko keitimas | vnt. | 282.6446 | 1
57.6. | 6 kW kaitinimo elemento keitimas | vnt. | 212.6722 | 3
5778. | Vandens boilerio kaitinimo elemento nukalkinimas | vnt. | 220.3857 | 1
57.8. | Vandens siurblio remontas | vnt. | 210.4683 | 1
57.9. | 10 A kontaktoriaus keitimas | vnt. | 94.7658 | 1
57.10. | 25 A kontaktoriaus keitimas | vnt. | 114.0496 | 1
57.11. | Vandens lygio daviklio keitimas | vnt. | 136.0882 | 1
57.12. | Termostato keitimas | vnt. | 114.0496 | 1
57.13. | Transporterio pavaros grandinės keitimas | vnt. | 207.1625 | 1
57.14. | Paleidimo - stabdymo bloko keitimas | vnt. | 105.2342 | 1
57.15. | Transporterio pavaros variklio keitimas | vnt. | 317.3554 | 1
57.16. | Transporterio pavaros guolio keitimas | vnt. | 124.5179 | 1
57.17. | Apsaugos išjungėjo keitimas | vnt. | 56.1983 | 1
57.18. | Korpuso remontas | vnt. | 56.1983 | 2
58. Krosnis , kepimo spinta CM61 (NABOO )
58.1. | Vandens boilerio kaitinimo elemento keitimas | vnt. | 295.3168 | 2
58.2. | Kaitinimo elemento keitimas | vnt. | 258.9532 | 2
58.3. | Elektroninės valdymo plokštės keitimas | vnt. | 285.3994 | 1
58.4. | Durų uždarymo mechanizmo keitimas | vnt. | 127.2727 | 1
58.5. | Korpuso remontas | vnt. | 55.0964 | 2
58.6. | Durų sandarinimo gumos keitimas | vnt. | 117.9063 | 1
58.7. | Valdymo mygtuko keitimas | vnt. | 69.4215 | 1
58.8. | Ventiliatoriaus keitimas | vnt. | 163.6364 | 1
58.9. | Termostato keitimas | vnt. | 109.9174 | 1
59. Termokonvekcinė krosnis MSCC-202/20 (METOS)
59.1. | Vandens boilerio kaitinimo elemento keitimas | vnt. | 295.3168 | 2
59.2. | Kaitinimo elemento keitimas | vnt. | 258.9532 | 2
59.3. | 40 A kontaktoriaus keitimas | vnt. | 85.3994 | 1
59.4. | 230 V ritės keitimas | vnt. | 103.5813 | 1
59.5. | Termostato keitimas | vnt. | 66.6667 | 1
59.6. | Elektroninio valdymo mechanizmo keitimas | vnt. | 186.7769 | 1
59.7. | Elektroninės valdymo plokštės keitimas | vnt. | 307.438 | 1
59.8. | Ventiliatoriaus keitimas | vnt. | 220.9366 | 1
59.9. | Durų vidinio stiklo keitimas | vnt. | 177.4105 | 1
59.10. | Durų uždarymo mechanizmo keitimas | vnt. | 146.0055 | 1
59.11. | Durų sandarinimo gumos keitimas | m. | 117.9063 | 1
59.12. | Laikrodžio ( chronometro ) keitimas | vnt. | 101.9284 | 1
59.13. | Elektrinio-mechaninio vožtuvo keitimas | vnt. | 125.6198 | 1
59.14. | Korpuso remontas | vnt. | 60.6061 | 2
60. Krosnis , kepimo spinta (ZANUSSI)
60.1. | Vandens boilerio kaitinimo elemento keitimas | vnt. | 295.3168 | 2
60.2. | Kaitinimo elemento keitimas | vnt. | 258.9532 | 2
60.3. | Kontaktoriaus keitimas | vnt. | 93.6639 | 1
60.4. | 230 V ritės keitimas | vnt. | 87.0523 | 1
60.5. | Termostato keitimas | vnt. | 77.686 | 1
60.6. | Elektroninio valdymo bloko keitimas | vnt. | 307.438 | 1
60.7. | Ventiliatoriaus keitimas | vnt. | 220.9366 | 1
60.8. | Durų vidinio stiklo keitimas | vnt. | 177.4105 | 1
60.9. | Durų uždarymo mechanizmo keitimas | vnt. | 146.0055 | 1
60.10. | Durų sandarinimo gumos keitimas | m. | 117.9063 | 1
60.11. | Laikrodžio ( chronometro ) keitimas | vnt. | 101.9284 | 1
60.12. | Elektrinio-mechaninio vožtuvo keitimas | vnt. | 125.6198 | 1
60.13. | Korpuso remontas | vnt. | 60.6061 | 2
61. Konvekcinė krosnelė UNOX
61.1. | Vandens boilerio kaitinimo elemento keitimas | vnt. | 295.3168 | 2
61.2. | Kaitinimo elemento keitimas | vnt. | 258.9532 | 2
61.3. | 40 A kontaktoriaus keitimas | vnt. | 93.6639 | 1
61.4. | 230 V ritės keitimas | vnt. | 87.0523 | 1
61.5. | Termostato keitimas | vnt. | 77.686 | 1
61.6. | Elektroninės valdymo plokštės keitimas | vnt. | 307.438 | 1
61.7. | Ventiliatoriaus keitimas | vnt. | 220.9366 | 1
61.8. | Durų vidinio stiklo keitimas | vnt. | 177.4105 | 1
61.9. | Durų uždarymo mechanizmo keitimas | vnt. | 146.0055 | 1
61.10. | Durų sandarinimo gumos keitimas | m. | 117.9063 | 2
61.11. | Laikrodžio ( chronometro ) keitimas | vnt. | 101.9284 | 1
61.12. | Elektrinio-mechaninio vožtuvo keitimas | vnt. | 125.6198 | 1
61.13. | Korpuso remontas | vnt. | 60.6061 | 2
62. Mėsos purentuvas (KONETEOLLISUUS OY)
62.1. | Valdymo mechanizmo keitimas | vnt. | 129.4766 | 1
62.2. | Reduktoriaus remontas | vnt. | 185.6749 | 1
62.3. | Korpuso remontas | vnt. | 60.0551 | 2
62.4. | Variklio keitimas | vnt. | 207.1625 | 1
62.5. | Darbinio velenėlio keitimas | vnt. | 312.9477 | 1
62.6. | Jungiklio keitimas | vnt. | 56.1983 | 1
63. Kepsnių paruošimo mašina (KONETEOLLISUUS OY)
63.1. | Valdymo mechanizmo keitimas | vnt. | 129.4766 | 1
63.2. | Reduktoriaus remontas | vnt. | 185.6749 | 1
63.3. | Korpuso remontas | vnt. | 60.0551 | 2
63.4. | Variklio keitimas | vnt. | 207.1625 | 1
63.5. | Darbinio velenėlio keitimas | vnt. | 312.9477 | 1
63.6. | Jungiklio keitimas | vnt. | 56.1983 | 1
64. Daržovių valymo mašina PV-32 (skutimo mašina)
64.1. | Pavaros dirželio keitimas | vnt. | 100.8264 | 2
64.2. | Laikrodžio (chronometro) keitimas | vnt. | 89.8072 | 1
64.3. | 230 V ritės keitimas | vnt. | 67.7686 | 1
64.4. | 15 A kontaktoriaus keitimas | vnt. | 68.8705 | 1
64.5. | Paleidimo - stabdymo jungiklio keitimas | vnt. | 60.0551 | 2
64.6. | El. variklio keitimas | vnt. | 182.3691 | 1
64.7. | Darbinės ašies guolio ir riebokšlio keitimas | vnt. | 148.7603 | 1
64.8. | Abrazyvinių diskų keitimas | vnt. | 351.7906 | 1
64.9. | Korpuso remontas | vnt. | 56.1983 | 2
65. Daržovių valymo mašina PMS 20TP (skutimo mašina) METOS
65.1. | Pavaros dirželio keitimas | vnt. | 100.8264 | 2
65.2. | Laikrodžio (chronometro) keitimas | vnt. | 89.8072 | 1
65.3. | 230 V ritės keitimas | vnt. | 67.7686 | 1
65.4. | 15 A kontaktoriaus keitimas | vnt. | 68.8705 | 1
65.5. | Paleidimo - stabdymo jungiklio keitimas | vnt. | 60.0551 | 2
65.6. | El. variklio keitimas | vnt. | 182.3691 | 1
65.7. | Darbinės ašies guolio ir riebokšlio keitimas | vnt. | 148.7603 | 1
65.8. | Abrazyvinių diskų keitimas | vnt. | 351.7906 | 1
65.9. | Korpuso remontas | vnt. | 56.1983 | 2
66. Daržovių pjaustymo mašina HENDI
66.1. | Valdymo plokštės keitimas | vnt. | 112.9477 | 1
66.2. | Paleidimo kondensatoriaus keitimas | vnt. | 77.135 | 1
66.3. | Reversinio jungėjo keitimas | vnt. | 56.1983 | 1
66.4. | Paleidimo - stabdymo jungiklio keitimas | vnt. | 60.0551 | 2
66.5. | Darbinės ašies, guolių, riebokšlių keitimas | vnt. | 127.8237 | 1
66.6. | El. variklio keitimas | vnt. | 187.8788 | 1
66.7. | Valdymo mechanizmo keitimas | vnt. | 92.011 | 1
66.8. | Veleno guolio keitimas | vnt. | 114.0496 | 1
66.9. | Pjaustymo diskų keitimas | vnt. | 448.4848 | 1
66.10. | Korpuso remontas | vnt. | 56.1983 | 2
67. Daržovių pjaustymo mašina (su 5 diskais) COBOT COUPE CL50 ULTRA
67.1. | Valdymo plokštės keitimas | vnt. | 112.9477 | 1
67.2. | Paleidimo kondensatoriaus keitimas | vnt. | 77.135 | 1
67.3. | Reversinio jungėjo keitimas | vnt. | 56.1983 | 1
67.4. | Paleidimo - stabdymo jungiklio keitimas | vnt. | 60.0551 | 2
67.5. | Darbinės ašies, guolių, riebokšlių keitimas | vnt. | 127.8237 | 1
67.6. | El. variklio keitimas | vnt. | 187.8788 | 1
67.7. | Valdymo mechanizmo keitimas | vnt. | 92.011 | 1
67.8. | Veleno guolio keitimas | vnt. | 114.0496 | 1
67.9. | Pjaustymo diskų keitimas | vnt. | 448.4848 | 1
67.10. | Korpuso remontas | vnt. | 56.1983 | 2
68. Bulvių tarkavimo mašina FASA
68.1. | Valdymo plokštės keitimas | vnt. | 116.8044 | 1
68.2. | Reversinio jungėjo keitimas | vnt. | 54.5455 | 1
68.3. | Paleidimo relės keitimas | vnt. | 56.1983 | 1
68.4. | Paleidimo - stabdymo jungiklio keitimas | vnt. | 56.1983 | 2
68.5. | Darbinės ašies, guolių, riebokšlių keitimas | vnt. | 133.8843 | 1
68.6. | El. variklio keitimas | vnt. | 187.8788 | 1
68.7. | Magnetinio paleidėjo keitimas | vnt. | 108.5399 | 1
68.8. | Veleno guolio keitimas | vnt. | 118.4573 | 1
68.9. | Pjaustymo diskų keitimas | vnt. | 398.8981 | 1
68.10. | Korpuso remontas | vnt. | 59.7796 | 2
69. Plakimo mašina RE-22N (su dviem indais) KETTLE PRIVE
69.1. | Galinio jungėjo keitimas | vnt. | 58.9532 | 1
69.2. | Pavaros dirželio keitimas | vnt. | 110.1928 | 2
69.3. | Reversinio jungėjo keitimas | vnt. | 54.5455 | 1
69.4. | Valdymo mechanizmo keitimas | vnt. | 153.168 | 1
69.5. | 230 V ritės keitimas | vnt. | 62.5344 | 1
69.6. | Kontaktoriaus keitimas | vnt. | 104.1322 | 1
69.7. | Pakėlimo mechanizmo keitimas | vnt. | 216.5289 | 1
69.8. | Pakėlimo mechanizmo reduktoriaus keitimas | vnt. | 158.6777 | 1
69.9. | El. variklio keitimas | vnt. | 199.449 | 1
69.10. | Darbinės ašies guolio ir riebokšlio keitimas | vnt. | 204.9587 | 1
69.11. | Maišymo antgalių keitimas | vnt. | 538.292 | 1
69.12. | Korpuso remontas | vnt. | 59.5041 | 2
70. Elektrinis maišytuvas (maisto plakimo maišytuvas) ELEKTROLIUXS
70.1. | Galinio jungėjo keitimas | vnt. | 58.9532 | 2
70.2. | Pavaros dirželio keitimas | vnt. | 111.8457 | 2
70.3. | Reversinio jungėjo keitimas | vnt. | 54.5455 | 2
70.4. | Valdymo mechanizmo keitimas | vnt. | 153.168 | 1
70.5. | 230 V ritės keitimas | vnt. | 63.9118 | 1
70.6. | Kontaktoriaus keitimas | vnt. | 111.8457 | 1
70.7. | Pakėlimo mechanizmo keitimas | vnt. | 220.9366 | 1
70.8. | Pakėlimo mechanizmo reduktoriaus keitimas | vnt. | 164.1873 | 1
70.9. | El. variklio keitimas | vnt. | 210.4683 | 1
70.10. | Darbinės ašies guolio ir riebokšlio keitimas | vnt. | 211.5702 | 1
70.11. | Maišymo antgalių keitimas | vnt. | 538.292 | 1
70.12. | Korpuso remontas | vnt. | 59.7796 | 2
71. Mėsmalė 22/RS FIMAR
71.1. | Sliekinio veleno keitimas | vnt. | 145.4545 | 1
71.2. | Reversinio jungėjo keitimas | vnt. | 57.8512 | 1
71.3. | Pjovimo peilių keitimas | vnt. | 65.5647 | 1
71.4. | Malimo sietelių keitimas | vnt. | 132.2314 | 1
71.5. | Reduktoriaus keitimas | vnt. | 138.843 | 1
71.6. | El. variklio (0,9 kW) keitimas | vnt. | 197.2452 | 1
71.7. | Valdymo mechanizmo keitimas | vnt. | 135.5372 | 1
71.8. | Korpuso remontas | vnt. | 58.9532 | 2
72. Mėsmalė FIMAR
72.1. | Sliekinio veleno keitimas | vnt. | 145.4545 | 1
72.2. | Reversinio jungėjo keitimas | vnt. | 57.8512 | 1
72.3. | Pjovimo peilių keitimas | vnt. | 65.5647 | 1
72.4. | Malimo sietelių keitimas | vnt. | 132.2314 | 1
72.5. | Reduktoriaus keitimas | vnt. | 138.843 | 1
72.6. | El. variklio keitimas | vnt. | 197.2452 | 1
72.7. | Valdymo mechanizmo keitimas | vnt. | 135.5372 | 1
72.8. | Korpuso remontas | vnt. | 58.9532 | 2
73. Mėsmalė TCE32/2000 (EVER EST)
73.1. | Sliekinio veleno keitimas | vnt. | 145.4545 | 1
73.2. | Reversinio jungėjo keitimas | vnt. | 57.8512 | 1
73.3. | Pjovimo peilių keitimas | vnt. | 65.5647 | 1
73.4. | Malimo sietelių keitimas | vnt. | 132.2314 | 1
73.5. | Reduktoriaus keitimas | vnt. | 138.843 | 1
73.6. | El. variklio keitimas | vnt. | 197.2452 | 1
73.7. | Valdymo mechanizmo keitimas | vnt. | 135.5372 | 1
73.8. | Korpuso remontas | vnt. | 58.9532 | 2
74. Gastronominė pjaustyklė ZAFIRA300
74.1. | Valdymo jungiklio keitimas | vnt. | 52.8926 | 1
74.2. | Pjovimo peilio keitimas | vnt. | 130.0275 | 1
74.3. | Variklio keitimas | vnt. | 193.3884 | 1
74.4. | Korpuso remontas | vnt. | 59.7796 | 2
74.5. | Reduktoriaus keitimas | vnt. | 157.0248 | 1
75. Salotų baras: stalas (DEXION)
75.1. | Temperatūrinio daviklio keitimas | vnt. | 73.2782 | 2
75.2. | Relės keitimas | vnt. | 65.0138 | 1
75.3. | Šaldymo agento papildymas | kg. | 72.7273 | 2
75.4. | Kompresoriaus keitimas | vnt. | 227.5482 | 1
75.5. | Ventiliatoriaus keitimas | vnt. | 89.2562 | 1
75.6. | Šilumokaičio keitimas | vnt. | 266.6667 | 1
75.7. | Smulkaus gedimo šalinimas | vnt. | 72.1763 | 4
75.8. | Valdymo bloko remontas | vnt. | 96.9697 | 1
75.9. | Atšildymo sistemos kaitinimo elemento keitimas | vnt. | 155.9229 | 1
75.10. | Šaldymo sistemos remontas (gedimo nustatymas, virinimas, izoliavimas) | vnt. | 143.2507 | 2
75.11. | Pakėlimo mechanizmo remontas | vnt. | 60.8815 | 1
76. Darbo stalas, šaldytuvas CK7410/-SP(TEFCOLD)
76.1. | Temperatūrinio daviklio keitimas | vnt. | 73.2782 | 1
76.2. | Relės keitimas | vnt. | 65.0138 | 1
76.3. | Šaldymo agento papildymas | kg. | 72.7273 | 1
76.4. | Kompresoriaus keitimas | vnt. | 227.5482 | 1
76.5. | Ventiliatoriaus keitimas | vnt. | 113.4986 | 1
76.6. | Šilumokaičio keitimas | vnt. | 244.6281 | 1
76.7. | Smulkaus gedimo šalinimas | vnt. | 72.1763 | 2
76.8. | Valdymo bloko remontas | vnt. | 123.416 | 1
76.9. | Atšildymo sistemos kaitinimo elemento keitimas | vnt. | 155.9229 | 1
76.10. | Šaldymo sistemos remontas (gedimo nustatymas, virinimas, izoliavimas) | vnt. | 143.2507 | 1
76.11. | Durų sandarinimo gumos keitimas | m. | 114.3251 | 1
77. Darbo stalas, šaldytuvas FPO-P404-213/70/90 NOVA-META
77.1. | Temperatūrinio daviklio keitimas | vnt. | 73.2782 | 1
77.2. | Relės keitimas | vnt. | 65.0138 | 1
77.3. | Šaldymo agento papildymas | kg. | 72.7273 | 1
77.4. | Kompresoriaus keitimas | vnt. | 227.5482 | 1
77.5. | Ventiliatoriaus keitimas | vnt. | 113.4986 | 1
77.6. | Šilumokaičio keitimas | vnt. | 244.6281 | 1
77.7. | Smulkaus gedimo šalinimas | vnt. | 72.1763 | 2
77.8. | Valdymo bloko remontas | vnt. | 123.416 | 1
77.9. | Atšildymo sistemos kaitinimo elemento keitimas | vnt. | 155.9229 | 1
77.10. | Šaldymo sistemos remontas (gedimo nustatymas, virinimas, izoliavimas) | vnt. | 143.2507 | 1
77.11. | Durų sandarinimo gumos keitimas | m. | 114.3251 | 1
78. Šaldomas stalas (atleidimas) Comersa
78.1. | Temperatūrinio daviklio keitimas | vnt. | 73.2782 | 1
78.2. | Relės keitimas | vnt. | 65.0138 | 1
78.3. | Šaldymo agento papildymas | kg. | 72.7273 | 1
78.4. | Kompresoriaus keitimas | vnt. | 227.5482 | 1
78.5. | Ventiliatoriaus keitimas | vnt. | 113.4986 | 1
78.6. | Šilumokaičio keitimas | vnt. | 244.6281 | 1
78.7. | Drėgmės surinkėjo filtro keitimas | vnt. | 10.7 | 1
78.8. | Smulkaus gedimo šalinimas | vnt. | 72.1763 | 1
78.9. | Valdymo bloko remontas | vnt. | 123.416 | 2
78.10. | Atšildymo sistemos kaitinimo elemento keitimas | vnt. | 155.9229 | 1
78.11. | Šaldymo sistemos remontas (gedimo nustatymas, virinimas, izoliavimas) | vnt. | 143.2507 | 1
78.12. | Durų sandarinimo gumos keitimas | m. | 114.3251 | 1
79. Prietaisas šiltam maistui laikyti (atleidimas) ACCORD
79.1. | Kaitinimo elemento (lankainio) keitimas | vnt. | 137.1901 | 3
79.2. | Termoreguliatoriaus keitimas | vnt. | 79.8898 | 3
79.3. | Kontaktoriaus keitimas | vnt. | 96.9697 | 1
79.4. | 230 V ritės keitimas | vnt. | 67.4931 | 1
79.5. | Apsauginio termostato nuo perkaitimo keitimas | vnt. | 106.0606 | 1
79.6. | Valdymo rankenėlės keitimas | vnt. | 64.4628 | 3
79.7. | Jungiklio keitimas | vnt. | 54.27 | 3
79.8. | Korpuso remontas | vnt. | 58.9532 | 3
80. Prekystalis šaltiems patiekalams (su šaldymo spinta) PREKA DEXION
80.1. | Temperatūrinio daviklio keitimas | vnt. | 73.2782 | 2
80.2. | Relės keitimas | vnt. | 65.0138 | 1
80.3. | Šaldymo agento papildymas | kg. | 72.7273 | 2
80.4. | Kompresoriaus keitimas | vnt. | 227.5482 | 1
80.5. | Ventiliatoriaus keitimas | vnt. | 121.2121 | 1
80.6. | Šilumokaičio keitimas | vnt. | 244.6281 | 1
80.7. | Smulkaus gedimo šalinimas | vnt. | 72.1763 | 2
80.8. | Valdymo bloko remontas | vnt. | 123.416 | 1
80.9. | Atšildymo sistemos kaitinimo elemento keitimas | vnt. | 155.9229 | 1
80.10. | Šaldymo sistemos remontas (gedimo nustatymas, virinimas, izoliavimas) | vnt. | 143.2507 | 1
80.11. | Durų sandarinimo gumos keitimas | m. | 114.3251 | 2
81. Stalas su šildoma spintele (atleidimas)
81.1. | Durų užrakto keitimas | vnt. | 102.4793 | 1
81.2. | Durų lanksto keitimas | vnt. | 75.2066 | 1
81.3. | Išjungėjo keitimas | vnt. | 59.7796 | 2
81.4. | Termostato keitimas | vnt. | 91.1846 | 1
81.5. | Plokštuminio kaitinimo elemento keitimas | vnt. | 178.7879 | 2
81.6. | Termometro keitimas | vnt. | 84.2975 | 1
82. Maisto atleidimo linija METOS
82.1. | Kaitinimo elemento keitimas | vnt. | 166.3912 | 1
82.2. | Termoreguliatoriaus keitimas | vnt. | 103.5813 | 1
82.3. | Kontaktoriaus keitimas | vnt. | 85.124 | 1
82.4. | 230 V ritės keitimas | vnt. | 67.4931 | 1
82.5. | Apsauginio termostato nuo perkaitimo keitimas | vnt. | 107.438 | 1
82.6. | Valdymo rankenėlės keitimas | vnt. | 61.4325 | 1
82.7. | Jungiklio keitimas | vnt. | 55.6474 | 1
82.8. | Korpuso remontas | vnt. | 56.1983 | 2
83. Elektinė keptuvė - troškintuvė ELEKTROLIUX
83.1. | El. įvado apsaugos nuo perkaitimo keitimas | vnt. | 94.4904 | 1
83.2. | Termostato keitimas | vnt. | 104.6832 | 1
83.3. | Termoreguliatoriaus keitimas | vnt. | 105.7851 | 1
83.4. | 3 kW kaitinimo elemento keitimas | vnt. | 171.9008 | 2
83.5. | Pavertimo mechanizmo keitimas | vnt. | 181.8182 | 1
83.6. | 230 V ritės keitimas | vnt. | 66.6667 | 1
83.7. | Kontaktoriaus keitimas | vnt. | 79.3388 | 1
83.8. | Korpuso remontas | vnt. | 59.7796 | 2
84. Elektinė keptuvė
84.1. | El. įvado apsaugos nuo perkaitimo keitimas | vnt. | 94.4904 | 1
84.2. | Termostato keitimas | vnt. | 104.6832 | 1
84.3. | Termoreguliatoriaus keitimas | vnt. | 105.7851 | 1
84.4. | 3 kW kaitinimo elemento keitimas | vnt. | 171.9008 | 2
84.5. | Pavertimo mechanizmo keitimas | vnt. | 181.8182 | 1
84.6. | 230 V ritės keitimas | vnt. | 66.6667 | 1
84.7. | Kontaktoriaus keitimas | vnt. | 79.3388 | 1
84.8. | Korpuso remontas | vnt. | 59.7796 | 2
85. Katilas 200 l Zanussi
85.1. | Kaitinimo elemento keitimas | vnt. | 240.2204 | 2
85.2. | Sausos eigos daviklio keitimas | vnt. | 119.5592 | 1
85.3. | Termoreguliatoriaus keitimas | vnt. | 87.0523 | 1
85.4. | 45 A kontaktoriaus keitimas | vnt. | 93.6639 | 1
85.5. | 230 V ritės keitimas | vnt. | 65.0138 | 1
85.6. | 15 A kontaktoriaus keitimas | vnt. | 67.2176 | 1
85.7. | Apsauginio termostato nuo perkaitimo keitimas | vnt. | 103.0303 | 1
85.8. | Presostato keitimas | vnt. | 148.7603 | 1
85.9. | Katilo pavertimo mechanizmo reduktoriaus keitimas | vnt. | 220.3857 | 1
85.10. | Katilo pavertimo apribojimo galinio jungėjo keitimas | vnt. | 58.9532 | 1
85.11. | El. variklio keitimas | vnt. | 228.0992 | 1
85.12. | Valdymo mechanizmo keitimas | vnt. | 214.876 | 1
85.13. | Katilo kaitimo režimo nustatymo valdymo mechanizmo keitimas | vnt. | 122.865 | 1
85.14. | Korpuso remontas | vnt. | 61.708 | 2
85.15. | Katilo vandens užpylimo sistemos remontas | vnt. | 100.2755 | 1
86. Virimo katilas su mikseriu PTBC IE-200 ICOS Professional
86.1. | Kaitinimo elemento keitimas | vnt. | 243.8017 | 2
86.2. | Sausos eigos daviklio keitimas | vnt. | 120.6612 | 1
86.3. | Termoreguliatoriaus keitimas | vnt. | 87.0523 | 1
86.4. | 45 A kontaktoriaus keitimas | vnt. | 91.4601 | 1
86.5. | 230 V ritės keitimas | vnt. | 75.7576 | 1
86.6. | 15 A kontaktoriaus keitimas | vnt. | 69.9725 | 1
86.7. | Apsauginio termostato nuo perkaitimo keitimas | vnt. | 114.0496 | 1
86.8. | Presostato keitimas | vnt. | 132.2314 | 1
86.9. | Katilo pavertimo mechanizmo reduktoriaus keitimas | vnt. | 241.3223 | 1
86.10. | Katilo pavertimo apribojimo galinio jungėjo keitimas | vnt. | 57.8512 | 1
86.11. | El. variklio keitimas | vnt. | 228.0992 | 1
86.12. | Valdymo mechanizmo keitimas | vnt. | 220.3857 | 1
86.13. | Katilo kaitimo režimo nustatymo valdymo mechanizmo keitimas | vnt. | 125.0689 | 1
86.14. | Korpuso remontas | vnt. | 60.6061 | 2
86.15. | Katilo vandens užpylimo sistemos remontas | vnt. | 99.1736 | 1
87. Virimo katilas Zanussi
87.1. | Kaitinimo elemento keitimas | vnt. | 243.8017 | 2
87.2. | Sausos eigos daviklio keitimas | vnt. | 120.6612 | 1
87.3. | Termoreguliatoriaus keitimas | vnt. | 87.0523 | 1
87.4. | 45 A kontaktoriaus keitimas | vnt. | 91.4601 | 1
87.5. | 230 V ritės keitimas | vnt. | 75.7576 | 1
87.6. | 15 A kontaktoriaus keitimas | vnt. | 69.9725 | 1
87.7. | Apsauginio termostato nuo perkaitimo keitimas | vnt. | 114.0496 | 1
87.8. | Presostato keitimas | vnt. | 132.2314 | 1
87.9. | Katilo pavertimo mechanizmo reduktoriaus keitimas | vnt. | 241.3223 | 1
87.10. | Katilo pavertimo apribojimo galinio jungėjo keitimas | vnt. | 57.8512 | 1
87.11. | El. variklio keitimas | vnt. | 228.0992 | 1
87.12. | Valdymo mechanizmo keitimas | vnt. | 220.3857 | 1
87.13. | Katilo kaitimo režimo nustatymo valdymo mechanizmo keitimas | vnt. | 125.0689 | 1
87.14. | Korpuso remontas | vnt. | 60.6061 | 2
87.15. | Katilo vandens užpylimo sistemos remontas | vnt. | 99.1736 | 1
88. Virimo katilas 200l su dangčiu ICOS Professional
88.1. | Kaitinimo elemento keitimas | vnt. | 243.8017 | 2
88.2. | Sausos eigos daviklio keitimas | vnt. | 120.6612 | 1
88.3. | Termoreguliatoriaus keitimas | vnt. | 87.0523 | 1
88.4. | 45 A kontaktoriaus keitimas | vnt. | 91.4601 | 1
88.5. | 230 V ritės keitimas | vnt. | 75.7576 | 1
88.6. | 15 A kontaktoriaus keitimas | vnt. | 69.9725 | 1
88.7. | Apsauginio termostato nuo perkaitimo keitimas | vnt. | 114.0496 | 1
88.8. | Presostato keitimas | vnt. | 132.2314 | 1
88.9. | Katilo pavertimo mechanizmo reduktoriaus keitimas | vnt. | 241.3223 | 1
88.10. | Katilo pavertimo apribojimo galinio jungėjo keitimas | vnt. | 57.8512 | 1
88.11. | El. variklio keitimas | vnt. | 228.0992 | 1
88.12. | Katilo kaitimo režimo nustatymo valdymo mechanizmo keitimas | vnt. | 125.0689 | 1
88.13. | Korpuso remontas | vnt. | 60.6061 | 2
88.14. | Katilo vandens užpylimo sistemos remontas | vnt. | 99.1736 | 1
89. Šaldymo spinta
89.1. | Temperatūrinio daviklio keitimas | vnt. | 63.0854 | 1
89.2. | Šaldymo reagento papildymas | kg. | 72.7273 | 1
89.3. | Kompresoriaus keitimas | vnt. | 300.8264 | 1
89.4. | Šilumokaičio keitimas | vnt. | 284.2975 | 1
89.5. | Ventiliatoriaus keitimas | vnt. | 96.4187 | 1
89.6. | Pagrindinio valdiklio keitimas | vnt. | 187.8788 | 1
89.7. | Durų sandarinimo gumos keitimas | m. | 84.8485 | 1
89.8. | Durų lanksto keitimas | vnt. | 61.708 | 1
89.9. | Galinio jungėjo keitimas | vnt. | 57.3003 | 1
89.10. | Relės keitimas | vnt. | 76.8595 | 1
89.11. | Atšildymo sistemos kaitinimo elemento keitimas | vnt. | 147.6584 | 1
89.12. | Šaldymo sistemos remontas (gedimo nustatymas, virinimas, izoliavimas) | vnt. | 138.843 | 1
89.13. | Valdymo plokštės /valdymo bloko elektrinės dalies remontas | vnt. | 106.3361 | 1
89.14. | Įrenginio elektrinės instaliacijos remontas | vnt. | 100.2755 | 1
90. Šaldymo spinta
90.1. | Temperatūrinio daviklio keitimas | vnt. | 63.0854 | 3
90.2. | Šaldymo reagento papildymas | kg. | 72.7273 | 3
90.3. | Kompresoriaus keitimas | vnt. | 300.8264 | 1
90.4. | Šilumokaičio keitimas | vnt. | 284.2975 | 1
90.5. | Ventiliatoriaus keitimas | vnt. | 96.4187 | 1
90.6. | Pagrindinio valdiklio keitimas | vnt. | 187.8788 | 1
90.7. | Durų sandarinimo gumos keitimas | m. | 84.8485 | 4
90.8. | Durų lanksto keitimas | vnt. | 61.708 | 1
90.9. | Galinio jungėjo keitimas | vnt. | 57.3003 | 3
90.10. | Relės keitimas | vnt. | 76.8595 | 3
90.11 | Atšildymo sistemos kaitinimo elemento keitimas | vnt. | 147.6584 | 1
90.12. | Šaldymo sistemos remontas (gedimo nustatymas, virinimas, izoliavimas) | vnt. | 138.843 | 3
90.13. | Valdymo plokštės /valdymo bloko elektrinės dalies remontas | vnt. | 106.3361 | 1
90.14. | Įrenginio elektrinės instaliacijos remontas | vnt. | 100.2755 | 3
91. Šaldymo spinta (S-1200)
91.1. | Temperatūrinio daviklio keitimas | vnt. | 63.0854 | 1
91.2. | Šaldymo reagento papildymas | kg. | 72.7273 | 1
91.3. | Kompresoriaus keitimas | vnt. | 300.8264 | 1
91.4. | Šilumokaičio keitimas | vnt. | 284.2975 | 1
91.5. | Ventiliatoriaus keitimas | vnt. | 96.4187 | 1
91.6. | Pagrindinio valdiklio keitimas | vnt. | 187.8788 | 1
91.7. | Durų sandarinimo gumos keitimas | m. | 84.8485 | 1
91.8. | Durų lanksto keitimas | vnt. | 61.708 | 1
91.9. | Galinio jungėjo keitimas | vnt. | 57.3003 | 1
91.10. | Relės keitimas | vnt. | 76.8595 | 1
91.11. | Atšildymo sistemos kaitinimo elemento keitimas | vnt. | 147.6584 | 1
91.12. | Šaldymo sistemos remontas (gedimo nustatymas, virinimas, izoliavimas) | vnt. | 138.843 | 1
91.13. | Valdymo plokštės /valdymo bloko elektrinės dalies remontas | vnt. | 106.3361 | 1
91.14. | Įrenginio elektrinės instaliacijos remontas | vnt. | 100.2755 | 1
92. Šaldymo spinta (S-700)
92.1. | Temperatūrinio daviklio keitimas | vnt. | 63.0854 | 1
92.2. | Šaldymo reagento papildymas | kg. | 72.7273 | 1
92.3. | Kompresoriaus keitimas | vnt. | 300.8264 | 1
92.4. | Šilumokaičio keitimas | vnt. | 284.2975 | 1
92.5. | Ventiliatoriaus keitimas | vnt. | 96.4187 | 1
92.6. | Pagrindinio valdiklio keitimas | vnt. | 187.8788 | 1
92.7. | Durų sandarinimo gumos keitimas | m. | 84.8485 | 1
92.8. | Durų lanksto keitimas | vnt. | 61.708 | 1
92.9. | Galinio jungėjo keitimas | vnt. | 57.3003 | 1
92.10. | Relės keitimas | vnt. | 76.8595 | 1
92.11. | Atšildymo sistemos kaitinimo elemento keitimas | vnt. | 147.6584 | 1
92.12. | Šaldymo sistemos remontas (gedimo nustatymas, virinimas, izoliavimas) | vnt. | 138.843 | 1
92.13. | Valdymo plokštės /valdymo bloko elektrinės dalies remontas | vnt. | 106.3361 | 1
92.14. | Įrenginio elektrinės instaliacijos remontas | vnt. | 100.2755 | 1
93. Šaldytuvas Comersa
93.1. | Temperatūrinio daviklio keitimas | vnt. | 63.0854 | 2
93.2. | Šaldymo reagento papildymas | kg. | 72.7273 | 2
93.3. | Kompresoriaus keitimas | vnt. | 300.8264 | 1
93.4. | Šilumokaičio keitimas | vnt. | 284.2975 | 1
93.5. | Pagrindinio valdiklio keitimas | vnt. | 185.124 | 1
93.6. | Durų sandarinimo gumos keitimas | m. | 87.6033 | 2
93.7. | Durų lanksto keitimas | vnt. | 65.5647 | 1
93.8. | Relės keitimas | vnt. | 73.2782 | 1
93.9. | Atšildymo sistemos kaitinimo elemento keitimas | vnt. | 155.9229 | 1
93.10. | Šaldymo sistemos remontas (gedimo nustatymas, virinimas, izoliavimas) | vnt. | 138.843 | 2
93.11. | Valdymo plokštės /valdymo bloko elektrinės dalies remontas | vnt. | 87.6033 | 2
93.12. | Įrenginio elektrinės instaliacijos remontas | vnt. | 60.0551 | 2
94. Šaldytuvas - šaldiklis Snaigė
94.1. | Temperatūrinio daviklio keitimas | vnt. | 63.0854 | 1
94.2. | Šaldymo reagento papildymas | kg. | 72.7273 | 1
94.3. | Kompresoriaus keitimas | vnt. | 300.8264 | 1
94.4. | Šilumokaičio keitimas | vnt. | 284.2975 | 1
94.5. | Pagrindinio valdiklio keitimas | vnt. | 185.124 | 1
94.6. | Durų sandarinimo gumos keitimas | m. | 87.6033 | 1
94.7. | Durų lanksto keitimas | vnt. | 65.5647 | 1
94.8. | Relės keitimas | vnt. | 73.2782 | 1
94.9. | Atšildymo sistemos kaitinimo elemento keitimas | vnt. | 155.9229 | 1
94.10. | Šaldymo sistemos remontas (gedimo nustatymas, virinimas, izoliavimas) | vnt. | 138.843 | 1
94.11. | Valdymo plokštės /valdymo bloko elektrinės dalies remontas | vnt. | 87.6033 | 1
94.12. | Įrenginio elektrinės instaliacijos remontas | vnt. | 60.0551 | 1
95. Šaldytuvas (stiklinėmis durimis) METOS
95.1. | Temperatūrinio daviklio keitimas | vnt. | 63.0854 | 1
95.2. | Šaldymo reagento papildymas | kg. | 72.7273 | 1
95.3. | Kompresoriaus keitimas | vnt. | 300.8264 | 1
95.4. | Šilumokaičio keitimas | vnt. | 284.2975 | 1
95.5. | Pagrindinio valdiklio keitimas | vnt. | 185.124 | 1
95.6. | Durų sandarinimo gumos keitimas | m. | 87.6033 | 1
95.7. | Durų lanksto keitimas | vnt. | 65.5647 | 1
95.8. | Relės keitimas | vnt. | 73.2782 | 1
95.9. | Atšildymo sistemos kaitinimo elemento keitimas | vnt. | 155.9229 | 1
95.10. | Šaldymo sistemos remontas (gedimo nustatymas, virinimas, izoliavimas) | vnt. | 138.843 | 1
95.11. | Valdymo plokštės /valdymo bloko elektrinės dalies remontas | vnt. | 87.6033 | 1
95.12. | Įrenginio elektrinės instaliacijos remontas | vnt. | 60.0551 | 1
96. Surenkama šaldymo kamera
96.1. | Temperatūrinio daviklio keitimas | vnt. | 65.8402 | 4
96.2. | Atšildymo sistemos kaitinimo elemento keitimas | vnt. | 155.9229 | 1
96.3. | Šaldymo agento papildymas | kg. | 72.7273 | 8
96.4. | Kompresoriaus keitimas | vnt. | 285.3994 | 1
96.5. | Ventiliatoriaus keitimas | vnt. | 110.1928 | 1
96.6. | Šilumokaičio keitimas | vnt. | 272.7273 | 1
96.7. | Durų sandarinimo gumos keitimas | m. | 83.7466 | 8
96.8. | Smulkaus gedimo šalinimas | vnt. | 82.0937 | 8
96.9. | Valdymo bloko remontas | vnt. | 117.9063 | 1
96.10. | Šaldymo sistemos remontas (gedimo nustatymas, virinimas, izoliavimas) | vnt. | 119.5592 | 4
96.11. | Durų užrakto keitimas | vnt. | 107.438 | 1
96.12. | Durų lanksto keitimas | vnt. | 78.2369 | 1
97. Viryklė ZANUSSI
97.1. | Kaitinimo elemento keitimas | vnt. | 242.4242 | 3
97.2. | Termoreguliatoriaus keitimas | vnt. | 91.7355 | 2
97.3. | 230 V ritės keitimas | vnt. | 65.5647 | 1
97.4. | 25 A kontaktoriaus keitimas | vnt. | 82.0937 | 1
97.5. | Valdymo rankenėlės keitimas | vnt. | 66.6667 | 4
97.6. | Korpuso remontas | vnt. | 59.7796 | 2
98. Viryklė TCHERMA
98.1. | Kaitinimo elemento keitimas | vnt. | 242.4242 | 2
98.2. | Termoreguliatoriaus keitimas | vnt. | 91.7355 | 1
98.3. | 230 V ritės keitimas | vnt. | 65.5647 | 1
98.4. | 25 A kontaktoriaus keitimas | vnt. | 82.0937 | 1
98.5. | Valdymo rankenėlės keitimas | vnt. | 66.6667 | 1
98.6. | Korpuso remontas | vnt. | 59.7796 | 2
99. Kavos aparatas, PHILIPS AUTO E P2231/10PCIP
99.1. | Valdymo plokštės keitimas | vnt. | 164.1873 | 1
99.2. | Kaitinimo elementų keitimas | vnt. | 193.9394 | 2
99.3. | Suspaudimo mechanizmo keitimas (2 vnt.) | vnt. | 279.8898 | 1
99.4. | Boilerio nukalkinimas | vnt. | 113.4986 | 2
99.5. | Kavos paskirstytojų keitimas (2 vnt.) | vnt. | 274.3802 | 2
99.6. | Korpuso remontas | vnt. | 58.9532 | 2
99.7. | Elektromagnetinio vožtuvo keitimas | vnt. | 85.9504 | 2
99.8. | Dozatoriaus keitimas | vnt. | 101.9284 | 2
100. Vežimėlis lėkštėms palaikantis šilumą 72X38X90 CM N/P
100.1. | Išjungėjo keitimas | vnt. | 39.6694 | 1
100.2. | Kaitinimo elemento keitimas | vnt. | 145.4545 | 1
100.3. | Korpuso remontas | vnt. | 60.6061 | 1
100.4. | Rato keitimas Ø 100 mm | vnt. | 62.8099 | 1
101. Funkciniai vėžimėliai ( nerūdijančio plieno) |  |  | 0 | 0
101.1. | Rato keitimas Ø 100 mm | vnt. | 62.8099 | 6
101.2. | Korpuso remontas | vnt. | 57.8512 | 6
102. Elektrinė paverčiama keptuvė 80 ltr. FAGOR Bratt
102.1. | El. įvado apsaugos nuo perkaitimo keitimas | vnt. | 76.0331 | 1
102.2. | Termostato keitimas | vnt. | 103.0303 | 1
102.3. | Termoreguliatoriaus keitimas | vnt. | 102.4793 | 1
102.4. | 3 kW kaitinimo elemento keitimas | vnt. | 199.449 | 1
102.5. | Pavertimo mechanizmo keitimas | vnt. | 196.1433 | 1
102.6. | 230 V ritės keitimas | vnt. | 65.5647 | 1
102.7. | Kontaktoriaus keitimas | vnt. | 92.011 | 1
102.8. | Korpuso remontas | vnt. | 60.6061 | 2
103. Virimo katilas PTBC.IE-200
103.1. | 6 kW kaitinimo elemento keitimas | vnt. | 216.5289 | 2
103.2. | Sausos eigos daviklio keitimas | vnt. | 119.0083 | 1
103.3. | Termoreguliatoriaus keitimas | vnt. | 102.4793 | 1
103.4. | 40 A kontaktoriaus keitimas | vnt. | 94.2149 | 1
103.5. | 230 V ritės keitimas | vnt. | 68.3196 | 1
103.6. | 16 A kontaktoriaus keitimas | vnt. | 72.7273 | 1
103.7. | Apsauginio termostato nuo perkaitimo keitimas | vnt. | 114.0496 | 1
103.8. | Presostato keitimas | vnt. | 115.7025 | 1
103.9. | Valdymo mechanizmo keitimas | vnt. | 230.303 | 1
103.10. | Katilo kaitimo režimo nustatymo valdymo mechanizmo keitimas | kompl. | 145.1791 | 1
103.11. | Korpuso remontas | vnt. | 61.708 | 2
104. Išdavimo linija NOVA
104.1. | Kaitinimo elemento (lankainio) keitimas | vnt. | 210.4683 | 2
104.2. | Termoreguliatoriaus keitimas | vnt. | 94.4904 | 1
104.3. | Kontaktoriaus keitimas | vnt. | 84.2975 | 1
104.4. | 230 V ritės keitimas | vnt. | 69.4215 | 1
104.5. | Valdymo mechanizmo keitimas | vnt. | 145.4545 | 1
104.6. | Korpuso remontas | vnt. | 59.7796 | 2
105. Kepimo plokštuma FTH-90EL
105.1. | El. įvado apsaugos nuo perkaitimo keitimas | vnt. | 69.4215 | 1
105.2. | Termoreguliatoriaus keitimas | vnt. | 102.2039 | 1
105.3. | 3 kW kaitinimo elemento keitimas | vnt. | 210.4683 | 2
105.4. | Pavertimo mechanizmo keitimas | vnt. | 141.5978 | 1
105.5. | 230 V ritės keitimas | vnt. | 62.8099 | 1
105.6. | 25 A kontaktoriaus keitimas | vnt. | 88.7052 | 1
105.7. | Korpuso remontas | vnt. | 57.0248 | 2
106. Elektrinė viryklė K9ECU10VV, 4 kaitviečių
106.1. | El. įvadino išjungėjo keitimas | vnt. | 57.0248 | 1
106.2. | Perjungėjo (termoreguliatoriaus) keitimas | vnt. | 99.449 | 1
106.3. | Kaitvietės elemento keitimas | vnt. | 268.8705 | 1
106.4. | Korpuso remontas | vnt. | 60.6061 | 2
107. Vežimėlis su išspaudimu lėkštėms laikyti VTLW2-38/74/90 |  |  |  | 0
107.1. | Išjungėjo keitimas | vnt. | 67.7686 | 1
107.2. | Kaitinimo elemento keitimas | vnt. | 141.0468 | 1
107.3. | Korpuso remontas | vnt. | 55.0964 | 2
107.4. | Rato keitimas Ø 100 mm | vnt. | 62.8099 | 3
108. Dešrelių keptuvas CW 10/44
108.1. | Jungiklio keitimas | vnt. | 57.3003 | 1
108.2. | Reduktoriaus remontas | vnt. | 106.3361 | 1
108.3. | Korpuso remontas | vnt. | 57.0248 | 1
108.4. | Kaitinimo elemento keitimas | vnt. | 190.0826 | 1
108.5. | Variklio keitimas | vnt. | 215.978 | 1
108.6. | Valdymo bloko remontas | vnt. | 129.4766 | 1
109. Kepsnių ruošimo mašina KT-PK
109.1. | Valdymo mechanizmo keitimas | vnt. | 177.4105 | 1
109.2. | Reduktoriaus remontas | vnt. | 142.6997 | 1
109.3. | Korpuso remontas | vnt. | 57.0248 | 2
109.4. | Variklio keitimas | vnt. | 169.697 | 1
109.5. | Darbinio velenėlio keitimas | vnt. | 322.0386 | 1
109.6. | Jungiklio keitimas | vnt. | 55.0964 | 1
110. Vežimėlis konvekciniai krosniai
110.1. | Rato keitimas Ø 100 mm | vnt. | 62.8099 | 4
110.2. | Korpuso remontas | vnt. | 57.3003 | 4
111. Konvekcinė krosnis 20xGN 2/1
111.1. | Vandens boilerio kaitinimo elemento keitimas | vnt. | 213.7741 | 3
111.2. | Kaitinimo elemento keitimas | vnt. | 258.9532 | 3
111.3. | 40 A kontaktoriaus keitimas | vnt. | 87.0523 | 1
111.4. | 230 V ritės keitimas | vnt. | 96.9697 | 1
111.5. | Termostato keitimas | vnt. | 60.0551 | 2
111.6. | Elektroninio valdymo mechanizmo keitimas | vnt. | 292.011 | 1
111.7. | Elektroninės valdymo plokštės keitimas | vnt. | 369.697 | 1
111.8. | Ventiliatoriaus keitimas | vnt. | 171.9008 | 1
111.9. | Durų vidinio stiklo keitimas | vnt. | 185.6749 | 1
111.10. | Durų uždarymo mechanizmo keitimas | vnt. | 135.5372 | 1
111.11. | Durų sandarinimo gumos keitimas | m. | 115.1515 | 3
111.12. | Laikrodžio ( chronometro ) keitimas | vnt. | 91.4601 | 1
111.13. | Elektrinio-mechaninio vožtuvo keitimas | vnt. | 125.6198 | 1
111.14. | Korpuso remontas | vnt. | 55.6474 | 4
112. Stalas lėkščių pašildymui WP0-NLU 150/70/90
112.1. | Išjungėjo keitimas | vnt. | 57.0248 | 2
112.2. | Kaitinimo elemento keitimas | vnt. | 165.8402 | 1
112.3. | Korpuso remontas | vnt. | 51.5152 | 2
112.4. | Rato keitimas Ø 100 mm | vnt. | 62.8099 | 4
113. Mėsmalė 22/RS |  |  | 0 | 0
113.1. | Sliekinio veleno keitimas | vnt. | 186.7769 | 1
113.2. | Reversinio jungėjo keitimas | vnt. | 44.0771 | 1
113.3. | Pjovimo peilių keitimas | vnt. | 63.9118 | 1
113.4. | Malimo sietelių keitimas | vnt. | 57.3003 | 1
113.5. | Reduktoriaus keitimas | vnt. | 160.3306 | 1
113.6. | El. variklio (0,9 kW) keitimas | vnt. | 176.8595 | 1
113.7. | Valdymo mechanizmo keitimas | vnt. | 129.4766 | 1
113.8. | Korpuso remontas | vnt. | 50.6887 | 2
114. Skrudintuvas - tosteris
114.1. | Kaitinimo elementų keitimas | vnt. | 134.4353 | 2
114.2. | Termoreguliatoriaus keitimas | vnt. | 105.2342 | 2
114.3. | Valdymo plokštės keitimas | vnt. | 106.8871 | 1
114.4. | Elektromagnetinės ritės keitimas | vnt. | 100.2755 | 1
114.5. | Korpuso remontas | vnt. | 57.0248 | 4
115. Plakimo ir maišymo mašina 100 litrų
115.1. | Galinio jungėjo keitimas | vnt. | 64.1873 | 1
115.2. | Pavaros dirželio keitimas | vnt. | 93.3884 | 1
115.3. | Reversinio jungėjo keitimas | vnt. | 62.5344 | 1
115.4. | Valdymo mechanizmo keitimas | vnt. | 133.8843 | 1
115.5. | 230 V ritės keitimas | vnt. | 64.1873 | 1
115.6. | Kontaktoriaus keitimas | vnt. | 88.1543 | 1
115.7. | Pakėlimo mechanizmo keitimas | vnt. | 268.8705 | 1
115.8. | Pakėlimo mechanizmo reduktoriaus keitimas | vnt. | 205.7851 | 1
115.9. | El. variklio keitimas | vnt. | 214.876 | 1
115.10. | Darbinės ašies guolio ir riebokšlio keitimas | vnt. | 134.9862 | 1
115.11. | Maišymo antgalių keitimas | vnt. | 614.876 | 1
115.12. | Korpuso remontas | vnt. | 54.8209 | 2
116. Vežimėlis su išspaudimu skirtas lėkštėms laikyti
116.1. | Rato keitimas Ø 100 mm | vnt. | 60.0551 | 2
116.2. | Korpuso remontas | vnt. | 55.9229 | 2
117. Stovas stalo padėklams ir įrankiams NOVA4
117.1. | Išjungėjo keitimas | vnt. | 52.3416 | 2
117.2. | Kaitinimo elemento keitimas | vnt. | 125.6198 | 1
117.3. | Korpuso remontas | vnt. | 55.6474 | 2
117.4. | Rato keitimas Ø 100 mm | vnt. | 60.0551 | 2
118. Pirmų patiekalų marmitas NOVA3
118.1. | Kaitinimo elemento (lankainio) keitimas | vnt. | 149.3113 | 2
118.2. | Termoreguliatoriaus keitimas | vnt. | 102.4793 | 1
118.3. | Kontaktoriaus keitimas | vnt. | 62.5344 | 1
118.4. | 230 V ritės keitimas | vnt. | 60.0551 | 1
118.5. | Apsauginio termostato nuo perkaitimo keitimas | vnt. | 80.4408 | 1
118.6. | Valdymo reguliatoriaus keitimas | vnt. | 76.584 | 1
118.7. | Jungiklio keitimas | vnt. | 51.2397 | 1
118.8. | Korpuso remontas | vnt. | 53.719 | 2
119. Išdavimo linija NOVA2
119.1. | Kaitinimo elemento (lankainio) keitimas | vnt. | 149.3113 | 2
119.2. | Termoreguliatoriaus keitimas | vnt. | 102.4793 | 1
119.3. | Kontaktoriaus keitimas | vnt. | 62.5344 | 1
119.4. | 230 V ritės keitimas | vnt. | 60.0551 | 1
119.5. | Valdymo reguliatoriaus keitimas | vnt. | 76.584 | 1
119.6. | Jungiklio keitimas | vnt. | 51.2397 | 1
119.7. | Korpuso remontas | vnt. | 53.719 | 2
120. Turbo mikseris TRX-21 230-40
120.1. | Valdymo mygtuko keitimas | vnt. | 56.1983 | 1
120.2. | Pavaros dirželio keitimas | vnt. | 94.7658 | 1
120.3. | 10 A kontaktoriaus keitimas | vnt. | 80.1653 | 1
120.4. | El. variklio keitimas | vnt. | 198.3471 | 1
120.5. | Darbinės ašies guolio ir riebokšlio keitimas | vnt. | 106.6116 | 1
120.6. | Korpuso remontas | vnt. | 54.8209 | 2
121. Dušo įrenginys ED-GX-150
121.1. | Maišytuvo keitimas | vnt. | 73.8292 | 1
121.2. | Kartridžo keitimas | vnt. | 67.7686 | 1
121.3. | Pypkės keitimas | vnt. | 56.1983 | 1
121.4. | Ventilio su rankenėle keitimas | vnt. | 40.7713 | 1
121.5. | Žarnos keitimas | vnt. | 36.9146 | 1
121.6. | Dušo galvutės su vožtuvu keitimas | vnt. | 83.7466 | 2
122. Gastronominė pjaustyklė ZAFIRA 300
122.1. | Valdymo jungiklio keitimas | vnt. | 56.1983 | 1
122.2. | Pjovimo peilio keitimas | vnt. | 133.3333 | 1
122.3. | Variklio keitimas | vnt. | 168.595 | 1
122.4. | Korpuso remontas | vnt. | 54.8209 | 2
122.5. | Reduktoriaus keitimas | vnt. | 139.9449 | 1
123. Juostinis transporteris JTNIS
123.1. | Valdymo plokštės keitimas | vnt. | 169.697 | 1
123.2. | Galinio išjungėjo keitimas | vnt. | 58.9532 | 1
123.3. | Reduktoriaus remontas | vnt. | 116.2534 | 1
123.4. | Transportavimo juostos keitimas | vnt. | 301.9284 | 1
123.5. | Transportavimo juostos remontas | vnt. | 119.0083 | 1
123.6. | El. variklio keitimas | vnt. | 206.0606 | 1
123.7. | Magnetinio paleidėjo su šilumine apsauga keitimas | vnt. | 118.4573 | 1
123.8. | Korpuso remontas | vnt. | 53.719 | 2
123.9. | Guolio keitimas | vnt. | 121.7631 | 1
124. Šildoma spinta
124.1. | El. įvado apsaugos nuo perkaitimo keitimas | vnt. | 60.0551 | 1
124.2. | Termoreguliatoriaus keitimas | vnt. | 102.4793 | 1
124.3. | Kaitinimo elemento keitimas | vnt. | 169.697 | 1
124.4. | Ventiliatoriaus keitimas | vnt. | 94.2149 | 1
124.5. | Korpuso remontas | vnt. | 51.5152 | 2
125. Katilas
125.1. | Kaitinimo elemento keitimas | vnt. | 249.5868 | 2
125.2. | Sausos eigos daviklio keitimas | vnt. | 141.0468 | 1
125.3. | Termoreguliatoriaus keitimas | vnt. | 104.6832 | 1
125.4. | 45 A kontaktoriaus keitimas | vnt. | 87.8788 | 1
125.5. | 230 V ritės keitimas | vnt. | 67.7686 | 1
125.6. | 15 A kontaktoriaus keitimas | vnt. | 65.5647 | 1
125.7. | Presostato keitimas | vnt. | 128.9256 | 1
125.8. | Katilo pavertimo mechanizmo reduktoriaus keitimas | vnt. | 243.5262 | 1
125.9. | Katilo pavertimo apribojimo galinio jungėjo keitimas | vnt. | 53.4435 | 1
125.10. | El. variklio keitimas | vnt. | 198.8981 | 1
125.11. | Korpuso remontas | vnt. | 55.6474 | 2
125.12. | Katilo vandens užpylimo sistemos remontas | vnt. | 83.4711 | 1
126. Virimo katilas
126.1. | Kaitinimo elemento keitimas | vnt. | 257.8512 | 2
126.2. | Sausos eigos daviklio keitimas | vnt. | 141.0468 | 1
126.3. | Termoreguliatoriaus keitimas | vnt. | 104.6832 | 1
126.4. | 45 A kontaktoriaus keitimas | vnt. | 87.8788 | 1
126.5. | 230 V ritės keitimas | vnt. | 63.6364 | 1
126.6. | 15 A kontaktoriaus keitimas | vnt. | 65.5647 | 1
126.7. | Presostato keitimas | vnt. | 128.9256 | 1
126.8. | Katilo pavertimo mechanizmo reduktoriaus keitimas | vnt. | 233.0579 | 1
126.9. | Katilo pavertimo apribojimo galinio jungėjo keitimas | vnt. | 54.8209 | 1
126.10. | El. variklio keitimas | vnt. | 196.1433 | 1
126.11. | Sensorinės valdymo plokštės keitimas | vnt. | 398.8981 | 1
126.12. | Katilo kaitinimo režimo nustatymo valdymo mechanizmo keitimas | vnt. | 133.3333 | 1
126.13. | Korpuso remontas | vnt. | 51.5152 | 2
126.14. | Katilo vandens užpylimo sistemos remontas | vnt. | 122.314 | 1
127. Virimo katilas 300 litrų
127.1. | Kaitinimo elemento keitimas | vnt. | 257.8512 | 4
127.2. | Sausos eigos daviklio keitimas | vnt. | 136.0882 | 2
127.3. | Termoreguliatoriaus keitimas | vnt. | 104.6832 | 2
127.4. | 45 A kontaktoriaus keitimas | vnt. | 87.8788 | 2
127.5. | 230 V ritės keitimas | vnt. | 63.6364 | 2
127.6. | 15 A kontaktoriaus keitimas | vnt. | 65.5647 | 2
127.7. | Presostato keitimas | vnt. | 128.9256 | 2
127.8. | Katilo pavertimo mechanizmo reduktoriaus keitimas | vnt. | 233.0579 | 1
127.9. | Katilo pavertimo apribojimo galinio jungėjo keitimas | vnt. | 54.8209 | 3
127.10. | El. variklio keitimas | vnt. | 196.1433 | 1
127.11. | Valdymo mechanizmo keitimas | vnt. | 360.8815 | 1
127.12. | Katilo kaitinimo režimo nustatymo valdymo mechanizmo keitimas | vnt. | 133.3333 | 1
127.13. | Korpuso remontas | vnt. | 51.5152 | 3
127.14. | Katilo vandens užpylimo sistemos remontas | vnt. | 122.314 | 3
128. Virtuvės indų plovimo mašina
128.1. | Durų sandarinimo gumos keitimas | m. | 117.9063 | 2
128.2. | Vandens žarnos keitimas | vnt. | 54.27 | 1
128.3. | Durų uždarymo mechanizmo keitimas | vnt. | 89.8072 | 1
128.4. | Laikrodžio (chronometro) keitimas | vnt. | 90.9091 | 1
128.5. | Programų nustatymo valdymo bloko keitimas | vnt. | 314.3251 | 1
128.6. | Kaitinimo elemento keitimas | vnt. | 245.73 | 2
128.7. | Vandens boilerio kaitinimo elemento nukalkinimas | vnt. | 121.2121 | 1
128.8. | Vandens siurblio remontas | vnt. | 152.0661 | 1
128.9. | 16 A kontaktoriaus keitimas | vnt. | 72.7273 | 1
128.10. | 32 A kontaktoriaus keitimas | vnt. | 99.7245 | 1
128.11. | Vandens lygio daviklio keitimas | vnt. | 132.2314 | 1
128.12. | Termostato keitimas | vnt. | 94.2149 | 1
128.13. | Paleidimo - stabdymo bloko keitimas | vnt. | 79.3388 | 1
128.14. | Apsaugos jungtuko keitimas | vnt. | 60.6061 | 1
129. Mėsmalė
129.1. | Sliekinio veleno keitimas | vnt. | 188.4298 | 1
129.2. | Reversinio jungėjo keitimas | vnt. | 57.8512 | 1
129.3. | Pjovimo peilių keitimas | vnt. | 64.4628 | 1
129.4. | Malimo sietelių keitimas | vnt. | 89.2562 | 1
129.5. | Reduktoriaus keitimas | vnt. | 152.0661 | 1
129.6. | El. variklio (0,9 kW) keitimas | vnt. | 187.8788 | 1
129.7. | Valdymo mechanizmo keitimas | vnt. | 160.3306 | 1
129.8. | Korpuso remontas | vnt. | 75.7576 | 2
130. Keptuvė - troškintuvas BRM 90/120 ET
130.1. | El. įvado apsaugos nuo perkaitimo keitimas | vnt. | 80.9917 | 1
130.2. | Termoreguliatoriaus keitimas | vnt. | 109.0909 | 1
130.3. | 3 kW kaitinimo elemento keitimas | vnt. | 193.3884 | 1
130.4. | Pavertimo mechanizmo keitimas | vnt. | 218.1818 | 1
130.5. | 230 V ritės keitimas | vnt. | 61.157 | 1
130.6. | 25 A kontaktoriaus keitimas | vnt. | 76.0331 | 1
130.7. | Korpuso remontas | vnt. | 64.4628 | 2
131. Konvejerinė indų plovimo mašina DW077.N287
131.1. | Durų sandarinimo gumos keitimas | vnt. | 123.416 | 2
131.2. | Vandens žarnos keitimas | vnt. | 53.4435 | 1
131.3. | Durų uždarymo mechanizmo keitimas | vnt. | 84.022 | 1
131.4. | Laikrodžio (chronometro) keitimas | vnt. | 70.5234 | 1
131.5. | Programų nustatymo valdymo mechanizmo keitimas | vnt. | 268.8705 | 1
131.6. | 6 kW kaitinimo elemento keitimas | vnt. | 225.8953 | 2
131.7. | Vandens boilerio kaitinimo elemento (6 kW) nukalkinimas | vnt. | 226.9972 | 1
131.8. | Vandens siurblio remontas | vnt. | 145.4545 | 1
131.9. | 10 A kontaktoriaus keitimas | vnt. | 77.4105 | 1
131.10. | 25 A kontaktoriaus keitimas | vnt. | 99.1736 | 1
131.11. | Vandens lygio daviklio keitimas | vnt. | 139.1185 | 1
131.12. | Termostato keitimas | vnt. | 98.3471 | 1
131.13. | Transporterio pavaros grandinės keitimas | vnt. | 218.7328 | 1
131.14. | Paleidimo - stabdymo mechanizmo keitimas | vnt. | 71.6253 | 1
131.15. | Transporterio pavaros variklio keitimas | vnt. | 233.0579 | 1
131.16. | Transporterio pavaros guolio keitimas | vnt. | 124.7934 | 1
131.17. | Apsaugos išjungėjo keitimas | vnt. | 58.4022 | 1
131.18. | Korpuso remontas | vnt. | 60.8815 | 2
132. Elektrinė keptuvė SBE-910M
132.1. | El. įvado apsaugos nuo perkaitimo keitimas | vnt. | 69.146 | 1
132.2. | Termostato keitimas | vnt. | 107.989 | 2
132.3. | Termoreguliatoriaus keitimas | vnt. | 102.2039 | 1
132.4. | Kaitinimo elemento keitimas | vnt. | 174.6556 | 2
132.5. | Pavertimo mechanizmo keitimas | vnt. | 201.6529 | 1
132.6. | 230 V ritės keitimas | vnt. | 65.0138 | 1
132.7. | 25 A kontaktoriaus keitimas | vnt. | 88.1543 | 1
132.8. | Korpuso remontas | vnt. | 61.157 | 4
133. Kavos automatas F21 Carimalli
133.1. | Valdymo plokštės keitimas | vnt. | 198.6226 | 1
133.2. | Kaitinimo elementų keitimas | vnt. | 204.9587 | 3
133.3. | Suspaudimo mechanizmo keitimas ( 2vnt) | vnt. | 183.4711 | 1
133.4. | Boilerio nukalkinimas | vnt. | 114.876 | 3
133.5. | Kavos paskirstytojų keitimas(2vnt0 | vnt. | 252.3416 | 1
133.6. | Korpuso remontas | vnt. | 74.1047 | 3
134. Daržovių pjaustymo ir tarkavimo mašina CL52 Robot coupe
134.1. | Valdymo mygtuko keitimas | vnt. | 60.0551 | 1
134.2. | Paleidimo kondensatoriaus keitimas | vnt. | 50.1377 | 1
134.3. | Reversinio perjungėjo keitimas | vnt. | 57.3003 | 1
134.4. | Paleidimo relės keitimas | vnt. | 60.0551 | 1
134.5. | Pjaustymo diskų keitimas | vnt. | 191.1846 | 1
134.6. | Darbinės ašies, guolių, riebokšlių keitimas | vnt. | 164.1873 | 1
134.7. | El. variklio keitimas | vnt. | 220.9366 | 1
134.8. | Veleno guolio keitimas | vnt. | 101.3774 | 1
134.9. | Korpuso remontas | vnt. | 63.9118 | 2
135. Daržovių valymo mašina PPF25 FIMAR
135.1. | Valdymo plokštės keitimas | vnt. | 201.6529 | 1
135.2. | Paleidimo kondensatoriaus keitimas | vnt. | 50.1377 | 1
135.3. | Reversinio jungėjo keitimas | vnt. | 57.3003 | 1
135.4. | Paleidimo - stabdymo jungiklio keitimas | vnt. | 53.4435 | 2
135.5. | Darbinės ašies, guolių, riebokšlių keitimas | vnt. | 177.9614 | 1
135.6. | El. variklio keitimas | vnt. | 215.427 | 1
135.7. | Valdymo mechanizmo keitimas | vnt. | 115.7025 | 1
135.8. | Veleno guolio keitimas | vnt. | 101.3774 | 1
135.9. | Pjaustymo diskų keitimas | vnt. | 328.9256 | 1
135.10. | Korpuso remontas | vnt. | 55.6474 | 4
136. Daržovių pjaustymo mašina, našumas ne mažiau kaip 30kg/min Robot Coupe CL60 Pusher feed-head
136.1. | Valdymo plokštės keitimas | vnt. | 208.2645 | 1
136.2. | Paleidimo kondensatoriaus keitimas | vnt. | 52.8926 | 1
136.3. | Reversinio jungėjo keitimas | vnt. | 53.4435 | 1
136.4. | Paleidimo - stabdymo jungiklio keitimas | vnt. | 53.4435 | 1
136.5. | Darbinės ašies, guolių, riebokšlių keitimas | vnt. | 150.9642 | 1
136.6. | El. variklio keitimas | vnt. | 225.3444 | 1
136.7. | Valdymo mechanizmo keitimas | vnt. | 89.8072 | 1
136.8. | Veleno guolio keitimas | vnt. | 93.1129 | 1
136.9. | Pjaustymo diskų keitimas | vnt. | 149.8623 | 1
136.10. | Korpuso remontas | vnt. | 55.6474 | 2
137. Mėsos purentuvas, elektrinis, 975305
137.1. | Valdymo mechanizmo keitimas | vnt. | 154.27 | 1
137.2. | Reduktoriaus remontas | vnt. | 150.4132 | 1
137.3. | Korpuso remontas | vnt. | 55.6474 | 2
137.4. | Variklio keitimas | vnt. | 220.9366 | 1
137.5. | Darbinio velenėlio keitimas | vnt. | 159.7796 | 1
137.6. | Jungiklio keitimas | vnt. | 61.157 | 2
138. Kavos aparatas PHILIPS AUTO E P2231/10 PCIP
138.1. | Valdymo plokštės keitimas | vnt. | 191.7355 | 1
138.2. | Kaitinimo elementų keitimas | vnt. | 199.449 | 1
138.3. | Suspaudimo mechanizmo keitimas ( 2vnt) | vnt. | 301.9284 | 1
138.4. | Boilerio nukalkinimas | vnt. | 97.5207 | 1
138.5. | Kavos paskirstytojų keitimas(2vnt0 | vnt. | 263.3609 | 1
138.6. | Korpuso remontas | vnt. | 80.4408 | 2
138.7. | Valdymo plokštės keitimas | vnt. | 175.2066 | 1
139. Rankinis mikseris MX40
139.1. | Valdymo jungiklo keitimas | vnt. | 87.8788 | 2
139.2. | Pavaros dirželio keitimas | vnt. | 113.7741 | 1
139.3. | Kontaktoriaus keitimas | vnt. | 86.5014 | 1
139.4. | El. variklio keitimas | vnt. | 187.8788 | 1
139.5. | Darbinės ašies guolio ir riebokšlio keitimas | vnt. | 153.719 | 1
139.6. | Korpuso remontas | vnt. | 60.3306 | 2
140. Mikrobangų krosnelė Sharp Microwave Oven YC-MS01E-W Free standing, 800W
140.1. | Valdymo plokštės keitimas | vnt. | 152.6171 | 1
140.2. | Transformatoriaus keitimas | vnt. | 114.3251 | 1
140.3. | Magnetrono keitimas | vnt. | 219.8347 | 1
140.4. | Blok – kontaktų keitimas | vnt. | 64.4628 | 1
140.5. | Ventiliatoriaus keitimas | vnt. | 98.6226 | 1
140.6. | Pavaros varikliuko keitimas | vnt. | 92.011 | 1
141. Elektrinė gruzdintuvė A162400E
141.1. | Kaitinimo elementų keitimas | vnt. | 159.2287 | 1
141.2. | Termoreguliatoriaus keitimas | vnt. | 98.3471 | 1
141.3. | Valdymo plokštės keitimas | vnt. | 186.2259 | 1
141.4. | Elektromagnetinės ritės keitimas | vnt. | 109.6419 | 1
141.5. | Korpuso remontas | vnt. | 63.9118 | 2
142. Kontaktinis keptuvas
142.1. | Kaitinimo elementų keitimas | vnt. | 230.854 | 1
142.2. | Termoreguliatoriaus keitimas | vnt. | 98.3471 | 1
142.3. | Valdymo-signalinės plokštės keitimas | vnt. | 183.4711 | 1
142.4. | Elektrinės dalies remontas | vnt. | 105.2342 | 1
142.5. | Korpuso remontas | vnt. | 63.9118 | 2
143. Mikrobangų krosnelė pramoninė
143.1. | Valdymo plokštės keitimas | vnt. | 161.4325 | 1
143.2. | Transformatoriaus keitimas | vnt. | 132.2314 | 1
143.3. | Magnetrono keitimas | vnt. | 208.8154 | 1
143.4. | Blok – kontaktų keitimas | vnt. | 58.9532 | 1
143.5. | Ventiliatoriaus keitimas | vnt. | 84.8485 | 1
143.6. | Pavaros varikliuko keitimas | vnt. | 82.0937 | 1
144. Rankinis mikseris
144.1. | Valdymo jungiklo keitimas | vnt. | 118.4573 | 1
144.2. | Pavaros dirželio keitimas | vnt. | 104.1322 | 1
144.3. | Kontaktoriaus keitimas | vnt. | 83.7466 | 1
144.4. | El. variklio keitimas | vnt. | 163.0854 | 1
144.5. | Darbinės ašies guolio ir riebokšlio keitimas | vnt. | 181.8182 | 1
144.6. | Korpuso remontas | vnt. | 60.3306 | 2
145. Citrusų sulčiauspaudė Bartscher
145.1. | Paleidimo - stabdymo jungiklio keitimas | vnt. | 71.6253 | 1
145.2. | Paleidimo kondensatoriaus keitimas | vnt. | 74.3802 | 1
145.3. | El. variklio keitimas | vnt. | 182.3691 | 1
145.4. | Paleidimo relės keitimas | vnt. | 72.1763 | 1
145.5. | Sietelio keitimas | vnt. | 93.9394 | 2
145.6. | Reduktoriaus keitimas | vnt. | 124.5179 | 1
145.7. | Korpuso remontas | vnt. | 57.0248 | 2
146. Konteineris, maisto, šaldytuvas
146.1. | Temperatūrinio daviklio keitimas | vnt. | 78.2369 | 1
146.2. | Šaldymo reagento papildymas | kg. | 72.7273 | 3
146.3. | Kompresoriaus keitimas | vnt. | 326.7218 | 1
146.4. | Šilumokaičio keitimas | vnt. | 294.7658 | 1
146.5. | Ventiliatoriaus keitimas | vnt. | 80.4408 | 1
146.6. | Išgarintojo keitimas | vnt. | 310.7438 | 1
146.7. | Pagrindinio valdiklio keitimas | vnt. | 129.2011 | 1
146.8. | Durų sandarinimo gumos keitimas | m. | 83.7466 | 1
146.9. | Durų lanksto keitimas | vnt. | 74.3802 | 1
146.10. | Galinio jungėjo keitimas | vnt. | 58.4022 | 1
146.11. | Relės keitimas | vnt. | 141.0468 | 1
146.12. | Atšildymo sistemos kaitinimo elemento keitimas | vnt. | 128.9256 | 1
146.13. | Šaldymo sistemos remontas (gedimo nustatymas, virinimas, izoliavimas) | vnt. | 98.6226 | 2
146.14. | Valdymo plokštės /valdymo bloko elektrinės dalies remontas | vnt. | 122.865 | 2
146.15. | Įrenginio elektrinės instaliacijos remontas | vnt. | 67.2176 | 2
147. Vitrina, mechaniškai šaldoma
147.1. | Temperatūrinio daviklio keitimas | vnt. | 63.0854 | 2
147.2. | Relės keitimas | vnt. | 147.6584 | 1
147.3. | Šaldymo agento papildymas | kg. | 72.7273 | 2
147.4. | Kompresoriaus keitimas | vnt. | 271.6253 | 1
147.5. | Ventiliatoriaus keitimas | vnt. | 79.3388 | 1
147.6. | Šilumokaičio keitimas | vnt. | 278.2369 | 1
147.7. | Smulkaus gedimo šalinimas | vnt. | 76.0331 | 2
147.8. | Valdymo bloko remontas | vnt. | 94.2149 | 2
147.9. | Atšildymo sistemos kaitinimo elemento keitimas | vnt. | 104.9587 | 1
147.10. | Šaldymo sistemos remontas (gedimo nustatymas, virinimas, izoliavimas) | vnt. | 112.9477 | 2
148. Darbo stalas šaldytuvas FPO-P404-213/70/90
148.1. | Temperatūrinio daviklio keitimas | vnt. | 63.0854 | 2
148.2. | Relės keitimas | vnt. | 147.6584 | 1
148.3. | Šaldymo agento papildymas | kg. | 72.7273 | 2
148.4. | Kompresoriaus keitimas | vnt. | 271.6253 | 1
148.5. | Ventiliatoriaus keitimas | vnt. | 79.3388 | 1
148.6. | Šilumokaičio keitimas | vnt. | 278.2369 | 1
148.7. | Smulkaus gedimo šalinimas | vnt. | 76.0331 | 2
148.8. | Valdymo bloko remontas | vnt. | 94.2149 | 2
148.9. | Atšildymo sistemos kaitinimo elemento keitimas | vnt. | 102.2039 | 1
148.10. | Šaldymo sistemos remontas (gedimo nustatymas, virinimas, izoliavimas) | vnt. | 96.9697 | 2
148.11. | Durų sandarinimo gumos keitimas | m. | 61.708 | 2
149. Šaldytuvas GN650TN
149.1. | Temperatūrinio daviklio keitimas | vnt. | 63.0854 | 4
149.2. | Šaldymo reagento papildymas | kg. | 72.7273 | 4
149.3. | Kompresoriaus keitimas | vnt. | 289.2562 | 1
149.4. | Šilumokaičio keitimas | vnt. | 267.2176 | 1
149.5. | Ventiliatoriaus keitimas | vnt. | 98.0716 | 1
149.6. | Pagrindinio valdiklio keitimas | vnt. | 221.4876 | 1
149.7. | Durų sandarinimo gumos keitimas | m. | 93.1129 | 6
149.8. | Durų lanksto keitimas | vnt. | 66.6667 | 1
149.9. | Galinio jungėjo keitimas | vnt. | 60.6061 | 4
149.10. | Relės keitimas | vnt. | 81.5427 | 2
149.11. | Šaldymo sistemos remontas (gedimo nustatymas, virinimas, izoliavimas) | vnt. | 100.8264 | 6
149.12. | Valdymo plokštės /valdymo bloko elektrinės dalies remontas | vnt. | 120.6612 | 6
149.13. | Įrenginio elektrinės instaliacijos remontas | vnt. | 73.2782 | 6
150. Šaldymo spinta GN1410TN
150.1. | Temperatūrinio daviklio keitimas | vnt. | 63.0854 | 3
150.2. | Šaldymo reagento papildymas | kg. | 72.7273 | 3
150.3. | Kompresoriaus keitimas | vnt. | 289.2562 | 1
150.4. | Šilumokaičio keitimas | vnt. | 267.2176 | 1
150.5. | Ventiliatoriaus keitimas | vnt. | 95.3168 | 1
150.6. | Pagrindinio valdiklio keitimas | vnt. | 221.4876 | 1
150.7. | Durų sandarinimo gumos keitimas | m. | 93.1129 | 4
150.8. | Durų lanksto keitimas | vnt. | 66.6667 | 1
150.9. | Galinio jungėjo keitimas | vnt. | 60.6061 | 4
150.10. | Relės keitimas | vnt. | 81.5427 | 2
150.11. | Šaldymo sistemos remontas (gedimo nustatymas, virinimas, izoliavimas) | vnt. | 100.8264 | 4
150.12. | Valdymo plokštės /valdymo bloko elektrinės dalies remontas | vnt. | 120.6612 | 4
150.13. | Įrenginio elektrinės instaliacijos remontas | vnt. | 73.2782 | 4
151. Šaldomas stalas TP7-225-40 DS
151.1. | Temperatūrinio daviklio keitimas | vnt. | 64.7383 | 2
151.2. | Relės keitimas | vnt. | 112.3967 | 2
151.3. | Šaldymo agento papildymas | kg. | 72.7273 | 2
151.4. | Kompresoriaus keitimas | vnt. | 290.9091 | 1
151.5. | Ventiliatoriaus keitimas | vnt. | 87.0523 | 1
151.6. | Šilumokaičio keitimas | vnt. | 267.2176 | 1
151.7. | Smulkaus gedimo šalinimas | vnt. | 80.1653 | 2
151.8. | Valdymo bloko remontas | vnt. | 99.7245 | 2
151.9. | Atšildymo sistemos kaitinimo elemento keitimas | vnt. | 102.2039 | 1
151.10. | Šaldymo sistemos remontas (gedimo nustatymas, virinimas, izoliavimas) | vnt. | 93.1129 | 2
152. Šaldymo spinta
152.1. | Temperatūrinio daviklio keitimas | vnt. | 63.0854 | 1
152.2. | Šaldymo reagento papildymas | kg. | 72.7273 | 1
152.3. | Kompresoriaus keitimas | vnt. | 289.2562 | 1
152.4. | Šilumokaičio keitimas | vnt. | 267.2176 | 1
152.5. | Ventiliatoriaus keitimas | vnt. | 95.3168 | 1
152.6. | Pagrindinio valdiklio keitimas | vnt. | 221.4876 | 1
152.7. | Durų sandarinimo gumos keitimas | m. | 93.1129 | 1
152.8. | Durų lanksto keitimas | vnt. | 66.6667 | 1
152.9. | Galinio jungėjo keitimas | vnt. | 60.6061 | 1
152.10. | Relės keitimas | vnt. | 81.5427 | 1
152.11. | Šaldymo sistemos remontas (gedimo nustatymas, virinimas, izoliavimas) | vnt. | 100.8264 | 1
152.12. | Valdymo plokštės /valdymo bloko elektrinės dalies remontas | vnt. | 120.6612 | 2
152.13. | Įrenginio elektrinės instaliacijos remontas | vnt. | 73.2782 | 2
153. Surenkama stacionari gilaus šaldymo kamera
153.1. | Temperatūrinio daviklio keitimas | vnt. | 73.0028 | 1
153.2. | Atšildymo sistemos kaitinimo elemento keitimas | vnt. | 158.6777 | 1
153.3. | Šaldymo agento papildymas | kg. | 72.7273 | 4
153.4. | Kompresoriaus keitimas | vnt. | 355.3719 | 1
153.5. | Ventiliatoriaus keitimas | vnt. | 116.5289 | 1
153.6. | Šilumokaičio keitimas | vnt. | 300.2755 | 1
153.7. | Durų sandarinimo gumos keitimas | m. | 109.6419 | 1
153.8. | Smulkaus gedimo šalinimas | vnt. | 82.0937 | 2
153.9. | Valdymo bloko remontas | vnt. | 115.7025 | 2
153.10. | Šaldymo sistemos remontas (gedimo nustatymas, virinimas, izoliavimas) | vnt. | 105.7851 | 2
153.11. | Durų užrakto keitimas | vnt. | 101.9284 | 1
153.12. | Durų lanksto keitimas | vnt. | 70.5234 | 1
154. Šaldymo agregatas
154.1. | Temperatūrinio daviklio keitimas | vnt. | 73.0028 | 2
154.2. | Atšildymo sistemos kaitinimo elemento keitimas | vnt. | 139.3939 | 1
154.3. | Šaldymo agento papildymas | kg. | 72.7273 | 4
154.4. | Kompresoriaus keitimas | vnt. | 366.9421 | 1
154.5. | Ventiliatoriaus keitimas | vnt. | 116.5289 | 1
154.6. | Šilumokaičio keitimas | vnt. | 311.8457 | 1
154.7. | Durų sandarinimo gumos keitimas | m. | 109.6419 | 4
154.8. | Smulkaus gedimo šalinimas | vnt. | 82.0937 | 4
154.9. | Valdymo bloko remontas | vnt. | 115.7025 | 4
154.10. | Šaldymo sistemos remontas (gedimo nustatymas, virinimas, izoliavimas) | vnt. | 105.7851 | 2
154.11. | Durų užrakto keitimas | vnt. | 113.4986 | 1
154.12. | Durų lanksto keitimas | vnt. | 70.5234 | 1
155. Surenkama stacionari šaldymo kamera maisto atliekoms
155.1. | Temperatūrinio daviklio keitimas | vnt. | 73.0028 | 1
155.2. | Atšildymo sistemos kaitinimo elemento keitimas | vnt. | 131.1295 | 1
155.3. | Šaldymo agento papildymas | kg. | 72.7273 | 1
155.4. | Kompresoriaus keitimas | vnt. | 355.3719 | 1
155.5. | Ventiliatoriaus keitimas | vnt. | 116.5289 | 1
155.6. | Šilumokaičio keitimas | vnt. | 300.2755 | 1
155.7. | Durų sandarinimo gumos keitimas | m. | 109.6419 | 1
155.8. | Smulkaus gedimo šalinimas | vnt. | 82.0937 | 2
155.9. | Valdymo bloko remontas | vnt. | 115.7025 | 2
155.10. | Šaldymo sistemos remontas (gedimo nustatymas, virinimas, izoliavimas) | vnt. | 105.7851 | 1
155.11. | Durų užrakto keitimas | vnt. | 101.9284 | 1
155.12. | Durų lanksto keitimas | vnt. | 70.5234 | 1
156. Surenkama stacionari šaldymo kamera vaisiams ir daržovėms 2500x1650x2500mm
156.1. | Temperatūrinio daviklio keitimas | vnt. | 73.0028 | 1
156.2. | Atšildymo sistemos kaitinimo elemento keitimas | vnt. | 131.1295 | 1
156.3. | Šaldymo agento papildymas | kg. | 72.7273 | 4
156.4. | Kompresoriaus keitimas | vnt. | 355.3719 | 1
156.5. | Ventiliatoriaus keitimas | vnt. | 116.5289 | 1
156.6. | Šilumokaičio keitimas | vnt. | 300.2755 | 1
156.7. | Durų sandarinimo gumos keitimas | m. | 109.6419 | 1
156.8. | Smulkaus gedimo šalinimas | vnt. | 82.0937 | 2
156.9. | Valdymo bloko remontas | vnt. | 115.7025 | 1
156.10. | Šaldymo sistemos remontas (gedimo nustatymas, virinimas, izoliavimas) | vnt. | 105.7851 | 2
156.11. | Durų užrakto keitimas | vnt. | 101.9284 | 1
156.12. | Durų lanksto keitimas | vnt. | 70.5234 | 1
157. Atvira šaldoma vitrina su oro užuolaida VR15-8/FV15-24N-8 Emmepi
157.1. | Temperatūrinio daviklio keitimas | vnt. | 69.4215 | 1
157.2. | Relės keitimas | vnt. | 131.6804 | 1
157.3. | Šaldymo agento papildymas | kg. | 72.7273 | 1
157.4. | Kompresoriaus keitimas | vnt. | 271.6253 | 1
157.5. | Ventiliatoriaus keitimas | vnt. | 151.2397 | 1
157.6. | Šilumokaičio keitimas | vnt. | 278.2369 | 1
157.7. | Smulkaus gedimo šalinimas | vnt. | 76.0331 | 2
157.8. | Valdymo bloko remontas | vnt. | 94.2149 | 1
157.9. | Atšildymo sistemos kaitinimo elemento keitimas | vnt. | 102.2039 | 1
157.10. | Šaldymo sistemos remontas (gedimo nustatymas, virinimas, izoliavimas) | vnt. | 90.3581 | 1
158. Šaldiklis - šaldymo dėžė, talpa nuo 150ltr. iki 200ltr. Tefcold FR305
158.1. | Temperatūrinio daviklio keitimas | vnt. | 63.0854 | 1
158.2. | Šaldymo reagento papildymas | kg. | 72.7273 | 1
158.3. | Kompresoriaus keitimas | vnt. | 271.6253 | 1
158.4. | Šilumokaičio keitimas | vnt. | 278.2369 | 1
158.5. | Ventiliatoriaus keitimas | vnt. | 116.5289 | 1
158.6. | Pagrindinio valdiklio keitimas | vnt. | 234.7107 | 1
158.7. | Durų sandarinimo gumos keitimas | m. | 96.6942 | 1
158.8. | Durų lanksto keitimas | vnt. | 61.708 | 1
158.9. | Galinio jungėjo keitimas | vnt. | 60.6061 | 1
158.10. | Relės keitimas | vnt. | 85.3994 | 1
158.11. | Atšildymo sistemos kaitinimo elemento keitimas | vnt. | 121.4876 | 1
158.12. | Šaldymo sistemos remontas (gedimo nustatymas, virinimas, izoliavimas) | vnt. | 125.0689 | 1
158.13. | Valdymo plokštės /valdymo bloko elektrinės dalies remontas | vnt. | 91.4601 | 2
158.14. | Įrenginio elektrinės instaliacijos remontas | vnt. | 65.5647 | 2
159. Sulčių šaldiklis
159.1. | Temperatūrinio daviklio keitimas | vnt. | 73.0028 | 1
159.2. | Šaldymo reagento papildymas | kg. | 72.7273 | 1
159.3. | Kompresoriaus keitimas | vnt. | 225.8953 | 1
159.4. | Šilumokaičio keitimas | vnt. | 220.3857 | 1
159.5. | Relės keitimas | vnt. | 74.9311 | 1
159.6. | Šaldymo sistemos remontas (gedimo nustatymas, virinimas, izoliavimas) | vnt. | 111.8457 | 1
159.7. | Įrenginio elektrinės instaliacijos remontas | vnt. | 68.0441 | 1
159.8. | Įpylimo ventilio keitimas | vnt. | 67.4931 | 1
160. Salotų baras
160.1. | Temperatūrinio daviklio keitimas | vnt. | 73.0028 | 2
160.2. | Relės keitimas | vnt. | 117.9063 | 1
160.3. | Šaldymo agento papildymas | kg. | 72.7273 | 2
160.4. | Kompresoriaus keitimas | vnt. | 245.1791 | 1
160.5. | Ventiliatoriaus keitimas | vnt. | 111.0193 | 1
160.6. | Šilumokaičio keitimas | vnt. | 239.6694 | 1
160.7. | Smulkaus gedimo šalinimas | vnt. | 76.0331 | 4
160.8. | Valdymo bloko remontas | vnt. | 107.989 | 2
160.9. | Atšildymo sistemos kaitinimo elemento keitimas | vnt. | 96.6942 | 1
160.10. | Šaldymo sistemos remontas (gedimo nustatymas, virinimas, izoliavimas) | vnt. | 112.9477 | 2
160.11. | Pakėlimo mechanizmo remontas | vnt. | 104.1322 | 2
Bendra pasiūlymo palyginamoji kaina, Eur be PVM
PVM (21%)
Bendra pasiūlymo palyginamoji kaina, Eur su PVM**
Pasiūlymo kaina Eur su PVM (žodžiais):
Tais atvejais, kai pagal galiojančius teisės aktus Tiekėjui nereikia mokėti PVM, jis nurodo priežastis, dėl kurių PVM nemoka.
*Nurodomas maksimalus mato vnt. įkainis, kurį Perkančioji organizacija gali mokėti už paslaugą. Jeigu teikėjo pasiūlytas įkainis viršia nurodytą maksimalų įkainį, toks teikėjo pasiūlymas atmetamas dėl per didelės, Perkančiąjai organizacijai nepriimtinos kainos.
** Bendra pasiūlymo kaina nėra sutarties kaina, o skirta tiekėjų pasiūlymams palyginti
Įkainiai ir bendra pasiūlymo kaina turi būti pateikiami eurais ir apskaičiuojama dviejų skaičių po kablelio tikslumu.
INFORMACIJA APIE KIEKVIENO TIEKĖJO GRUPĖS PARTNERIO SAVO JĖGOMIS NUMATOMŲ ATLIKTI PASLAUGŲ VERTĘ (PILDOMA, KAI PASIŪLYMĄ PATEIKIA TIEKĖJŲ GRUPĖ)
El.nr. | Parnerio pavadinimas | Numatomos atlikti paslaugos | Partnerio paslaugų dalies vertė pasiūlymo kainoje
|  |  | Eur. su PVM | Proc.
Iš viso
INFORMACIJA APIE VISUS SUTEIKĖJUS, KURIE BUS PASITELKIAMI VYKDANT PIRKIMO SUTARTĮ:
Eil.nr. | Subteikėjo pavadinimas, kodas ir adresas | Subteikėjo pajėgumais remiamasi siekiant atitikti kvalifikacijos reikalavimus (Taip/Ne) | Numatomos suteikti paslaugos | Pirkimo sutarties dalis (procentais) pasiūlymo kainoje, kuriai ketinama pasitelkti subteikėjus
Iš viso
Kartu su pasiūlymu pateikiami šie dokumentai:
Eil.nr. | Pateiktų dokumentų pavadinimas | Dokumentų puslapių skaičius
Šiame pasiūlyme yra pateikta konfidenciali informacija*:
Eil.nr. | Pateikto dokumento pavadinimas | Pasiūlymo informacija, kurios negalima viešinti
*Pildyti tuomet, jei bus pateikta konfidenciali informacija.
Tiekėjas negali nurodyti, kad konfidenciali yra pasiūlymo kaina arba, kad visas pasiūlymas yra konfidencialus.
Tiekėjui nenurodžius, kokia informacija yra konfidenciali, laikoma, kad konfidencialios informacijos pasiūlyme nėra.
Jei pasiūlymą pateikia ne tiekėjo vadovas, kartu su pasiūlymu turi būti pateikiama įgaliojimo ar kito dokumento, suteikiančio teisę pateikti ir (ar) pasirašyti pasiūlymą bei kitus dokumentus, kopija
Pasiūlymas turi galioti 90 kalendorinių dienų nuo pasiūlymų pateikimo terminos pabaigos
| (Tiekėjo arba jo įgalioto asmens pareigų pavadinimas) |  | (parašas) |  | (Vardas, pavardė)