## A dalis
Eil. Nr. | Darbų pavadinimas | Mato vnt. | Preliminari 12 mėn. apimtis2) | Mato vnt. įkainis, EUR be PVM | Preliminari 12 mėn. kaina, EUR be PVM
1 | 2 | 3 | 4 | 5 | 6=4*5
Šilumos punkto ir šildymo sistema
Šilumokaičio keitimas:
1 | Šilumokaitis 500 kW galios, 1 pakopos | kompl. | 1 | 0 | 0
2 | Šilumokaitis 800 kW galios, 1 pakopos | kompl. | 7 | 0 | 0
3 | Šilumokaitis 100 kW galios, 1 pakopos (lituotas) | kompl. | 1 | 0 | 0
4 | Šilumokaičio demontavimas ir naujo (skirtingų charakteristikų) sumontavimas (be šilumokaičio kainos) | vnt. | 9 | 0 | 0
5 | Vamzdžių jungimas movomis, alkūnėmis, perėjimais, sandūras suvirinant (vamzdžio išorinis skersmuo daugiau 22 mm iki 54 mm) k8=1.10 | vnt. | 100 | 0 | 0
6 | Vamzdžių jungimas movomis, alkūnėmis, perėjimais, sandūras suvirinant (vamzdžio išorinis skersmuo iki 22 mm) k8=1.10 | vnt. | 45 | 0 | 0
7 | Vamzdyno prijungimas neišardoma polietileno-plieno jungtimi, jungiant el. mova ir suvirinamu elektros lanku, kai vamzdžių skersmuo iki 63 mm, k8=1.05, k9=1.15 | vnt. | 15 | 0 | 0
8 | Cirkuliacinio siurblio keitimas (su flanšinėmis jungtimis, kai vamzdžių skersmuo daugiau 50 mm) | vnt. | 10 | 0 | 0
Vožtuvų su pamaišymo pavaromis keitimas:
9 | Trieigių vožtuvų su pavara montavimas* | vnt. | 10 | 0 | 0
10 | Apsauginio vožtuvo, kurio skersmuo iki 50 mm, montavimas* | vnt. | 10 | 0 | 0
11 | Atbulinių vožtuvų, kurių skersmuo iki 50 mm, įstatymas į esamus vamzdynus | vnt. | 15 | 0 | 0
12 | Vožtuvų keitimas* | vnt. | 40 | 0 | 0
Ventilių keitimas:
13 | Įmovinių ventilių keitimas iki D25mm (ventilis siurbliui 1")* | vnt. | 80 | 0 | 0
14 | Įmovinių ventilių iki D40mm keitimas (vandens ventilis)* | vnt. | 100 | 0 | 0
15 | Įmovinių ventilių iki D65 keitimas (kolektorių ventilis)* | vnt. | 50 | 0 | 0
Vamzdynų keitimas:
16 | Šildymo, vandentiekio vamzdyno atskirų vamzdžių atkarpų keitimas* | m | 400 | 0 | 0
17 | Šildymo, vandentiekio vamzdynų išardymas | m | 400 | 0 | 0
18 | Šildymo vamzdynų iš plieninių vamzdžių tiesimas, tvirtinant prie konstrukcijų | m | 200 | 0 | 0
19 | Vamzdžių, kurių D iki 50 mm, prijungimas prie veikiančios vidaus šildymo ir vandentiekio sistemos, kai k8=1.03 | vnt. | 100 | 0 | 0
20 | Vidaus šildymo ir vandentiekio sistemos vamzdynų, kurių D iki 400 mm, hidraulinis išbandymas | 100 m | 10 | 0 | 0
21 | Manometro pakeitimas * | vnt. | 70 | 0 | 0
Radiatorių keitimas:
22 | Iki 1 kW galingumo radiatorių keitimas (su plieninių radiatorių kaina) | kw | 20 | 0 | 0
23 | Nuo 1,01 iki 2 kW galingumo radiatorių keitimas (su plieninių radiatorių kaina) | kw | 20 | 0 | 0
24 | Daugiau nei 2,01 kW galingumo radiatorių keitimas (su plieninių radiatorių kaina) | kw | 20 | 0 | 0
25 | Šildymo radiatorių pakeitimas 500-600 mm aukščio ir iki 1600 mm ilgio plieniniais šildymo radiatoriais (plokščių skaičius 1 vnt.) (su radiatorių kaina) | vnt. | 15 | 0 | 0
26 | Šildymo radiatorių pakeitimas 500-600 mm aukščio ir iki 1600 mm ilgio plieniniais šildymo radiatoriais (plokščių skaičius 2 vnt.) (su radiatorių kaina) | vnt. | 10 | 0 | 0
27 | Šildymo radiatorių pakeitimas 500-600 mm aukščio ir iki 1600 mm ilgio plieniniais šildymo radiatoriais (plokščių skaičius 3 vnt.) (su radiatorių kaina) | vnt. | 10 | 0 | 0
28 | Šildymo radiatorių pakeitimas 500-600 mm aukščio ir daugiau kaip 1600 mm ilgio plieniniais šildymo radiatoriais (plokščių skaičius 1 vnt.) (su radiatorių kaina) | vnt. | 8 | 0 | 0
29 | Šildymo radiatorių pakeitimas 500-600 mm aukščio ir daugiau kaip 1600 mm ilgio plieniniais šildymo radiatoriais (plokščių skaičius 2 vnt.) (su radiatorių kaina) | vnt. | 8 | 0 | 0
30 | Šildymo radiatorių pakeitimas 500-600 mm aukščio ir daugiau kaip 1600 mm ilgio plieniniais šildymo radiatoriais (plokščių skaičius 3 vnt.) (su radiatorių kaina) | vnt. | 10 | 0 | 0
31 | Radiatorių išmontavimas, kai jų masė iki 80 kg. | vnt. | 20 | 0 | 0
32 | Radiatorių išmontavimas, kai jų masė daugiau kaip 80 kg. | vnt. | 5 | 0 | 0
33 | Šildymo radiatorių oro išleidimo čiaupų montavimas | kompl. | 96 | 0 | 0
Vamzdynų izoliacijos atstatymas:
34 | Vamzdynų izoliacijos atskirų vietų remontas, keičiant pažeistų vietų izoliaciją (kevalai, vamzdžių skersmuo daugiau 50 mm)* | m | 700 | 0 | 0
Karšto vandens sistema
Šilumokaičio keitimas:
35 | Šilumokaitis 500 kW galios, 2 pakopų | kompl. | 1 | 0 | 0
36 | Šilumokaitis 800 kW galios, 2 pakopų | kompl. | 1 | 0 | 0
37 | Šilumokaitis 100 kW galios, 1 pakopos (lituotas) | kompl. | 1 | 0 | 0
38 | Šilumokaičio demontavimas ir naujo sumontavimas (be šilumokaičio kainos) | vnt. | 3 | 0 | 0
39 | Vamzdžių jungimas movomis, alkūnėmis, perėjimais, sandūras suvirinant (vamzdžio išorinis skersmuo daugiau 22 mm iki 54 mm) k8=1.10 | vnt. | 50 | 0 | 0
40 | Vamzdyno prijungimas neišardoma polietileno-plieno jungtimi, jungiant el. mova ir suvirinamu elektros lanku, kai vamzdžių skersmuo iki 63 mm, k8=1.05, k9=1.15 | vnt. | 5 | 0 | 0
41 | Cirkuliacinio siurblio keitimas (su flanšinėmis jungtimis, kai vamzdžių skersmuo daugiau 50 mm) | vnt. | 3 | 0 | 0
Vožtuvų su pamaišymo pavaromis keitimas:
42 | Trieigių vožtuvų su pavara montavimas | vnt. | 8 | 0 | 0
43 | Apsauginio vožtuvo, kurio skersmuo iki 50 mm, montavimas | vnt. | 24 | 0 | 0
44 | Atbulinių vožtuvų, kurių skersmuo iki 50 mm, įstatymas į esamus vamzdynus | vnt. | 8 | 0 | 0
Ventilių keitimas:
45 | Įmovinių ventilių keitimas iki D25mm (ventilis siurbliui 1") | vnt. | 25 | 0 | 0
46 | Įmovinių ventilių iki D40mm keitimas (vandens ventilis) | vnt. | 160 | 0 | 0
47 | Įmovinių ventilių iki D65 keitimas (kolektorių ventilis) | vnt. | 40 | 0 | 0
Vamzdynų keitimas:
48 | Šildymo, vandentiekio vamzdyno atskirų vamzdžių atkarpų keitimas | m | 200 | 0 | 0
49 | Šildymo, vandentiekio vamzdynų išardymas | m | 120 | 0 | 0
50 | Šildymo vamzdynų iš plieninių vamzdžių tiesimas, tvirtinant prie konstrukcijų | m | 80 | 0 | 0
51 | Vamzdžių, kurių D iki 50 mm, prijungimas prie veikiančios vidaus šildymo ir vandentiekio sistemos, kai k8=1.03 | vnt. | 70 | 0 | 0
52 | Vidaus šildymo ir vandentiekio sistemos vamzdynų, kurių D iki 400 mm, hidraulinis išbandymas | 100 m | 6 | 0 | 0
53 | Vidaus vandentiekio vamzdynų tiesimas iš plieninių cinkuotų vamzdžių, kurių D32-80 mm, k8=1.03 | m | 120 | 0 | 0
54 | Vandentiekio, šildymo ir suspausto oro vamzdynų iš PPR vamzdžių tiesimas, tvirtinant prie konstrukcijų (vamzdžio išorinis skersmuo daugiau 32 mm iki 63 mm) | m | 20 | 0 | 0
Vamzdynų izoliacijos atstatymas:
55 | Vamzdynų izoliacijos atskirų vietų remontas, keičiant pažeistų vietų izoliaciją (kevalai, vamzdžių skersmuo daugiau 50 mm)* | m | 250 | 0 | 0
Šalto vandens sistema, sanitariniai prietaisai ir nuotekų sistema
Maišytuvo keitimas:
56 | Maišytuvų be dušo įrangos keitimas* | vnt. | 100 | 0 | 0
57 | Sifono keitimas plastikiniais sifonais* | vnt. | 130 | 0 | 0
Čiaupų remontas:
58 | Čiaupų montavimas/ardymas (nominalus vidinis skersmuo 32 mm) | vnt. | 40 | 0 | 0
59 | Movinių ventilių, čiaupų, vožtuvų, kurių D iki 50 mm, prijungimas (čiaupo ventilis)* | vnt. | 100 | 0 | 0
60 | Čiaupų montavimas (nominalus vidinis skersmuo 32 mm), be čiaupo kainos | vnt. | 100 | 0 | 0
Klozetų ir bakelių remontas:
61 | Klozeto indo su prijungtu nuplovimo bakeliu ir sifonu keitimas* | vnt. | 50 | 0 | 0
62 | Nuplovimo bakelių keitimas, kai nuplovimo bakeliai prijungti prie unitazų* | vnt. | 50 | 0 | 0
63 | Movinių ventilių, čiaupų, vožtuvų, kurių D iki 50 mm prijungimas prie veikiančių tinklų ir įrenginių (bakelio padėklo tarpinė)* | vnt. | 50 | 0 | 0
64 | Vidaus nuotekų plastikinių vamzdynų jungiamųjų (fasoninių) dalių montavimas, kai nominalus vidinis skersmuo iki 50 mm (vandens nuleidimo mechanizmo keitimas ) su medžiagų kaina* | vnt. | 90 | 0 | 0
65 | Vidaus nuotekų plastikinių vamzdynų jungiamųjų (fasoninių) dalių montavimas, kai nominalusis vidinis skersmuo iki 50 mm (vandens pripildymo mechanizmo keitimas ) su medžiagų kaina* | vnt. | 50 | 0 | 0
Vamzdynų keitimas:
66 | Vidaus vamzdynų iš plieninių vandentiekio – dujotiekio vamzdžių ardymas | m | 20 | 0 | 0
67 | Vidaus nuotekų ir plastikinių skirstomųjų vamzdynų ir stovų vamzdžių montavimas, kai nominalusis vidinis skersmuo iki 110 mm | m | 25 | 0 | 0
68 | Trapo, kurio skersmuo 100 mm, keitimas (be trapo kainos) | vnt. | 10 | 0 | 0
69 | Ketinis trapas 100 mm | kompl. | 20 | 0 | 0
70 | Plastikinis trapas 100 mm | kompl. | 10 | 0 | 0
71 | Nuotekų šalinimo plastikinių vamzdynų atskirų atkarpų keitimas Pastato viduje, kai vamzdžio skersmuo 110 mm* | m | 50 | 0 | 0
72 | Pastatų vidaus plastikinio slėginio vamzdyno PN10 D40-63 mm tiesimas* | m | 100 | 0 | 0
73 | Vamzdynų, kurių D iki 50 mm, prijungimas prie veikiančios vidaus šildymo ir vandens sistemų, k8=1.03* | vnt. | 80 | 0 | 0
74 | Vidaus vandentiekio vamzdynų tiesimas iš plieninių cinkuotų vamzdžių, kurių D32-80 mm, k8=1.03* | m | 30 | 0 | 0
75 | Vandentiekio, šildymo ir suspausto oro vamzdynų iš PPR vamzdžių tiesimas, tvirtinant prie konstrukcijų (vamzdžio išorinis skersmuo daugiau 32 mm iki 63 mm)* | m | 10 | 0 | 0
Kriauklių keitimas:
76 | Praustuvų arba kriauklių nuėmimas | vnt. | 10 | 0 | 0
77 | Kriauklės su nuimama nugarėle montavimas ant glazūra aptaisytų sienų* | kompl. | 10 | 0 | 0
Šalto vandens tiekimo sistemos įrenginių uždaromosios armatūros keitimas:
78 | Flanšinių ventilių, sklendžių, vožtuvų, kurių D iki 100 mm, prijungimas flanšais su privirinamu atvamzdžiu (be sklendžių kainos) k8=1.05 | vnt. | 100 | 0 | 0
79 | Ketinė sklendė D100 | vnt. | 5 | 0 | 0
80 | Ketinė sklendė D80 | vnt. | 5 | 0 | 0
81 | Čiaupų montavimas (nominalusis vidinis skersmuo iki 25 mm) (be čiaupų kainos) | vnt. | 10 | 0 | 0
82 | Čiaupų montavimas (nominalusis vidinis skersmuo iki 40 mm) (be čiaupų kainos) | vnt. | 10 | 0 | 0
83 | Čiaupų montavimas (nominalusis vidinis skersmuo iki 50 mm) (be čiaupų kainos) | vnt. | 10 | 0 | 0
84 | Rutulinis čiaupas 15 | vnt. | 20 | 0 | 0
85 | Rutulinis čiaupas 20 | vnt. | 5 | 0 | 0
86 | Rutulinis čiaupas 25 | vnt. | 5 | 0 | 0
87 | Rutulinis čiaupas 32 | vnt. | 5 | 0 | 0
88 | Rutulinis čiaupas 40 | vnt. | 10 | 0 | 0
89 | Rutulinis čiaupas 50 | vnt. | 30 | 0 | 0
Vamzdžių nuo lauko sienos iki pirmo šulinio remontas
90 | Grunto kasimas rankiniu būdu | m3 | 20 | 0 | 0
91 | Automašinos nuo 10t darbas | val. | 32 | 0 | 0
92 | Šulinių sąnašų valymas ir išvežimas | vnt. | 4 | 0 | 0
93 | Smėlio pasluoksnio įrengimas | m3 | 8 | 0 | 0
94 | Vamzdyno įrengimas iki 3 m gylio (su žemės darbais), kai vamzdžio D200 mm | m | 12 | 0 | 0
95 | Betonavimo darbai | m3 | 2 | 0 | 0
96 | „Pypkės“ (250 mm skersmens) įrengimas | vnt. | 8 | 0 | 0
97 | Vamzdžių (skersmuo ne didesnis kaip 300mm) plovimas | m | 200 | 0 | 0
98 | Žemės darbai (tranšėjos užpylimas) | m3 | 32 | 0 | 0
99 | Betoninės atraminės sienutės remontas | m3 | 2 | 0 | 0
100 | Vejos atstatymas | m2 | 240 | 0 | 0
101 | Šaligatvių remontas ant 5 cm smėlio pasluoksnio virš 5m2 vienoje vietoje be plytelių kainos | m2 | 40 | 0 | 0
Elektros ūkio prietaisai ir įrenginiai
Elektros skirstymo skydo keitimas:
102 | Paskirstymo skydo demontavimas | vnt. | 5 | 0 | 0
103 | Modulinių paskirstymo skydų su elektros aparatais montavimas* | vnt. | 10 | 0 | 0
104 | Automatinis jungiklis 1P 6A-25A | vnt. | 6 | 0 | 0
105 | Automatinis jungiklis 3P 10A-25A | vnt. | 6 | 0 | 0
106 | Automatinis jungiklis 3P 40A-63A | vnt. | 6 | 0 | 0
107 | Automatinis jungiklis 3P 100A-125A | vnt. | 10 | 0 | 0
108 | Iki 100 A automatinio jungiklio keitimas* | vnt. | 10 | 0 | 0
109 | Daugiau kaip 100 A automatinio jungiklio keitimas* | vnt. | 1 | 0 | 0
110 | Apšvietimo jungiklių keitimas* | vnt. | 7 | 0 | 0
111 | Galios automatinių jungiklių montavimas spintose (dėžėse), kai nominali srovė iki 100A* | vnt. | 65 | 0 | 0
112 | Kabelio izoliacijos varžos matavimas | vnt. | 40 | 0 | 0
113 | Srovės nuotėkio relių montavimas spintose (dėžėse)* | vnt. | 10 | 0 | 0
114 | Srovės nuotėkio relė 2P 25A 0,03A | vnt. | 20 | 0 | 0
115 | Srovės nuotėkio relė 4P 25A 0,03A | vnt. | 80 | 0 | 0
116 | Laidų ir kabelių vienvielių 16 kv. mm skerspjūvio gyslų su antgaliais prijungimas prie aparatų gnybtų | 100 vnt. | 1 | 0 | 0
117 | Laidų ir kabelių vienvielių iki 70 kv. mm skerspjūvio gyslų su antgaliais prijungimas prie aparatų gnybtų | 100 vnt. | 10 | 0 | 0
118 | Laidų ir kabelių vienvielių iki 120 kv. mm skerspjūvio gyslų su antgaliais prijungimas prie aparatų gnybtų | 100 vnt. | 10 | 0 | 0
119 | Kabelio antgalis varinis 16-70 kv.mm | vnt. | 15 | 0 | 0
120 | Kabelio antgalis varinis 70-120 kv.mm | vnt. | 50 | 0 | 0
Elektros saugiklio keitimas:
121 | Saugiklio montavimas* | vnt. | 60 | 0 | 0
122 | Saugiklių montavimas 0,4 kV įtampos saugiklių keitimas* | vnt. | 5 | 0 | 0
Liuminiscensinių lempų keitimas:
123 | Šviestuvų, kabinamų ant kronšteinų, demontavimas | 100 vnt. | 1 | 0 | 0
124 | Liuminiscensinių iki keturių lempų šviestuvų demontavimas | 100 vnt. | 1 | 0 | 0
125 | Iki 4 lempų liuminiscensinių šviestuvų montavimas pakabinamų lubų angose* | 100 vnt. | 1 | 0 | 0
126 | Perdegusių kaitrinių lempų keitimas (be lempų kainos) | vnt. | 100 | 0 | 0
127 | Kaitrinė lempa iki 60 W | vnt. | 30 | 0 | 0
128 | Perdegusių liuminiscensinių lempų keitimas (be lempų kainos) | vnt. | 10 | 0 | 0
129 | Liuminiscensinė lempa T8-18W | vnt. | 10 | 0 | 0
130 | Liuminiscensinė lempa T8-36W | vnt. | 10 | 0 | 0
131 | Liuminiscensinė lempa T5-35W | vnt. | 10 | 0 | 0
132 | Liuminiscensinė lempa T5-14W | vnt. | 20 | 0 | 0
133 | Liuminiscensinė kompakt lempa 18W | vnt. | 60 | 0 | 0
134 | Liuminiscensinė kompakt lempa 26W | vnt. | 50 | 0 | 0
135 | Metalo halogeno lempa iki 250W | vnt. | 10 | 0 | 0
LED panelių keitimas: |  |  |  |  | 0
136 | LED panelių keitimas | vnt. | 45 | 0 | 0
137 | LED panelė 600×600mm | vnt. | 100 | 0 | 0
138 | LED panelė 1200×300mm | vnt. | 5 | 0 | 0
139 | LED šviestuvas donlight tipo (6-25W) | vnt. | 5 | 0 | 0
Apšvietimo instaliacijos prietaisų keitimas:
140 | Jungiklių, perjungiklių, rozečių demontavimas | 100 vnt. | 1 | 0 | 0
141 | Lizdų paskirstymo dėžutėms, jungikliams gręžimas žiediniais grąžtais mūro sienose k8=1.17 | 100 vnt. | 1 | 0 | 0
142 | Jungiklio montavimas prie mūro pagrindo, kai instaliacija atviroji | 100 vnt. | 1 | 0 | 0
143 | Jungiklio montavimas prie mūro pagrindo, kai instaliacija paslėptoji | 100 vnt. | 1 | 0 | 0
144 | Paskirstymo dėžučių montavimas | vnt. | 50 | 0 | 0
145 | Rozečių montavimas prie mūro pagrindo, kai instaliacija atviroji | 100 vnt. | 1 | 0 | 0
146 | Rozečių montavimas prie mūro pagrindo, kai instaliacija paslėptoji | 100 vnt. | 1 | 0 | 0
147 | Plastikinių elektros instaliacijos kanalų montavimas, tvirtinant prie mūro sienos (kanalų skerspjūvio plotas daugiau 20 kv. cm iki 60 kv. cm) (be kanalų kainos) | 100 m | 1 | 0 | 0
148 | Rozečių blokų montavimas esamuose plastikiniuose kanaluose* | 100 vnt. | 3 | 0 | 0
149 | Apšvietimo tinklų dviejų – trijų gyslų laidų keitimas plastikiniuose kanaluose (be laidų kainos) | 100 m | 3 | 0 | 0
150 | Apšvietimo tinklų dviejų – trijų gyslų laidų keitimas tinkuotu ar mediniu pagrindu, tvirtinant apkabėlėmis (be laidų kainos) | 100 m | 2 | 0 | 0
151 | Variniai instaliaciniai kabeliai NYM (300/500) 3×1.5 | m | 150 | 0 | 0
152 | Variniai instaliaciniai kabeliai NYM-J 3×2.5 | m | 30 | 0 | 0
153 | Variniai instaliaciniai kabeliai NYM-J 5×2.5 | m | 30 | 0 | 0
154 | Variniai galios kabeliai VVG (apvalūs) 5×10 | m | 30 | 0 | 0
155 | Variniai galios kabeliai VVG (apvalūs) 5×16 | m | 100 | 0 | 0
156 | Variniai galios kabeliai KH05VV-R 5×25 | m | 100 | 0 | 0
157 | Vagų iškirtimas paslėptai elektros instaliacijai vagotuvu tinkuotose sienose | 100 m | 5 | 0 | 0
158 | Lizdų ir vagų užtaisymas (tinkavimas), nutiesus apšvietimo tinklo laidus lubų paviršiuose k8=1.17 | 100 m | 5 | 0 | 0
Energiją taupančių priemonių įrengimas
159 | Nuotoliniu būdu nuskaitomo karšto vandens suvartojimo skaitiklio įrengimas šilumos punkte (jei jo nėra) | vnt. | 52 | 0 | 0
160 | Šilumos ekranų (reflektorių) įrengimas už šilumos prietaisų (nerenovuotose ugdymo įstaigose) | m2 | 1000 | 0 | 0
161 | Vandens uždarymo vožtuvas valdomas nuotoliniu būdu | vnt. | 2 | 0 | 0
Gaisrinės saugos sistemos
162 | Daviklio keitimas* | vnt. | 5 | 0 | 0
163 | Modulis SDS keitimas* | vnt. | 5 | 0 | 0
164 | Centralės keitimas* | vnt. | 5 | 0 | 0
165 | Naujo kabelio įrengimas* | 100 m | 5 | 0 | 0
166 | Kabelio keitimas | 100 m. | 3 | 0 | 0
167 | Mygtuko keitimas* | vnt. | 3 | 0 | 0
168 | Mygtuko arba daviklio programavimas* | vnt. | 5 | 0 | 0
169 | Kilpos plokštės keitimas* | vnt. | 5 | 0 | 0
170 | Informacinis lipdukas * | vnt. | 5 | 0 | 0
Papildomi darbai
171 | Šildymo sistemos nudrenavimas | vnt. | 1 | 0 | 0
172 | Šildymo sistemos užpildymas | vnt. | 1 | 0 | 0
173 | Hidrodinaminis vamzdynų plovimas | vnt. | 1 | 0 | 0
Viso be PVM: |  |  |  | 0
PVM: |  |  |  | 0
Preliminari 12 mėn. remonto darbų kaina (pasiūlymų palyginimui), EUR su PVM |  |  |  | .................................
(skaičiais ir žodžiais)
„*“ pažymėti darbai skaičiuojami kartu su medžiagomis. Visi demontavimo darbai skaičiuojami su atliekų utilizavimu pagal galiojančius teisės aktus.

## B dalis
Eil. Nr. | Darbų pavadinimas | Mato vnt. | Preliminari 12 mėn. apimtis2) | Mato vnt. įkainis, EUR be PVM | Preliminari 12 mėn. kaina, EUR be PVM
1 | 2 | 3 | 4 | 5 | 6=4*5
Šilumos punkto ir šildymo sistema
Šilumokaičio keitimas:
1 | Šilumokaitis 500 kW galios, 1 pakopos | kompl. | 1 | 0 | 0
2 | Šilumokaitis 800 kW galios, 1 pakopos | kompl. | 10 | 0 | 0
3 | Šilumokaitis 100 kW galios, 1 pakopos (lituotas) | kompl. | 1 | 0 | 0
4 | Šilumokaičio demontavimas ir naujo (skirtingų charakteristikų) sumontavimas (be šilumokaičio kainos) | vnt. | 12 | 0 | 0
5 | Vamzdžių jungimas movomis, alkūnėmis, perėjimais, sandūras suvirinant (vamzdžio išorinis skersmuo daugiau 22 mm iki 54 mm) k8=1.10 | vnt. | 137 | 0 | 0
6 | Vamzdžių jungimas movomis, alkūnėmis, perėjimais, sandūras suvirinant (vamzdžio išorinis skersmuo iki 22 mm) k8=1.10 | vnt. | 61 | 0 | 0
7 | Vamzdyno prijungimas neišardoma polietileno-plieno jungtimi, jungiant el. mova ir suvirinamu elektros lanku, kai vamzdžių skersmuo iki 63 mm, k8=1.05, k9=1.15 | vnt. | 20 | 0 | 0
8 | Cirkuliacinio siurblio keitimas (su flanšinėmis jungtimis, kai vamzdžių skersmuo daugiau 50 mm) | vnt. | 14 | 0 | 0
Vožtuvų su pamaišymo pavaromis keitimas:
9 | Trieigių vožtuvų su pavara montavimas* | vnt. | 14 | 0 | 0
10 | Apsauginio vožtuvo, kurio skersmuo iki 50 mm, montavimas* | vnt. | 14 | 0 | 0
11 | Atbulinių vožtuvų, kurių skersmuo iki 50 mm, įstatymas į esamus vamzdynus | vnt. | 20 | 0 | 0
12 | Vožtuvų keitimas* | vnt. | 55 | 0 | 0
Ventilių keitimas:
13 | Įmovinių ventilių keitimas iki D25mm (ventilis siurbliui 1")* | vnt. | 109 | 0 | 0
14 | Įmovinių ventilių iki D40mm keitimas (vandens ventilis)* | vnt. | 137 | 0 | 0
15 | Įmovinių ventilių iki D65 keitimas (kolektorių ventilis)* | vnt. | 68 | 0 | 0
Vamzdynų keitimas:
16 | Šildymo, vandentiekio vamzdyno atskirų vamzdžių atkarpų keitimas* | m | 546 | 0 | 0
17 | Šildymo, vandentiekio vamzdynų išardymas | m | 546 | 0 | 0
18 | Šildymo vamzdynų iš plieninių vamzdžių tiesimas, tvirtinant prie konstrukcijų | m | 273 | 0 | 0
19 | Vamzdžių, kurių D iki 50 mm, prijungimas prie veikiančios vidaus šildymo ir vandentiekio sistemos, kai k8=1.03 | vnt. | 137 | 0 | 0
20 | Vidaus šildymo ir vandentiekio sistemos vamzdynų, kurių D iki 400 mm, hidraulinis išbandymas | 100 m | 14 | 0 | 0
21 | Manometro pakeitimas * | vnt. | 96 | 0 | 0
Radiatorių keitimas:
22 | Iki 1 kW galingumo radiatorių keitimas (su plieninių radiatorių kaina) | kw | 27 | 0 | 0
23 | Nuo 1,01 iki 2 kW galingumo radiatorių keitimas (su plieninių radiatorių kaina) | kw | 27 | 0 | 0
24 | Daugiau nei 2,01 kW galingumo radiatorių keitimas (su plieninių radiatorių kaina) | kw | 27 | 0 | 0
25 | Šildymo radiatorių pakeitimas 500-600 mm aukščio ir iki 1600 mm ilgio plieniniais šildymo radiatoriais (plokščių skaičius 1 vnt.) (su radiatorių kaina) | vnt. | 20 | 0 | 0
26 | Šildymo radiatorių pakeitimas 500-600 mm aukščio ir iki 1600 mm ilgio plieniniais šildymo radiatoriais (plokščių skaičius 2 vnt.) (su radiatorių kaina) | vnt. | 14 | 0 | 0
27 | Šildymo radiatorių pakeitimas 500-600 mm aukščio ir iki 1600 mm ilgio plieniniais šildymo radiatoriais (plokščių skaičius 3 vnt.) (su radiatorių kaina) | vnt. | 14 | 0 | 0
28 | Šildymo radiatorių pakeitimas 500-600 mm aukščio ir daugiau kaip 1600 mm ilgio plieniniais šildymo radiatoriais (plokščių skaičius 1 vnt.) (su radiatorių kaina) | vnt. | 11 | 0 | 0
29 | Šildymo radiatorių pakeitimas 500-600 mm aukščio ir daugiau kaip 1600 mm ilgio plieniniais šildymo radiatoriais (plokščių skaičius 2 vnt.) (su radiatorių kaina) | vnt. | 11 | 0 | 0
30 | Šildymo radiatorių pakeitimas 500-600 mm aukščio ir daugiau kaip 1600 mm ilgio plieniniais šildymo radiatoriais (plokščių skaičius 3 vnt.) (su radiatorių kaina) | vnt. | 14 | 0 | 0
31 | Radiatorių išmontavimas, kai jų masė iki 80 kg. | vnt. | 27 | 0 | 0
32 | Radiatorių išmontavimas, kai jų masė daugiau kaip 80 kg. | vnt. | 7 | 0 | 0
33 | Šildymo radiatorių oro išleidimo čiaupų montavimas | kompl. | 131 | 0 | 0
Vamzdynų izoliacijos atstatymas: |  |  | 0
34 | Vamzdynų izoliacijos atskirų vietų remontas, keičiant pažeistų vietų izoliaciją (kevalai, vamzdžių skersmuo daugiau 50 mm)* | m | 956 | 0 | 0
Karšto vandens sistema
Šilumokaičio keitimas:
35 | Šilumokaitis 500 kW galios, 2 pakopų | kompl. | 1 | 0 | 0
36 | Šilumokaitis 800 kW galios, 2 pakopų | kompl. | 1 | 0 | 0
37 | Šilumokaitis 100 kW galios, 1 pakopos (lituotas) | kompl. | 1 | 0 | 0
38 | Šilumokaičio demontavimas ir naujo sumontavimas (be šilumokaičio kainos) | vnt. | 4 | 0 | 0
39 | Vamzdžių jungimas movomis, alkūnėmis, perėjimais, sandūras suvirinant (vamzdžio išorinis skersmuo daugiau 22 mm iki 54 mm) k8=1.10 | vnt. | 68 | 0 | 0
40 | Vamzdyno prijungimas neišardoma polietileno-plieno jungtimi, jungiant el. mova ir suvirinamu elektros lanku, kai vamzdžių skersmuo iki 63 mm, k8=1.05, k9=1.15 | vnt. | 7 | 0 | 0
41 | Cirkuliacinio siurblio keitimas (su flanšinėmis jungtimis, kai vamzdžių skersmuo daugiau 50 mm) | vnt. | 4 | 0 | 0
Vožtuvų su pamaišymo pavaromis keitimas:
42 | Trieigių vožtuvų su pavara montavimas | vnt. | 11 | 0 | 0
43 | Apsauginio vožtuvo, kurio skersmuo iki 50 mm, montavimas | vnt. | 33 | 0 | 0
44 | Atbulinių vožtuvų, kurių skersmuo iki 50 mm, įstatymas į esamus vamzdynus | vnt. | 11 | 0 | 0
Ventilių keitimas:
45 | Įmovinių ventilių keitimas iki D25mm (ventilis siurbliui 1") | vnt. | 34 | 0 | 0
46 | Įmovinių ventilių iki D40mm keitimas (vandens ventilis) | vnt. | 218 | 0 | 0
47 | Įmovinių ventilių iki D65 keitimas (kolektorių ventilis) | vnt. | 55 | 0 | 0
Vamzdynų keitimas:
48 | Šildymo, vandentiekio vamzdyno atskirų vamzdžių atkarpų keitimas | m | 273 | 0 | 0
49 | Šildymo, vandentiekio vamzdynų išardymas | m | 164 | 0 | 0
50 | Šildymo vamzdynų iš plieninių vamzdžių tiesimas, tvirtinant prie konstrukcijų | m | 109 | 0 | 0
51 | Vamzdžių, kurių D iki 50 mm, prijungimas prie veikiančios vidaus šildymo ir vandentiekio sistemos, kai k8=1.03 | vnt. | 96 | 0 | 0
52 | Vidaus šildymo ir vandentiekio sistemos vamzdynų, kurių D iki 400 mm, hidraulinis išbandymas | 100 m | 8 | 0 | 0
53 | Vidaus vandentiekio vamzdynų tiesimas iš plieninių cinkuotų vamzdžių, kurių D32-80 mm, k8=1.03 | m | 164 | 0 | 0
54 | Vandentiekio, šildymo ir suspausto oro vamzdynų iš PPR vamzdžių tiesimas, tvirtinant prie konstrukcijų (vamzdžio išorinis skersmuo daugiau 32 mm iki 63 mm) | m | 27 | 0 | 0
Vamzdynų izoliacijos atstatymas:
55 | Vamzdynų izoliacijos atskirų vietų remontas, keičiant pažeistų vietų izoliaciją (kevalai, vamzdžių skersmuo daugiau 50 mm)* | m | 341 | 0 | 0
Šalto vandens sistema, sanitariniai prietaisai ir nuotekų sistema
Maišytuvo keitimas:
56 | Maišytuvų be dušo įrangos keitimas* | vnt. | 137 | 0 | 0
57 | Sifono keitimas plastikiniais sifonais* | vnt. | 178 | 0 | 0
Čiaupų remontas:
58 | Čiaupų montavimas/ardymas (nominalus vidinis skersmuo 32 mm) | vnt. | 55 | 0 | 0
59 | Movinių ventilių, čiaupų, vožtuvų, kurių D iki 50 mm, prijungimas (čiaupo ventilis)* | vnt. | 137 | 0 | 0
60 | Čiaupų montavimas (nominalus vidinis skersmuo 32 mm), be čiaupo kainos | vnt. | 137 | 0 | 0
Klozetų ir bakelių remontas:
61 | Klozeto indo su prijungtu nuplovimo bakeliu ir sifonu keitimas* | vnt. | 68 | 0 | 0
62 | Nuplovimo bakelių keitimas, kai nuplovimo bakeliai prijungti prie unitazų* | vnt. | 68 | 0 | 0
63 | Movinių ventilių, čiaupų, vožtuvų, kurių D iki 50 mm prijungimas prie veikiančių tinklų ir įrenginių (bakelio padėklo tarpinė)* | vnt. | 68 | 0 | 0
64 | Vidaus nuotekų plastikinių vamzdynų jungiamųjų (fasoninių) dalių montavimas, kai nominalus vidinis skersmuo iki 50 mm (vandens nuleidimo mechanizmo keitimas ) su medžiagų kaina* | vnt. | 123 | 0 | 0
65 | Vidaus nuotekų plastikinių vamzdynų jungiamųjų (fasoninių) dalių montavimas, kai nominalusis vidinis skersmuo iki 50 mm (vandens pripildymo mechanizmo keitimas ) su medžiagų kaina* | vnt. | 68 | 0 | 0
Vamzdynų keitimas:
66 | Vidaus vamzdynų iš plieninių vandentiekio – dujotiekio vamzdžių ardymas | m | 27 | 0 | 0
67 | Vidaus nuotekų ir plastikinių skirstomųjų vamzdynų ir stovų vamzdžių montavimas, kai nominalusis vidinis skersmuo iki 110 mm | m | 34 | 0 | 0
68 | Trapo, kurio skersmuo 100 mm, keitimas (be trapo kainos) | vnt. | 14 | 0 | 0
69 | Ketinis trapas 100 mm | kompl. | 27 | 0 | 0
70 | Plastikinis trapas 100 mm | kompl. | 14 | 0 | 0
71 | Nuotekų šalinimo plastikinių vamzdynų atskirų atkarpų keitimas Pastato viduje, kai vamzdžio skersmuo 110 mm* | m | 68 | 0 | 0
72 | Pastatų vidaus plastikinio slėginio vamzdyno PN10 D40-63 mm tiesimas* | m | 137 | 0 | 0
73 | Vamzdynų, kurių D iki 50 mm, prijungimas prie veikiančios vidaus šildymo ir vandens sistemų, k8=1.03* | vnt. | 109 | 0 | 0
74 | Vidaus vandentiekio vamzdynų tiesimas iš plieninių cinkuotų vamzdžių, kurių D32-80 mm, k8=1.03* | m | 41 | 0 | 0
75 | Vandentiekio, šildymo ir suspausto oro vamzdynų iš PPR vamzdžių tiesimas, tvirtinant prie konstrukcijų (vamzdžio išorinis skersmuo daugiau 32 mm iki 63 mm)* | m | 14 | 0 | 0
Kriauklių keitimas: |  |  | 0
76 | Praustuvų arba kriauklių nuėmimas | vnt. | 14 | 0 | 0
77 | Kriauklės su nuimama nugarėle montavimas ant glazūra aptaisytų sienų* | kompl. | 14 | 0 | 0
Šalto vandens tiekimo sistemos įrenginių uždaromosios armatūros keitimas:
78 | Flanšinių ventilių, sklendžių, vožtuvų, kurių D iki 100 mm, prijungimas flanšais su privirinamu atvamzdžiu (be sklendžių kainos) k8=1.05 | vnt. | 137 | 0 | 0
79 | Ketinė sklendė D100 | vnt. | 7 | 0 | 0
80 | Ketinė sklendė D80 | vnt. | 7 | 0 | 0
81 | Čiaupų montavimas (nominalusis vidinis skersmuo iki 25 mm) (be čiaupų kainos) | vnt. | 14 | 0 | 0
82 | Čiaupų montavimas (nominalusis vidinis skersmuo iki 40 mm) (be čiaupų kainos) | vnt. | 14 | 0 | 0
83 | Čiaupų montavimas (nominalusis vidinis skersmuo iki 50 mm) (be čiaupų kainos) | vnt. | 14 | 0 | 0
84 | Rutulinis čiaupas 15 | vnt. | 27 | 0 | 0
85 | Rutulinis čiaupas 20 | vnt. | 7 | 0 | 0
86 | Rutulinis čiaupas 25 | vnt. | 7 | 0 | 0
87 | Rutulinis čiaupas 32 | vnt. | 7 | 0 | 0
88 | Rutulinis čiaupas 40 | vnt. | 14 | 0 | 0
89 | Rutulinis čiaupas 50 | vnt. | 41 | 0 | 0
Vamzdžių nuo lauko sienos iki pirmo šulinio remontas
90 | Grunto kasimas rankiniu būdu | m3 | 27 | 0 | 0
91 | Automašinos nuo 10t darbas | val. | 44 | 0 | 0
92 | Šulinių sąnašų valymas ir išvežimas | vnt. | 5 | 0 | 0
93 | Smėlio pasluoksnio įrengimas | m3 | 11 | 0 | 0
94 | Vamzdyno įrengimas iki 3 m gylio (su žemės darbais), kai vamzdžio D200 mm | m | 16 | 0 | 0
95 | Betonavimo darbai | m3 | 3 | 0 | 0
96 | „Pypkės“ (250 mm skersmens) įrengimas | vnt. | 11 | 0 | 0
97 | Vamzdžių (skersmuo ne didesnis kaip 300mm) plovimas | m | 273 | 0 | 0
98 | Žemės darbai (tranšėjos užpylimas) | m3 | 44 | 0 | 0
99 | Betoninės atraminės sienutės remontas | m3 | 3 | 0 | 0
100 | Vejos atstatymas | m2 | 328 | 0 | 0
101 | Šaligatvių remontas ant 5 cm smėlio pasluoksnio virš 5m2 vienoje vietoje be plytelių kainos | m2 | 55 | 0 | 0
Elektros ūkio prietaisai ir įrenginiai
Elektros skirstymo skydo keitimas:
102 | Paskirstymo skydo demontavimas | vnt. | 7 | 0 | 0
103 | Modulinių paskirstymo skydų su elektros aparatais montavimas* | vnt. | 14 | 0 | 0
104 | Automatinis jungiklis 1P 6A-25A | vnt. | 8 | 0 | 0
105 | Automatinis jungiklis 3P 10A-25A | vnt. | 8 | 0 | 0
106 | Automatinis jungiklis 3P 40A-63A | vnt. | 8 | 0 | 0
107 | Automatinis jungiklis 3P 100A-125A | vnt. | 14 | 0 | 0
108 | Iki 100 A automatinio jungiklio keitimas* | vnt. | 14 | 0 | 0
109 | Daugiau kaip 100 A automatinio jungiklio keitimas* | vnt. | 1 | 0 | 0
110 | Apšvietimo jungiklių keitimas* | vnt. | 10 | 0 | 0
111 | Galios automatinių jungiklių montavimas spintose (dėžėse), kai nominali srovė iki 100A* | vnt. | 89 | 0 | 0
112 | Kabelio izoliacijos varžos matavimas | vnt. | 55 | 0 | 0
113 | Srovės nuotėkio relių montavimas spintose (dėžėse)* | vnt. | 14 | 0 | 0
114 | Srovės nuotėkio relė 2P 25A 0,03A | vnt. | 27 | 0 | 0
115 | Srovės nuotėkio relė 4P 25A 0,03A | vnt. | 109 | 0 | 0
116 | Laidų ir kabelių vienvielių 16 kv. mm skerspjūvio gyslų su antgaliais prijungimas prie aparatų gnybtų | 100 vnt. | 1 | 0 | 0
117 | Laidų ir kabelių vienvielių iki 70 kv. mm skerspjūvio gyslų su antgaliais prijungimas prie aparatų gnybtų | 100 vnt. | 14 | 0 | 0
118 | Laidų ir kabelių vienvielių iki 120 kv. mm skerspjūvio gyslų su antgaliais prijungimas prie aparatų gnybtų | 100 vnt. | 14 | 0 | 0
119 | Kabelio antgalis varinis 16-70 kv.mm | vnt. | 20 | 0 | 0
120 | Kabelio antgalis varinis 70-120 kv.mm | vnt. | 68 | 0 | 0
Elektros saugiklio keitimas:
121 | Saugiklio montavimas* | vnt. | 82 | 0 | 0
122 | Saugiklių montavimas 0,4 kV įtampos saugiklių keitimas* | vnt. | 7 | 0 | 0
Liuminiscensinių lempų keitimas:
123 | Šviestuvų, kabinamų ant kronšteinų, demontavimas | 100 vnt. | 1 | 0 | 0
124 | Liuminiscensinių iki keturių lempų šviestuvų demontavimas | 100 vnt. | 1 | 0 | 0
125 | Iki 4 lempų liuminiscensinių šviestuvų montavimas pakabinamų lubų angose* | 100 vnt. | 1 | 0 | 0
126 | Perdegusių kaitrinių lempų keitimas (be lempų kainos) | vnt. | 137 | 0 | 0
127 | Kaitrinė lempa iki 60 W | vnt. | 41 | 0 | 0
128 | Perdegusių liuminiscensinių lempų keitimas (be lempų kainos) | vnt. | 14 | 0 | 0
129 | Liuminiscensinė lempa T8-18W | vnt. | 14 | 0 | 0
130 | Liuminiscensinė lempa T8-36W | vnt. | 14 | 0 | 0
131 | Liuminiscensinė lempa T5-35W | vnt. | 14 | 0 | 0
132 | Liuminiscensinė lempa T5-14W | vnt. | 27 | 0 | 0
133 | Liuminiscensinė kompakt lempa 18W | vnt. | 82 | 0 | 0
134 | Liuminiscensinė kompakt lempa 26W | vnt. | 68 | 0 | 0
135 | Metalo halogeno lempa iki 250W | vnt. | 14 | 0 | 0
LED panelių keitimas: |  |  |  |  | 0
136 | LED panelių keitimas | vnt. | 61 | 0 | 0
137 | LED panelė 600×600mm | vnt. | 137 | 0 | 0
138 | LED panelė 1200×300mm | vnt. | 7 | 0 | 0
139 | LED šviestuvas donlight tipo (6-25W) | vnt. | 7 | 0 | 0
Apšvietimo instaliacijos prietaisų keitimas:
140 | Jungiklių, perjungiklių, rozečių demontavimas | 100 vnt. | 1 | 0 | 0
141 | Lizdų paskirstymo dėžutėms, jungikliams gręžimas žiediniais grąžtais mūro sienose k8=1.17 | 100 vnt. | 1 | 0 | 0
142 | Jungiklio montavimas prie mūro pagrindo, kai instaliacija atviroji | 100 vnt. | 1 | 0 | 0
143 | Jungiklio montavimas prie mūro pagrindo, kai instaliacija paslėptoji | 100 vnt. | 1 | 0 | 0
144 | Paskirstymo dėžučių montavimas | vnt. | 68 | 0 | 0
145 | Rozečių montavimas prie mūro pagrindo, kai instaliacija atviroji | 100 vnt. | 1 | 0 | 0
146 | Rozečių montavimas prie mūro pagrindo, kai instaliacija paslėptoji | 100 vnt. | 1 | 0 | 0
147 | Plastikinių elektros instaliacijos kanalų montavimas, tvirtinant prie mūro sienos (kanalų skerspjūvio plotas daugiau 20 kv. cm iki 60 kv. cm) (be kanalų kainos) | 100 m | 1 | 0 | 0
148 | Rozečių blokų montavimas esamuose plastikiniuose kanaluose* | 100 vnt. | 4 | 0 | 0
149 | Apšvietimo tinklų dviejų – trijų gyslų laidų keitimas plastikiniuose kanaluose (be laidų kainos) | 100 m | 4 | 0 | 0
150 | Apšvietimo tinklų dviejų – trijų gyslų laidų keitimas tinkuotu ar mediniu pagrindu, tvirtinant apkabėlėmis (be laidų kainos) | 100 m | 3 | 0 | 0
151 | Variniai instaliaciniai kabeliai NYM (300/500) 3×1.5 | m | 205 | 0 | 0
152 | Variniai instaliaciniai kabeliai NYM-J 3×2.5 | m | 41 | 0 | 0
153 | Variniai instaliaciniai kabeliai NYM-J 5×2.5 | m | 41 | 0 | 0
154 | Variniai galios kabeliai VVG (apvalūs) 5×10 | m | 41 | 0 | 0
155 | Variniai galios kabeliai VVG (apvalūs) 5×16 | m | 137 | 0 | 0
156 | Variniai galios kabeliai KH05VV-R 5×25 | m | 137 | 0 | 0
157 | Vagų iškirtimas paslėptai elektros instaliacijai vagotuvu tinkuotose sienose | 100 m | 7 | 0 | 0
158 | Lizdų ir vagų užtaisymas (tinkavimas), nutiesus apšvietimo tinklo laidus lubų paviršiuose k8=1.17 | 100 m | 7 | 0 | 0
Energiją taupančių priemonių įrengimas
159 | Nuotoliniu būdu nuskaitomo karšto vandens suvartojimo skaitiklio įrengimas šilumos punkte (jei jo nėra) | vnt. | 71 | 0 | 0
160 | Šilumos ekranų (reflektorių) įrengimas už šilumos prietaisų (nerenovuotose ugdymo įstaigose) | m2 | 1365 | 0 | 0
161 | Vandens uždarymo vožtuvas valdomas nuotoliniu būdu | vnt. | 3 | 0 | 0
Gaisrinės saugos sistemos
162 | Daviklio keitimas* | vnt. | 7 | 0 | 0
163 | Modulis SDS keitimas* | vnt. | 7 | 0 | 0
164 | Centralės keitimas* | vnt. | 7 | 0 | 0
165 | Naujo kabelio įrengimas* | 100 m | 7 | 0 | 0
166 | Kabelio keitimas | 100 m. | 4 | 0 | 0
167 | Mygtuko keitimas* | vnt. | 4 | 0 | 0
168 | Mygtuko arba daviklio programavimas* | vnt. | 7 | 0 | 0
169 | Kilpos plokštės keitimas* | vnt. | 7 | 0 | 0
170 | Informacinis lipdukas * | vnt. | 7 | 0 | 0
Papildomi darbai
171 | Šildymo sistemos nudrenavimas | vnt. | 1 | 0 | 0
172 | Šildymo sistemos užpildymas | vnt. | 1 | 0 | 0
173 | Hidrodinaminis vamzdynų plovimas | vnt. | 1 | 0 | 0
Viso be PVM: |  |  |  | 0
PVM: |  |  |  | 0
Preliminari 12 mėn. remonto darbų kaina (pasiūlymų palyginimui), EUR su PVM |  |  |  | .................................
(skaičiais ir žodžiais)
„*“ pažymėti darbai skaičiuojami kartu su medžiagomis. Visi demontavimo darbai skaičiuojami su atliekų utilizavimu pagal galiojančius teisės aktus.

## C dalis
Eil. Nr. | Darbų pavadinimas | Mato vnt. | Preliminari 12 mėn. apimtis2) | Mato vnt. įkainis, EUR be PVM | Preliminari 12 mėn. kaina, EUR be PVM
1 | 2 | 3 | 4 | 5 | 6=4*5
Šilumos punkto ir šildymo sistema
Šilumokaičio keitimas:
1 | Šilumokaitis 500 kW galios, 1 pakopos | kompl. | 1 | 0 | 0
2 | Šilumokaitis 800 kW galios, 1 pakopos | kompl. | 8 | 0 | 0
3 | Šilumokaitis 100 kW galios, 1 pakopos (lituotas) | kompl. | 1 | 0 | 0
4 | Šilumokaičio demontavimas ir naujo (skirtingų charakteristikų) sumontavimas (be šilumokaičio kainos) | vnt. | 11 | 0 | 0
5 | Vamzdžių jungimas movomis, alkūnėmis, perėjimais, sandūras suvirinant (vamzdžio išorinis skersmuo daugiau 22 mm iki 54 mm) k8=1.10 | vnt. | 117 | 0 | 0
6 | Vamzdžių jungimas movomis, alkūnėmis, perėjimais, sandūras suvirinant (vamzdžio išorinis skersmuo iki 22 mm) k8=1.10 | vnt. | 53 | 0 | 0
7 | Vamzdyno prijungimas neišardoma polietileno-plieno jungtimi, jungiant el. mova ir suvirinamu elektros lanku, kai vamzdžių skersmuo iki 63 mm, k8=1.05, k9=1.15 | vnt. | 18 | 0 | 0
8 | Cirkuliacinio siurblio keitimas (su flanšinėmis jungtimis, kai vamzdžių skersmuo daugiau 50 mm) | vnt. | 12 | 0 | 0
Vožtuvų su pamaišymo pavaromis keitimas:
9 | Trieigių vožtuvų su pavara montavimas* | vnt. | 12 | 0 | 0
10 | Apsauginio vožtuvo, kurio skersmuo iki 50 mm, montavimas* | vnt. | 12 | 0 | 0
11 | Atbulinių vožtuvų, kurių skersmuo iki 50 mm, įstatymas į esamus vamzdynus | vnt. | 18 | 0 | 0
12 | Vožtuvų keitimas* | vnt. | 47 | 0 | 0
Ventilių keitimas:
13 | Įmovinių ventilių keitimas iki D25mm (ventilis siurbliui 1")* | vnt. | 94 | 0 | 0
14 | Įmovinių ventilių iki D40mm keitimas (vandens ventilis)* | vnt. | 117 | 0 | 0
15 | Įmovinių ventilių iki D65 keitimas (kolektorių ventilis)* | vnt. | 59 | 0 | 0
Vamzdynų keitimas:
16 | Šildymo, vandentiekio vamzdyno atskirų vamzdžių atkarpų keitimas* | m | 469 | 0 | 0
17 | Šildymo, vandentiekio vamzdynų išardymas | m | 469 | 0 | 0
18 | Šildymo vamzdynų iš plieninių vamzdžių tiesimas, tvirtinant prie konstrukcijų | m | 235 | 0 | 0
19 | Vamzdžių, kurių D iki 50 mm, prijungimas prie veikiančios vidaus šildymo ir vandentiekio sistemos, kai k8=1.03 | vnt. | 117 | 0 | 0
20 | Vidaus šildymo ir vandentiekio sistemos vamzdynų, kurių D iki 400 mm, hidraulinis išbandymas | 100 m | 12 | 0 | 0
21 | Manometro pakeitimas * | vnt. | 82 | 0 | 0
Radiatorių keitimas:
22 | Iki 1 kW galingumo radiatorių keitimas (su plieninių radiatorių kaina) | kw | 23 | 0 | 0
23 | Nuo 1,01 iki 2 kW galingumo radiatorių keitimas (su plieninių radiatorių kaina) | kw | 23 | 0 | 0
24 | Daugiau nei 2,01 kW galingumo radiatorių keitimas (su plieninių radiatorių kaina) | kw | 23 | 0 | 0
25 | Šildymo radiatorių pakeitimas 500-600 mm aukščio ir iki 1600 mm ilgio plieniniais šildymo radiatoriais (plokščių skaičius 1 vnt.) (su radiatorių kaina) | vnt. | 18 | 0 | 0
26 | Šildymo radiatorių pakeitimas 500-600 mm aukščio ir iki 1600 mm ilgio plieniniais šildymo radiatoriais (plokščių skaičius 2 vnt.) (su radiatorių kaina) | vnt. | 12 | 0 | 0
27 | Šildymo radiatorių pakeitimas 500-600 mm aukščio ir iki 1600 mm ilgio plieniniais šildymo radiatoriais (plokščių skaičius 3 vnt.) (su radiatorių kaina) | vnt. | 12 | 0 | 0
28 | Šildymo radiatorių pakeitimas 500-600 mm aukščio ir daugiau kaip 1600 mm ilgio plieniniais šildymo radiatoriais (plokščių skaičius 1 vnt.) (su radiatorių kaina) | vnt. | 9 | 0 | 0
29 | Šildymo radiatorių pakeitimas 500-600 mm aukščio ir daugiau kaip 1600 mm ilgio plieniniais šildymo radiatoriais (plokščių skaičius 2 vnt.) (su radiatorių kaina) | vnt. | 9 | 0 | 0
30 | Šildymo radiatorių pakeitimas 500-600 mm aukščio ir daugiau kaip 1600 mm ilgio plieniniais šildymo radiatoriais (plokščių skaičius 3 vnt.) (su radiatorių kaina) | vnt. | 12 | 0 | 0
31 | Radiatorių išmontavimas, kai jų masė iki 80 kg. | vnt. | 23 | 0 | 0
32 | Radiatorių išmontavimas, kai jų masė daugiau kaip 80 kg. | vnt. | 6 | 0 | 0
33 | Šildymo radiatorių oro išleidimo čiaupų montavimas | kompl. | 113 | 0 | 0
Vamzdynų izoliacijos atstatymas: |  |  | 0
34 | Vamzdynų izoliacijos atskirų vietų remontas, keičiant pažeistų vietų izoliaciją (kevalai, vamzdžių skersmuo daugiau 50 mm)* | m | 821 | 0 | 0
Karšto vandens sistema
Šilumokaičio keitimas:
35 | Šilumokaitis 500 kW galios, 2 pakopų | kompl. | 1 | 0 | 0
36 | Šilumokaitis 800 kW galios, 2 pakopų | kompl. | 1 | 0 | 0
37 | Šilumokaitis 100 kW galios, 1 pakopos (lituotas) | kompl. | 1 | 0 | 0
38 | Šilumokaičio demontavimas ir naujo sumontavimas (be šilumokaičio kainos) | vnt. | 4 | 0 | 0
39 | Vamzdžių jungimas movomis, alkūnėmis, perėjimais, sandūras suvirinant (vamzdžio išorinis skersmuo daugiau 22 mm iki 54 mm) k8=1.10 | vnt. | 59 | 0 | 0
40 | Vamzdyno prijungimas neišardoma polietileno-plieno jungtimi, jungiant el. mova ir suvirinamu elektros lanku, kai vamzdžių skersmuo iki 63 mm, k8=1.05, k9=1.15 | vnt. | 6 | 0 | 0
41 | Cirkuliacinio siurblio keitimas (su flanšinėmis jungtimis, kai vamzdžių skersmuo daugiau 50 mm) | vnt. | 4 | 0 | 0
Vožtuvų su pamaišymo pavaromis keitimas:
42 | Trieigių vožtuvų su pavara montavimas | vnt. | 9 | 0 | 0
43 | Apsauginio vožtuvo, kurio skersmuo iki 50 mm, montavimas | vnt. | 28 | 0 | 0
44 | Atbulinių vožtuvų, kurių skersmuo iki 50 mm, įstatymas į esamus vamzdynus | vnt. | 9 | 0 | 0
Ventilių keitimas:
45 | Įmovinių ventilių keitimas iki D25mm (ventilis siurbliui 1") | vnt. | 29 | 0 | 0
46 | Įmovinių ventilių iki D40mm keitimas (vandens ventilis) | vnt. | 188 | 0 | 0
47 | Įmovinių ventilių iki D65 keitimas (kolektorių ventilis) | vnt. | 47 | 0 | 0
Vamzdynų keitimas:
48 | Šildymo, vandentiekio vamzdyno atskirų vamzdžių atkarpų keitimas | m | 235 | 0 | 0
49 | Šildymo, vandentiekio vamzdynų išardymas | m | 141 | 0 | 0
50 | Šildymo vamzdynų iš plieninių vamzdžių tiesimas, tvirtinant prie konstrukcijų | m | 94 | 0 | 0
51 | Vamzdžių, kurių D iki 50 mm, prijungimas prie veikiančios vidaus šildymo ir vandentiekio sistemos, kai k8=1.03 | vnt. | 82 | 0 | 0
52 | Vidaus šildymo ir vandentiekio sistemos vamzdynų, kurių D iki 400 mm, hidraulinis išbandymas | 100 m | 7 | 0 | 0
53 | Vidaus vandentiekio vamzdynų tiesimas iš plieninių cinkuotų vamzdžių, kurių D32-80 mm, k8=1.03 | m | 141 | 0 | 0
54 | Vandentiekio, šildymo ir suspausto oro vamzdynų iš PPR vamzdžių tiesimas, tvirtinant prie konstrukcijų (vamzdžio išorinis skersmuo daugiau 32 mm iki 63 mm) | m | 23 | 0 | 0
Vamzdynų izoliacijos atstatymas:
55 | Vamzdynų izoliacijos atskirų vietų remontas, keičiant pažeistų vietų izoliaciją (kevalai, vamzdžių skersmuo daugiau 50 mm)* | m | 293 | 0 | 0
Šalto vandens sistema, sanitariniai prietaisai ir nuotekų sistema
Maišytuvo keitimas:
56 | Maišytuvų be dušo įrangos keitimas* | vnt. | 117 | 0 | 0
57 | Sifono keitimas plastikiniais sifonais* | vnt. | 152 | 0 | 0
Čiaupų remontas:
58 | Čiaupų montavimas/ardymas (nominalus vidinis skersmuo 32 mm) | vnt. | 47 | 0 | 0
59 | Movinių ventilių, čiaupų, vožtuvų, kurių D iki 50 mm, prijungimas (čiaupo ventilis)* | vnt. | 117 | 0 | 0
60 | Čiaupų montavimas (nominalus vidinis skersmuo 32 mm), be čiaupo kainos | vnt. | 117 | 0 | 0
Klozetų ir bakelių remontas:
61 | Klozeto indo su prijungtu nuplovimo bakeliu ir sifonu keitimas* | vnt. | 59 | 0 | 0
62 | Nuplovimo bakelių keitimas, kai nuplovimo bakeliai prijungti prie unitazų* | vnt. | 59 | 0 | 0
63 | Movinių ventilių, čiaupų, vožtuvų, kurių D iki 50 mm prijungimas prie veikiančių tinklų ir įrenginių (bakelio padėklo tarpinė)* | vnt. | 59 | 0 | 0
64 | Vidaus nuotekų plastikinių vamzdynų jungiamųjų (fasoninių) dalių montavimas, kai nominalus vidinis skersmuo iki 50 mm (vandens nuleidimo mechanizmo keitimas ) su medžiagų kaina* | vnt. | 106 | 0 | 0
65 | Vidaus nuotekų plastikinių vamzdynų jungiamųjų (fasoninių) dalių montavimas, kai nominalusis vidinis skersmuo iki 50 mm (vandens pripildymo mechanizmo keitimas ) su medžiagų kaina* | vnt. | 59 | 0 | 0
Vamzdynų keitimas:
66 | Vidaus vamzdynų iš plieninių vandentiekio – dujotiekio vamzdžių ardymas | m | 23 | 0 | 0
67 | Vidaus nuotekų ir plastikinių skirstomųjų vamzdynų ir stovų vamzdžių montavimas, kai nominalusis vidinis skersmuo iki 110 mm | m | 29 | 0 | 0
68 | Trapo, kurio skersmuo 100 mm, keitimas (be trapo kainos) | vnt. | 12 | 0 | 0
69 | Ketinis trapas 100 mm | kompl. | 23 | 0 | 0
70 | Plastikinis trapas 100 mm | kompl. | 12 | 0 | 0
71 | Nuotekų šalinimo plastikinių vamzdynų atskirų atkarpų keitimas Pastato viduje, kai vamzdžio skersmuo 110 mm* | m | 59 | 0 | 0
72 | Pastatų vidaus plastikinio slėginio vamzdyno PN10 D40-63 mm tiesimas* | m | 117 | 0 | 0
73 | Vamzdynų, kurių D iki 50 mm, prijungimas prie veikiančios vidaus šildymo ir vandens sistemų, k8=1.03* | vnt. | 94 | 0 | 0
74 | Vidaus vandentiekio vamzdynų tiesimas iš plieninių cinkuotų vamzdžių, kurių D32-80 mm, k8=1.03* | m | 35 | 0 | 0
75 | Vandentiekio, šildymo ir suspausto oro vamzdynų iš PPR vamzdžių tiesimas, tvirtinant prie konstrukcijų (vamzdžio išorinis skersmuo daugiau 32 mm iki 63 mm)* | m | 12 | 0 | 0
Kriauklių keitimas: |  |  | 0
76 | Praustuvų arba kriauklių nuėmimas | vnt. | 12 | 0 | 0
77 | Kriauklės su nuimama nugarėle montavimas ant glazūra aptaisytų sienų* | kompl. | 12 | 0 | 0
Šalto vandens tiekimo sistemos įrenginių uždaromosios armatūros keitimas:
78 | Flanšinių ventilių, sklendžių, vožtuvų, kurių D iki 100 mm, prijungimas flanšais su privirinamu atvamzdžiu (be sklendžių kainos) k8=1.05 | vnt. | 117 | 0 | 0
79 | Ketinė sklendė D100 | vnt. | 6 | 0 | 0
80 | Ketinė sklendė D80 | vnt. | 6 | 0 | 0
81 | Čiaupų montavimas (nominalusis vidinis skersmuo iki 25 mm) (be čiaupų kainos) | vnt. | 12 | 0 | 0
82 | Čiaupų montavimas (nominalusis vidinis skersmuo iki 40 mm) (be čiaupų kainos) | vnt. | 12 | 0 | 0
83 | Čiaupų montavimas (nominalusis vidinis skersmuo iki 50 mm) (be čiaupų kainos) | vnt. | 12 | 0 | 0
84 | Rutulinis čiaupas 15 | vnt. | 23 | 0 | 0
85 | Rutulinis čiaupas 20 | vnt. | 6 | 0 | 0
86 | Rutulinis čiaupas 25 | vnt. | 6 | 0 | 0
87 | Rutulinis čiaupas 32 | vnt. | 6 | 0 | 0
88 | Rutulinis čiaupas 40 | vnt. | 12 | 0 | 0
89 | Rutulinis čiaupas 50 | vnt. | 35 | 0 | 0
Vamzdžių nuo lauko sienos iki pirmo šulinio remontas
90 | Grunto kasimas rankiniu būdu | m3 | 23 | 0 | 0
91 | Automašinos nuo 10t darbas | val. | 38 | 0 | 0
92 | Šulinių sąnašų valymas ir išvežimas | vnt. | 5 | 0 | 0
93 | Smėlio pasluoksnio įrengimas | m3 | 9 | 0 | 0
94 | Vamzdyno įrengimas iki 3 m gylio (su žemės darbais), kai vamzdžio D200 mm | m | 14 | 0 | 0
95 | Betonavimo darbai | m3 | 2 | 0 | 0
96 | „Pypkės“ (250 mm skersmens) įrengimas | vnt. | 9 | 0 | 0
97 | Vamzdžių (skersmuo ne didesnis kaip 300mm) plovimas | m | 235 | 0 | 0
98 | Žemės darbai (tranšėjos užpylimas) | m3 | 38 | 0 | 0
99 | Betoninės atraminės sienutės remontas | m3 | 2 | 0 | 0
100 | Vejos atstatymas | m2 | 282 | 0 | 0
101 | Šaligatvių remontas ant 5 cm smėlio pasluoksnio virš 5m2 vienoje vietoje be plytelių kainos | m2 | 47 | 0 | 0
Elektros ūkio prietaisai ir įrenginiai
Elektros skirstymo skydo keitimas:
102 | Paskirstymo skydo demontavimas | vnt. | 6 | 0 | 0
103 | Modulinių paskirstymo skydų su elektros aparatais montavimas* | vnt. | 12 | 0 | 0
104 | Automatinis jungiklis 1P 6A-25A | vnt. | 7 | 0 | 0
105 | Automatinis jungiklis 3P 10A-25A | vnt. | 7 | 0 | 0
106 | Automatinis jungiklis 3P 40A-63A | vnt. | 7 | 0 | 0
107 | Automatinis jungiklis 3P 100A-125A | vnt. | 12 | 0 | 0
108 | Iki 100 A automatinio jungiklio keitimas* | vnt. | 12 | 0 | 0
109 | Daugiau kaip 100 A automatinio jungiklio keitimas* | vnt. | 1 | 0 | 0
110 | Apšvietimo jungiklių keitimas* | vnt. | 8 | 0 | 0
111 | Galios automatinių jungiklių montavimas spintose (dėžėse), kai nominali srovė iki 100A* | vnt. | 76 | 0 | 0
112 | Kabelio izoliacijos varžos matavimas | vnt. | 47 | 0 | 0
113 | Srovės nuotėkio relių montavimas spintose (dėžėse)* | vnt. | 12 | 0 | 0
114 | Srovės nuotėkio relė 2P 25A 0,03A | vnt. | 23 | 0 | 0
115 | Srovės nuotėkio relė 4P 25A 0,03A | vnt. | 94 | 0 | 0
116 | Laidų ir kabelių vienvielių 16 kv. mm skerspjūvio gyslų su antgaliais prijungimas prie aparatų gnybtų | 100 vnt. | 1 | 0 | 0
117 | Laidų ir kabelių vienvielių iki 70 kv. mm skerspjūvio gyslų su antgaliais prijungimas prie aparatų gnybtų | 100 vnt. | 12 | 0 | 0
118 | Laidų ir kabelių vienvielių iki 120 kv. mm skerspjūvio gyslų su antgaliais prijungimas prie aparatų gnybtų | 100 vnt. | 12 | 0 | 0
119 | Kabelio antgalis varinis 16-70 kv.mm | vnt. | 18 | 0 | 0
120 | Kabelio antgalis varinis 70-120 kv.mm | vnt. | 59 | 0 | 0
Elektros saugiklio keitimas:
121 | Saugiklio montavimas* | vnt. | 70 | 0 | 0
122 | Saugiklių montavimas 0,4 kV įtampos saugiklių keitimas* | vnt. | 6 | 0 | 0
Liuminiscensinių lempų keitimas:
123 | Šviestuvų, kabinamų ant kronšteinų, demontavimas | 100 vnt. | 1 | 0 | 0
124 | Liuminiscensinių iki keturių lempų šviestuvų demontavimas | 100 vnt. | 1 | 0 | 0
125 | Iki 4 lempų liuminiscensinių šviestuvų montavimas pakabinamų lubų angose* | 100 vnt. | 1 | 0 | 0
126 | Perdegusių kaitrinių lempų keitimas (be lempų kainos) | vnt. | 117 | 0 | 0
127 | Kaitrinė lempa iki 60 W | vnt. | 35 | 0 | 0
128 | Perdegusių liuminiscensinių lempų keitimas (be lempų kainos) | vnt. | 12 | 0 | 0
129 | Liuminiscensinė lempa T8-18W | vnt. | 12 | 0 | 0
130 | Liuminiscensinė lempa T8-36W | vnt. | 12 | 0 | 0
131 | Liuminiscensinė lempa T5-35W | vnt. | 12 | 0 | 0
132 | Liuminiscensinė lempa T5-14W | vnt. | 23 | 0 | 0
133 | Liuminiscensinė kompakt lempa 18W | vnt. | 70 | 0 | 0
134 | Liuminiscensinė kompakt lempa 26W | vnt. | 59 | 0 | 0
135 | Metalo halogeno lempa iki 250W | vnt. | 12 | 0 | 0
LED panelių keitimas: |  |  |  |  | 0
136 | LED panelių keitimas | vnt. | 53 | 0 | 0
137 | LED panelė 600×600mm | vnt. | 117 | 0 | 0
138 | LED panelė 1200×300mm | vnt. | 6 | 0 | 0
139 | LED šviestuvas donlight tipo (6-25W) | vnt. | 6 | 0 | 0
Apšvietimo instaliacijos prietaisų keitimas:
140 | Jungiklių, perjungiklių, rozečių demontavimas | 100 vnt. | 1 | 0 | 0
141 | Lizdų paskirstymo dėžutėms, jungikliams gręžimas žiediniais grąžtais mūro sienose k8=1.17 | 100 vnt. | 1 | 0 | 0
142 | Jungiklio montavimas prie mūro pagrindo, kai instaliacija atviroji | 100 vnt. | 1 | 0 | 0
143 | Jungiklio montavimas prie mūro pagrindo, kai instaliacija paslėptoji | 100 vnt. | 1 | 0 | 0
144 | Paskirstymo dėžučių montavimas | vnt. | 59 | 0 | 0
145 | Rozečių montavimas prie mūro pagrindo, kai instaliacija atviroji | 100 vnt. | 1 | 0 | 0
146 | Rozečių montavimas prie mūro pagrindo, kai instaliacija paslėptoji | 100 vnt. | 1 | 0 | 0
147 | Plastikinių elektros instaliacijos kanalų montavimas, tvirtinant prie mūro sienos (kanalų skerspjūvio plotas daugiau 20 kv. cm iki 60 kv. cm) (be kanalų kainos) | 100 m | 1 | 0 | 0
148 | Rozečių blokų montavimas esamuose plastikiniuose kanaluose* | 100 vnt. | 4 | 0 | 0
149 | Apšvietimo tinklų dviejų – trijų gyslų laidų keitimas plastikiniuose kanaluose (be laidų kainos) | 100 m | 4 | 0 | 0
150 | Apšvietimo tinklų dviejų – trijų gyslų laidų keitimas tinkuotu ar mediniu pagrindu, tvirtinant apkabėlėmis (be laidų kainos) | 100 m | 2 | 0 | 0
151 | Variniai instaliaciniai kabeliai NYM (300/500) 3×1.5 | m | 176 | 0 | 0
152 | Variniai instaliaciniai kabeliai NYM-J 3×2.5 | m | 35 | 0 | 0
153 | Variniai instaliaciniai kabeliai NYM-J 5×2.5 | m | 35 | 0 | 0
154 | Variniai galios kabeliai VVG (apvalūs) 5×10 | m | 35 | 0 | 0
155 | Variniai galios kabeliai VVG (apvalūs) 5×16 | m | 117 | 0 | 0
156 | Variniai galios kabeliai KH05VV-R 5×25 | m | 117 | 0 | 0
157 | Vagų iškirtimas paslėptai elektros instaliacijai vagotuvu tinkuotose sienose | 100 m | 6 | 0 | 0
158 | Lizdų ir vagų užtaisymas (tinkavimas), nutiesus apšvietimo tinklo laidus lubų paviršiuose k8=1.17 | 100 m | 6 | 0 | 0
Energiją taupančių priemonių įrengimas
159 | Nuotoliniu būdu nuskaitomo karšto vandens suvartojimo skaitiklio įrengimas šilumos punkte (jei jo nėra) | vnt. | 61 | 0 | 0
160 | Šilumos ekranų (reflektorių) įrengimas už šilumos prietaisų (nerenovuotose ugdymo įstaigose) | m2 | 1173 | 0 | 0
161 | Vandens uždarymo vožtuvas valdomas nuotoliniu būdu | vnt. | 2 | 0 | 0
Gaisrinės saugos sistemos
162 | Daviklio keitimas* | vnt. | 6 | 0 | 0
163 | Modulis SDS keitimas* | vnt. | 6 | 0 | 0
164 | Centralės keitimas* | vnt. | 6 | 0 | 0
165 | Naujo kabelio įrengimas* | 100 m | 6 | 0 | 0
166 | Kabelio keitimas | 100 m. | 4 | 0 | 0
167 | Mygtuko keitimas* | vnt. | 4 | 0 | 0
168 | Mygtuko arba daviklio programavimas* | vnt. | 6 | 0 | 0
169 | Kilpos plokštės keitimas* | vnt. | 6 | 0 | 0
170 | Informacinis lipdukas * | vnt. | 6 | 0 | 0
Papildomi darbai
171 | Šildymo sistemos nudrenavimas | vnt. | 1 | 0 | 0
172 | Šildymo sistemos užpildymas | vnt. | 1 | 0 | 0
173 | Hidrodinaminis vamzdynų plovimas | vnt. | 1 | 0 | 0
Viso be PVM: |  |  |  | 0
PVM: |  |  |  | 0
Preliminari 12 mėn. remonto darbų kaina (pasiūlymų palyginimui), EUR su PVM |  |  |  | .................................
(skaičiais ir žodžiais)
„*“ pažymėti darbai skaičiuojami kartu su medžiagomis. Visi demontavimo darbai skaičiuojami su atliekų utilizavimu pagal galiojančius teisės aktus.

## D dalis
Eil. Nr. | Darbų pavadinimas | Mato vnt. | Preliminari 12 mėn. apimtis2) | Mato vnt. įkainis, EUR be PVM | Preliminari 12 mėn. kaina, EUR be PVM
1 | 2 | 3 | 4 | 5 | 6=4*5
Šilumos punkto ir šildymo sistema
Šilumokaičio keitimas:
1 | Šilumokaitis 500 kW galios, 1 pakopos | kompl. | 1 | 0 | 0
2 | Šilumokaitis 800 kW galios, 1 pakopos | kompl. | 6 | 0 | 0
3 | Šilumokaitis 100 kW galios, 1 pakopos (lituotas) | kompl. | 1 | 0 | 0
4 | Šilumokaičio demontavimas ir naujo (skirtingų charakteristikų) sumontavimas (be šilumokaičio kainos) | vnt. | 8 | 0 | 0
5 | Vamzdžių jungimas movomis, alkūnėmis, perėjimais, sandūras suvirinant (vamzdžio išorinis skersmuo daugiau 22 mm iki 54 mm) k8=1.10 | vnt. | 87 | 0 | 0
6 | Vamzdžių jungimas movomis, alkūnėmis, perėjimais, sandūras suvirinant (vamzdžio išorinis skersmuo iki 22 mm) k8=1.10 | vnt. | 39 | 0 | 0
7 | Vamzdyno prijungimas neišardoma polietileno-plieno jungtimi, jungiant el. mova ir suvirinamu elektros lanku, kai vamzdžių skersmuo iki 63 mm, k8=1.05, k9=1.15 | vnt. | 13 | 0 | 0
8 | Cirkuliacinio siurblio keitimas (su flanšinėmis jungtimis, kai vamzdžių skersmuo daugiau 50 mm) | vnt. | 9 | 0 | 0
Vožtuvų su pamaišymo pavaromis keitimas:
9 | Trieigių vožtuvų su pavara montavimas* | vnt. | 9 | 0 | 0
10 | Apsauginio vožtuvo, kurio skersmuo iki 50 mm, montavimas* | vnt. | 9 | 0 | 0
11 | Atbulinių vožtuvų, kurių skersmuo iki 50 mm, įstatymas į esamus vamzdynus | vnt. | 13 | 0 | 0
12 | Vožtuvų keitimas* | vnt. | 35 | 0 | 0
Ventilių keitimas:
13 | Įmovinių ventilių keitimas iki D25mm (ventilis siurbliui 1")* | vnt. | 69 | 0 | 0
14 | Įmovinių ventilių iki D40mm keitimas (vandens ventilis)* | vnt. | 87 | 0 | 0
15 | Įmovinių ventilių iki D65 keitimas (kolektorių ventilis)* | vnt. | 43 | 0 | 0
Vamzdynų keitimas:
16 | Šildymo, vandentiekio vamzdyno atskirų vamzdžių atkarpų keitimas* | m | 346 | 0 | 0
17 | Šildymo, vandentiekio vamzdynų išardymas | m | 346 | 0 | 0
18 | Šildymo vamzdynų iš plieninių vamzdžių tiesimas, tvirtinant prie konstrukcijų | m | 173 | 0 | 0
19 | Vamzdžių, kurių D iki 50 mm, prijungimas prie veikiančios vidaus šildymo ir vandentiekio sistemos, kai k8=1.03 | vnt. | 87 | 0 | 0
20 | Vidaus šildymo ir vandentiekio sistemos vamzdynų, kurių D iki 400 mm, hidraulinis išbandymas | 100 m | 9 | 0 | 0
21 | Manometro pakeitimas * | vnt. | 61 | 0 | 0
Radiatorių keitimas:
22 | Iki 1 kW galingumo radiatorių keitimas (su plieninių radiatorių kaina) | kw | 17 | 0 | 0
23 | Nuo 1,01 iki 2 kW galingumo radiatorių keitimas (su plieninių radiatorių kaina) | kw | 17 | 0 | 0
24 | Daugiau nei 2,01 kW galingumo radiatorių keitimas (su plieninių radiatorių kaina) | kw | 17 | 0 | 0
25 | Šildymo radiatorių pakeitimas 500-600 mm aukščio ir iki 1600 mm ilgio plieniniais šildymo radiatoriais (plokščių skaičius 1 vnt.) (su radiatorių kaina) | vnt. | 13 | 0 | 0
26 | Šildymo radiatorių pakeitimas 500-600 mm aukščio ir iki 1600 mm ilgio plieniniais šildymo radiatoriais (plokščių skaičius 2 vnt.) (su radiatorių kaina) | vnt. | 9 | 0 | 0
27 | Šildymo radiatorių pakeitimas 500-600 mm aukščio ir iki 1600 mm ilgio plieniniais šildymo radiatoriais (plokščių skaičius 3 vnt.) (su radiatorių kaina) | vnt. | 9 | 0 | 0
28 | Šildymo radiatorių pakeitimas 500-600 mm aukščio ir daugiau kaip 1600 mm ilgio plieniniais šildymo radiatoriais (plokščių skaičius 1 vnt.) (su radiatorių kaina) | vnt. | 7 | 0 | 0
29 | Šildymo radiatorių pakeitimas 500-600 mm aukščio ir daugiau kaip 1600 mm ilgio plieniniais šildymo radiatoriais (plokščių skaičius 2 vnt.) (su radiatorių kaina) | vnt. | 7 | 0 | 0
30 | Šildymo radiatorių pakeitimas 500-600 mm aukščio ir daugiau kaip 1600 mm ilgio plieniniais šildymo radiatoriais (plokščių skaičius 3 vnt.) (su radiatorių kaina) | vnt. | 9 | 0 | 0
31 | Radiatorių išmontavimas, kai jų masė iki 80 kg. | vnt. | 17 | 0 | 0
32 | Radiatorių išmontavimas, kai jų masė daugiau kaip 80 kg. | vnt. | 4 | 0 | 0
33 | Šildymo radiatorių oro išleidimo čiaupų montavimas | kompl. | 83 | 0 | 0
Vamzdynų izoliacijos atstatymas: |  |  | 0
34 | Vamzdynų izoliacijos atskirų vietų remontas, keičiant pažeistų vietų izoliaciją (kevalai, vamzdžių skersmuo daugiau 50 mm)* | m | 606 | 0 | 0
Karšto vandens sistema
Šilumokaičio keitimas:
35 | Šilumokaitis 500 kW galios, 2 pakopų | kompl. | 1 | 0 | 0
36 | Šilumokaitis 800 kW galios, 2 pakopų | kompl. | 1 | 0 | 0
37 | Šilumokaitis 100 kW galios, 1 pakopos (lituotas) | kompl. | 1 | 0 | 0
38 | Šilumokaičio demontavimas ir naujo sumontavimas (be šilumokaičio kainos) | vnt. | 3 | 0 | 0
39 | Vamzdžių jungimas movomis, alkūnėmis, perėjimais, sandūras suvirinant (vamzdžio išorinis skersmuo daugiau 22 mm iki 54 mm) k8=1.10 | vnt. | 43 | 0 | 0
40 | Vamzdyno prijungimas neišardoma polietileno-plieno jungtimi, jungiant el. mova ir suvirinamu elektros lanku, kai vamzdžių skersmuo iki 63 mm, k8=1.05, k9=1.15 | vnt. | 4 | 0 | 0
41 | Cirkuliacinio siurblio keitimas (su flanšinėmis jungtimis, kai vamzdžių skersmuo daugiau 50 mm) | vnt. | 3 | 0 | 0
Vožtuvų su pamaišymo pavaromis keitimas:
42 | Trieigių vožtuvų su pavara montavimas | vnt. | 7 | 0 | 0
43 | Apsauginio vožtuvo, kurio skersmuo iki 50 mm, montavimas | vnt. | 21 | 0 | 0
44 | Atbulinių vožtuvų, kurių skersmuo iki 50 mm, įstatymas į esamus vamzdynus | vnt. | 7 | 0 | 0
Ventilių keitimas:
45 | Įmovinių ventilių keitimas iki D25mm (ventilis siurbliui 1") | vnt. | 22 | 0 | 0
46 | Įmovinių ventilių iki D40mm keitimas (vandens ventilis) | vnt. | 138 | 0 | 0
47 | Įmovinių ventilių iki D65 keitimas (kolektorių ventilis) | vnt. | 35 | 0 | 0
Vamzdynų keitimas:
48 | Šildymo, vandentiekio vamzdyno atskirų vamzdžių atkarpų keitimas | m | 173 | 0 | 0
49 | Šildymo, vandentiekio vamzdynų išardymas | m | 104 | 0 | 0
50 | Šildymo vamzdynų iš plieninių vamzdžių tiesimas, tvirtinant prie konstrukcijų | m | 69 | 0 | 0
51 | Vamzdžių, kurių D iki 50 mm, prijungimas prie veikiančios vidaus šildymo ir vandentiekio sistemos, kai k8=1.03 | vnt. | 61 | 0 | 0
52 | Vidaus šildymo ir vandentiekio sistemos vamzdynų, kurių D iki 400 mm, hidraulinis išbandymas | 100 m | 5 | 0 | 0
53 | Vidaus vandentiekio vamzdynų tiesimas iš plieninių cinkuotų vamzdžių, kurių D32-80 mm, k8=1.03 | m | 104 | 0 | 0
54 | Vandentiekio, šildymo ir suspausto oro vamzdynų iš PPR vamzdžių tiesimas, tvirtinant prie konstrukcijų (vamzdžio išorinis skersmuo daugiau 32 mm iki 63 mm) | m | 17 | 0 | 0
Vamzdynų izoliacijos atstatymas:
55 | Vamzdynų izoliacijos atskirų vietų remontas, keičiant pažeistų vietų izoliaciją (kevalai, vamzdžių skersmuo daugiau 50 mm)* | m | 216 | 0 | 0
Šalto vandens sistema, sanitariniai prietaisai ir nuotekų sistema
Maišytuvo keitimas:
56 | Maišytuvų be dušo įrangos keitimas* | vnt. | 87 | 0 | 0
57 | Sifono keitimas plastikiniais sifonais* | vnt. | 112 | 0 | 0
Čiaupų remontas:
58 | Čiaupų montavimas/ardymas (nominalus vidinis skersmuo 32 mm) | vnt. | 35 | 0 | 0
59 | Movinių ventilių, čiaupų, vožtuvų, kurių D iki 50 mm, prijungimas (čiaupo ventilis)* | vnt. | 87 | 0 | 0
60 | Čiaupų montavimas (nominalus vidinis skersmuo 32 mm), be čiaupo kainos | vnt. | 87 | 0 | 0
Klozetų ir bakelių remontas:
61 | Klozeto indo su prijungtu nuplovimo bakeliu ir sifonu keitimas* | vnt. | 43 | 0 | 0
62 | Nuplovimo bakelių keitimas, kai nuplovimo bakeliai prijungti prie unitazų* | vnt. | 43 | 0 | 0
63 | Movinių ventilių, čiaupų, vožtuvų, kurių D iki 50 mm prijungimas prie veikiančių tinklų ir įrenginių (bakelio padėklo tarpinė)* | vnt. | 43 | 0 | 0
64 | Vidaus nuotekų plastikinių vamzdynų jungiamųjų (fasoninių) dalių montavimas, kai nominalus vidinis skersmuo iki 50 mm (vandens nuleidimo mechanizmo keitimas ) su medžiagų kaina* | vnt. | 78 | 0 | 0
65 | Vidaus nuotekų plastikinių vamzdynų jungiamųjų (fasoninių) dalių montavimas, kai nominalusis vidinis skersmuo iki 50 mm (vandens pripildymo mechanizmo keitimas ) su medžiagų kaina* | vnt. | 43 | 0 | 0
Vamzdynų keitimas:
66 | Vidaus vamzdynų iš plieninių vandentiekio – dujotiekio vamzdžių ardymas | m | 17 | 0 | 0
67 | Vidaus nuotekų ir plastikinių skirstomųjų vamzdynų ir stovų vamzdžių montavimas, kai nominalusis vidinis skersmuo iki 110 mm | m | 22 | 0 | 0
68 | Trapo, kurio skersmuo 100 mm, keitimas (be trapo kainos) | vnt. | 9 | 0 | 0
69 | Ketinis trapas 100 mm | kompl. | 17 | 0 | 0
70 | Plastikinis trapas 100 mm | kompl. | 9 | 0 | 0
71 | Nuotekų šalinimo plastikinių vamzdynų atskirų atkarpų keitimas Pastato viduje, kai vamzdžio skersmuo 110 mm* | m | 43 | 0 | 0
72 | Pastatų vidaus plastikinio slėginio vamzdyno PN10 D40-63 mm tiesimas* | m | 87 | 0 | 0
73 | Vamzdynų, kurių D iki 50 mm, prijungimas prie veikiančios vidaus šildymo ir vandens sistemų, k8=1.03* | vnt. | 69 | 0 | 0
74 | Vidaus vandentiekio vamzdynų tiesimas iš plieninių cinkuotų vamzdžių, kurių D32-80 mm, k8=1.03* | m | 26 | 0 | 0
75 | Vandentiekio, šildymo ir suspausto oro vamzdynų iš PPR vamzdžių tiesimas, tvirtinant prie konstrukcijų (vamzdžio išorinis skersmuo daugiau 32 mm iki 63 mm)* | m | 9 | 0 | 0
Kriauklių keitimas: |  |  | 0
76 | Praustuvų arba kriauklių nuėmimas | vnt. | 9 | 0 | 0
77 | Kriauklės su nuimama nugarėle montavimas ant glazūra aptaisytų sienų* | kompl. | 9 | 0 | 0
Šalto vandens tiekimo sistemos įrenginių uždaromosios armatūros keitimas:
78 | Flanšinių ventilių, sklendžių, vožtuvų, kurių D iki 100 mm, prijungimas flanšais su privirinamu atvamzdžiu (be sklendžių kainos) k8=1.05 | vnt. | 87 | 0 | 0
79 | Ketinė sklendė D100 | vnt. | 4 | 0 | 0
80 | Ketinė sklendė D80 | vnt. | 4 | 0 | 0
81 | Čiaupų montavimas (nominalusis vidinis skersmuo iki 25 mm) (be čiaupų kainos) | vnt. | 9 | 0 | 0
82 | Čiaupų montavimas (nominalusis vidinis skersmuo iki 40 mm) (be čiaupų kainos) | vnt. | 9 | 0 | 0
83 | Čiaupų montavimas (nominalusis vidinis skersmuo iki 50 mm) (be čiaupų kainos) | vnt. | 9 | 0 | 0
84 | Rutulinis čiaupas 15 | vnt. | 17 | 0 | 0
85 | Rutulinis čiaupas 20 | vnt. | 4 | 0 | 0
86 | Rutulinis čiaupas 25 | vnt. | 4 | 0 | 0
87 | Rutulinis čiaupas 32 | vnt. | 4 | 0 | 0
88 | Rutulinis čiaupas 40 | vnt. | 9 | 0 | 0
89 | Rutulinis čiaupas 50 | vnt. | 26 | 0 | 0
Vamzdžių nuo lauko sienos iki pirmo šulinio remontas
90 | Grunto kasimas rankiniu būdu | m3 | 17 | 0 | 0
91 | Automašinos nuo 10t darbas | val. | 28 | 0 | 0
92 | Šulinių sąnašų valymas ir išvežimas | vnt. | 3 | 0 | 0
93 | Smėlio pasluoksnio įrengimas | m3 | 7 | 0 | 0
94 | Vamzdyno įrengimas iki 3 m gylio (su žemės darbais), kai vamzdžio D200 mm | m | 10 | 0 | 0
95 | Betonavimo darbai | m3 | 2 | 0 | 0
96 | „Pypkės“ (250 mm skersmens) įrengimas | vnt. | 7 | 0 | 0
97 | Vamzdžių (skersmuo ne didesnis kaip 300mm) plovimas | m | 173 | 0 | 0
98 | Žemės darbai (tranšėjos užpylimas) | m3 | 28 | 0 | 0
99 | Betoninės atraminės sienutės remontas | m3 | 2 | 0 | 0
100 | Vejos atstatymas | m2 | 208 | 0 | 0
101 | Šaligatvių remontas ant 5 cm smėlio pasluoksnio virš 5m2 vienoje vietoje be plytelių kainos | m2 | 35 | 0 | 0
Elektros ūkio prietaisai ir įrenginiai
Elektros skirstymo skydo keitimas:
102 | Paskirstymo skydo demontavimas | vnt. | 4 | 0 | 0
103 | Modulinių paskirstymo skydų su elektros aparatais montavimas* | vnt. | 9 | 0 | 0
104 | Automatinis jungiklis 1P 6A-25A | vnt. | 5 | 0 | 0
105 | Automatinis jungiklis 3P 10A-25A | vnt. | 5 | 0 | 0
106 | Automatinis jungiklis 3P 40A-63A | vnt. | 5 | 0 | 0
107 | Automatinis jungiklis 3P 100A-125A | vnt. | 9 | 0 | 0
108 | Iki 100 A automatinio jungiklio keitimas* | vnt. | 9 | 0 | 0
109 | Daugiau kaip 100 A automatinio jungiklio keitimas* | vnt. | 1 | 0 | 0
110 | Apšvietimo jungiklių keitimas* | vnt. | 6 | 0 | 0
111 | Galios automatinių jungiklių montavimas spintose (dėžėse), kai nominali srovė iki 100A* | vnt. | 56 | 0 | 0
112 | Kabelio izoliacijos varžos matavimas | vnt. | 35 | 0 | 0
113 | Srovės nuotėkio relių montavimas spintose (dėžėse)* | vnt. | 9 | 0 | 0
114 | Srovės nuotėkio relė 2P 25A 0,03A | vnt. | 17 | 0 | 0
115 | Srovės nuotėkio relė 4P 25A 0,03A | vnt. | 69 | 0 | 0
116 | Laidų ir kabelių vienvielių 16 kv. mm skerspjūvio gyslų su antgaliais prijungimas prie aparatų gnybtų | 100 vnt. | 1 | 0 | 0
117 | Laidų ir kabelių vienvielių iki 70 kv. mm skerspjūvio gyslų su antgaliais prijungimas prie aparatų gnybtų | 100 vnt. | 9 | 0 | 0
118 | Laidų ir kabelių vienvielių iki 120 kv. mm skerspjūvio gyslų su antgaliais prijungimas prie aparatų gnybtų | 100 vnt. | 9 | 0 | 0
119 | Kabelio antgalis varinis 16-70 kv.mm | vnt. | 13 | 0 | 0
120 | Kabelio antgalis varinis 70-120 kv.mm | vnt. | 43 | 0 | 0
Elektros saugiklio keitimas:
121 | Saugiklio montavimas* | vnt. | 52 | 0 | 0
122 | Saugiklių montavimas 0,4 kV įtampos saugiklių keitimas* | vnt. | 4 | 0 | 0
Liuminiscensinių lempų keitimas:
123 | Šviestuvų, kabinamų ant kronšteinų, demontavimas | 100 vnt. | 1 | 0 | 0
124 | Liuminiscensinių iki keturių lempų šviestuvų demontavimas | 100 vnt. | 1 | 0 | 0
125 | Iki 4 lempų liuminiscensinių šviestuvų montavimas pakabinamų lubų angose* | 100 vnt. | 1 | 0 | 0
126 | Perdegusių kaitrinių lempų keitimas (be lempų kainos) | vnt. | 87 | 0 | 0
127 | Kaitrinė lempa iki 60 W | vnt. | 26 | 0 | 0
128 | Perdegusių liuminiscensinių lempų keitimas (be lempų kainos) | vnt. | 9 | 0 | 0
129 | Liuminiscensinė lempa T8-18W | vnt. | 9 | 0 | 0
130 | Liuminiscensinė lempa T8-36W | vnt. | 9 | 0 | 0
131 | Liuminiscensinė lempa T5-35W | vnt. | 9 | 0 | 0
132 | Liuminiscensinė lempa T5-14W | vnt. | 17 | 0 | 0
133 | Liuminiscensinė kompakt lempa 18W | vnt. | 52 | 0 | 0
134 | Liuminiscensinė kompakt lempa 26W | vnt. | 43 | 0 | 0
135 | Metalo halogeno lempa iki 250W | vnt. | 9 | 0 | 0
LED panelių keitimas: |  |  |  |  | 0
136 | LED panelių keitimas | vnt. | 39 | 0 | 0
137 | LED panelė 600×600mm | vnt. | 87 | 0 | 0
138 | LED panelė 1200×300mm | vnt. | 4 | 0 | 0
139 | LED šviestuvas donlight tipo (6-25W) | vnt. | 4 | 0 | 0
Apšvietimo instaliacijos prietaisų keitimas:
140 | Jungiklių, perjungiklių, rozečių demontavimas | 100 vnt. | 1 | 0 | 0
141 | Lizdų paskirstymo dėžutėms, jungikliams gręžimas žiediniais grąžtais mūro sienose k8=1.17 | 100 vnt. | 1 | 0 | 0
142 | Jungiklio montavimas prie mūro pagrindo, kai instaliacija atviroji | 100 vnt. | 1 | 0 | 0
143 | Jungiklio montavimas prie mūro pagrindo, kai instaliacija paslėptoji | 100 vnt. | 1 | 0 | 0
144 | Paskirstymo dėžučių montavimas | vnt. | 43 | 0 | 0
145 | Rozečių montavimas prie mūro pagrindo, kai instaliacija atviroji | 100 vnt. | 1 | 0 | 0
146 | Rozečių montavimas prie mūro pagrindo, kai instaliacija paslėptoji | 100 vnt. | 1 | 0 | 0
147 | Plastikinių elektros instaliacijos kanalų montavimas, tvirtinant prie mūro sienos (kanalų skerspjūvio plotas daugiau 20 kv. cm iki 60 kv. cm) (be kanalų kainos) | 100 m | 1 | 0 | 0
148 | Rozečių blokų montavimas esamuose plastikiniuose kanaluose* | 100 vnt. | 3 | 0 | 0
149 | Apšvietimo tinklų dviejų – trijų gyslų laidų keitimas plastikiniuose kanaluose (be laidų kainos) | 100 m | 3 | 0 | 0
150 | Apšvietimo tinklų dviejų – trijų gyslų laidų keitimas tinkuotu ar mediniu pagrindu, tvirtinant apkabėlėmis (be laidų kainos) | 100 m | 2 | 0 | 0
151 | Variniai instaliaciniai kabeliai NYM (300/500) 3×1.5 | m | 130 | 0 | 0
152 | Variniai instaliaciniai kabeliai NYM-J 3×2.5 | m | 26 | 0 | 0
153 | Variniai instaliaciniai kabeliai NYM-J 5×2.5 | m | 26 | 0 | 0
154 | Variniai galios kabeliai VVG (apvalūs) 5×10 | m | 26 | 0 | 0
155 | Variniai galios kabeliai VVG (apvalūs) 5×16 | m | 87 | 0 | 0
156 | Variniai galios kabeliai KH05VV-R 5×25 | m | 87 | 0 | 0
157 | Vagų iškirtimas paslėptai elektros instaliacijai vagotuvu tinkuotose sienose | 100 m | 4 | 0 | 0
158 | Lizdų ir vagų užtaisymas (tinkavimas), nutiesus apšvietimo tinklo laidus lubų paviršiuose k8=1.17 | 100 m | 4 | 0 | 0
Energiją taupančių priemonių įrengimas
159 | Nuotoliniu būdu nuskaitomo karšto vandens suvartojimo skaitiklio įrengimas šilumos punkte (jei jo nėra) | vnt. | 45 | 0 | 0
160 | Šilumos ekranų (reflektorių) įrengimas už šilumos prietaisų (nerenovuotose ugdymo įstaigose) | m2 | 865 | 0 | 0
161 | Vandens uždarymo vožtuvas valdomas nuotoliniu būdu | vnt. | 2 | 0 | 0
Gaisrinės saugos sistemos
162 | Daviklio keitimas* | vnt. | 4 | 0 | 0
163 | Modulis SDS keitimas* | vnt. | 4 | 0 | 0
164 | Centralės keitimas* | vnt. | 4 | 0 | 0
165 | Naujo kabelio įrengimas* | 100 m | 4 | 0 | 0
166 | Kabelio keitimas | 100 m. | 3 | 0 | 0
167 | Mygtuko keitimas* | vnt. | 3 | 0 | 0
168 | Mygtuko arba daviklio programavimas* | vnt. | 4 | 0 | 0
169 | Kilpos plokštės keitimas* | vnt. | 4 | 0 | 0
170 | Informacinis lipdukas * | vnt. | 4 | 0 | 0
Papildomi darbai
171 | Šildymo sistemos nudrenavimas | vnt. | 1 | 0 | 0
172 | Šildymo sistemos užpildymas | vnt. | 1 | 0 | 0
173 | Hidrodinaminis vamzdynų plovimas | vnt. | 1 | 0 | 0
Viso be PVM: |  |  |  | 0
PVM: |  |  |  | 0
Preliminari 12 mėn. remonto darbų kaina (pasiūlymų palyginimui), EUR su PVM |  |  |  | .................................
(skaičiais ir žodžiais)
„*“ pažymėti darbai skaičiuojami kartu su medžiagomis. Visi demontavimo darbai skaičiuojami su atliekų utilizavimu pagal galiojančius teisės aktus.

## E dalis
Eil. Nr. | Darbų pavadinimas | Mato vnt. | Preliminari 12 mėn. apimtis2) | Mato vnt. įkainis, EUR be PVM | Preliminari 12 mėn. kaina, EUR be PVM
1 | 2 | 3 | 4 | 5 | 6=4*5
Šilumos punkto ir šildymo sistema
Šilumokaičio keitimas:
1 | Šilumokaitis 500 kW galios, 1 pakopos | kompl. | 1 | 0 | 0
2 | Šilumokaitis 800 kW galios, 1 pakopos | kompl. | 6 | 0 | 0
3 | Šilumokaitis 100 kW galios, 1 pakopos (lituotas) | kompl. | 1 | 0 | 0
4 | Šilumokaičio demontavimas ir naujo (skirtingų charakteristikų) sumontavimas (be šilumokaičio kainos) | vnt. | 8 | 0 | 0
5 | Vamzdžių jungimas movomis, alkūnėmis, perėjimais, sandūras suvirinant (vamzdžio išorinis skersmuo daugiau 22 mm iki 54 mm) k8=1.10 | vnt. | 87 | 0 | 0
6 | Vamzdžių jungimas movomis, alkūnėmis, perėjimais, sandūras suvirinant (vamzdžio išorinis skersmuo iki 22 mm) k8=1.10 | vnt. | 39 | 0 | 0
7 | Vamzdyno prijungimas neišardoma polietileno-plieno jungtimi, jungiant el. mova ir suvirinamu elektros lanku, kai vamzdžių skersmuo iki 63 mm, k8=1.05, k9=1.15 | vnt. | 13 | 0 | 0
8 | Cirkuliacinio siurblio keitimas (su flanšinėmis jungtimis, kai vamzdžių skersmuo daugiau 50 mm) | vnt. | 9 | 0 | 0
Vožtuvų su pamaišymo pavaromis keitimas:
9 | Trieigių vožtuvų su pavara montavimas* | vnt. | 9 | 0 | 0
10 | Apsauginio vožtuvo, kurio skersmuo iki 50 mm, montavimas* | vnt. | 9 | 0 | 0
11 | Atbulinių vožtuvų, kurių skersmuo iki 50 mm, įstatymas į esamus vamzdynus | vnt. | 13 | 0 | 0
12 | Vožtuvų keitimas* | vnt. | 35 | 0 | 0
Ventilių keitimas:
13 | Įmovinių ventilių keitimas iki D25mm (ventilis siurbliui 1")* | vnt. | 69 | 0 | 0
14 | Įmovinių ventilių iki D40mm keitimas (vandens ventilis)* | vnt. | 87 | 0 | 0
15 | Įmovinių ventilių iki D65 keitimas (kolektorių ventilis)* | vnt. | 43 | 0 | 0
Vamzdynų keitimas:
16 | Šildymo, vandentiekio vamzdyno atskirų vamzdžių atkarpų keitimas* | m | 346 | 0 | 0
17 | Šildymo, vandentiekio vamzdynų išardymas | m | 346 | 0 | 0
18 | Šildymo vamzdynų iš plieninių vamzdžių tiesimas, tvirtinant prie konstrukcijų | m | 173 | 0 | 0
19 | Vamzdžių, kurių D iki 50 mm, prijungimas prie veikiančios vidaus šildymo ir vandentiekio sistemos, kai k8=1.03 | vnt. | 87 | 0 | 0
20 | Vidaus šildymo ir vandentiekio sistemos vamzdynų, kurių D iki 400 mm, hidraulinis išbandymas | 100 m | 9 | 0 | 0
21 | Manometro pakeitimas * | vnt. | 61 | 0 | 0
Radiatorių keitimas:
22 | Iki 1 kW galingumo radiatorių keitimas (su plieninių radiatorių kaina) | kw | 17 | 0 | 0
23 | Nuo 1,01 iki 2 kW galingumo radiatorių keitimas (su plieninių radiatorių kaina) | kw | 17 | 0 | 0
24 | Daugiau nei 2,01 kW galingumo radiatorių keitimas (su plieninių radiatorių kaina) | kw | 17 | 0 | 0
25 | Šildymo radiatorių pakeitimas 500-600 mm aukščio ir iki 1600 mm ilgio plieniniais šildymo radiatoriais (plokščių skaičius 1 vnt.) (su radiatorių kaina) | vnt. | 13 | 0 | 0
26 | Šildymo radiatorių pakeitimas 500-600 mm aukščio ir iki 1600 mm ilgio plieniniais šildymo radiatoriais (plokščių skaičius 2 vnt.) (su radiatorių kaina) | vnt. | 9 | 0 | 0
27 | Šildymo radiatorių pakeitimas 500-600 mm aukščio ir iki 1600 mm ilgio plieniniais šildymo radiatoriais (plokščių skaičius 3 vnt.) (su radiatorių kaina) | vnt. | 9 | 0 | 0
28 | Šildymo radiatorių pakeitimas 500-600 mm aukščio ir daugiau kaip 1600 mm ilgio plieniniais šildymo radiatoriais (plokščių skaičius 1 vnt.) (su radiatorių kaina) | vnt. | 7 | 0 | 0
29 | Šildymo radiatorių pakeitimas 500-600 mm aukščio ir daugiau kaip 1600 mm ilgio plieniniais šildymo radiatoriais (plokščių skaičius 2 vnt.) (su radiatorių kaina) | vnt. | 7 | 0 | 0
30 | Šildymo radiatorių pakeitimas 500-600 mm aukščio ir daugiau kaip 1600 mm ilgio plieniniais šildymo radiatoriais (plokščių skaičius 3 vnt.) (su radiatorių kaina) | vnt. | 9 | 0 | 0
31 | Radiatorių išmontavimas, kai jų masė iki 80 kg. | vnt. | 17 | 0 | 0
32 | Radiatorių išmontavimas, kai jų masė daugiau kaip 80 kg. | vnt. | 4 | 0 | 0
33 | Šildymo radiatorių oro išleidimo čiaupų montavimas | kompl. | 83 | 0 | 0
Vamzdynų izoliacijos atstatymas: |  |  | 0
34 | Vamzdynų izoliacijos atskirų vietų remontas, keičiant pažeistų vietų izoliaciją (kevalai, vamzdžių skersmuo daugiau 50 mm)* | m | 606 | 0 | 0
Karšto vandens sistema
Šilumokaičio keitimas:
35 | Šilumokaitis 500 kW galios, 2 pakopų | kompl. | 1 | 0 | 0
36 | Šilumokaitis 800 kW galios, 2 pakopų | kompl. | 1 | 0 | 0
37 | Šilumokaitis 100 kW galios, 1 pakopos (lituotas) | kompl. | 1 | 0 | 0
38 | Šilumokaičio demontavimas ir naujo sumontavimas (be šilumokaičio kainos) | vnt. | 3 | 0 | 0
39 | Vamzdžių jungimas movomis, alkūnėmis, perėjimais, sandūras suvirinant (vamzdžio išorinis skersmuo daugiau 22 mm iki 54 mm) k8=1.10 | vnt. | 43 | 0 | 0
40 | Vamzdyno prijungimas neišardoma polietileno-plieno jungtimi, jungiant el. mova ir suvirinamu elektros lanku, kai vamzdžių skersmuo iki 63 mm, k8=1.05, k9=1.15 | vnt. | 4 | 0 | 0
41 | Cirkuliacinio siurblio keitimas (su flanšinėmis jungtimis, kai vamzdžių skersmuo daugiau 50 mm) | vnt. | 3 | 0 | 0
Vožtuvų su pamaišymo pavaromis keitimas:
42 | Trieigių vožtuvų su pavara montavimas | vnt. | 7 | 0 | 0
43 | Apsauginio vožtuvo, kurio skersmuo iki 50 mm, montavimas | vnt. | 21 | 0 | 0
44 | Atbulinių vožtuvų, kurių skersmuo iki 50 mm, įstatymas į esamus vamzdynus | vnt. | 7 | 0 | 0
Ventilių keitimas:
45 | Įmovinių ventilių keitimas iki D25mm (ventilis siurbliui 1") | vnt. | 22 | 0 | 0
46 | Įmovinių ventilių iki D40mm keitimas (vandens ventilis) | vnt. | 138 | 0 | 0
47 | Įmovinių ventilių iki D65 keitimas (kolektorių ventilis) | vnt. | 35 | 0 | 0
Vamzdynų keitimas:
48 | Šildymo, vandentiekio vamzdyno atskirų vamzdžių atkarpų keitimas | m | 173 | 0 | 0
49 | Šildymo, vandentiekio vamzdynų išardymas | m | 104 | 0 | 0
50 | Šildymo vamzdynų iš plieninių vamzdžių tiesimas, tvirtinant prie konstrukcijų | m | 69 | 0 | 0
51 | Vamzdžių, kurių D iki 50 mm, prijungimas prie veikiančios vidaus šildymo ir vandentiekio sistemos, kai k8=1.03 | vnt. | 61 | 0 | 0
52 | Vidaus šildymo ir vandentiekio sistemos vamzdynų, kurių D iki 400 mm, hidraulinis išbandymas | 100 m | 5 | 0 | 0
53 | Vidaus vandentiekio vamzdynų tiesimas iš plieninių cinkuotų vamzdžių, kurių D32-80 mm, k8=1.03 | m | 104 | 0 | 0
54 | Vandentiekio, šildymo ir suspausto oro vamzdynų iš PPR vamzdžių tiesimas, tvirtinant prie konstrukcijų (vamzdžio išorinis skersmuo daugiau 32 mm iki 63 mm) | m | 17 | 0 | 0
Vamzdynų izoliacijos atstatymas:
55 | Vamzdynų izoliacijos atskirų vietų remontas, keičiant pažeistų vietų izoliaciją (kevalai, vamzdžių skersmuo daugiau 50 mm)* | m | 216 | 0 | 0
Šalto vandens sistema, sanitariniai prietaisai ir nuotekų sistema
Maišytuvo keitimas:
56 | Maišytuvų be dušo įrangos keitimas* | vnt. | 87 | 0 | 0
57 | Sifono keitimas plastikiniais sifonais* | vnt. | 112 | 0 | 0
Čiaupų remontas:
58 | Čiaupų montavimas/ardymas (nominalus vidinis skersmuo 32 mm) | vnt. | 35 | 0 | 0
59 | Movinių ventilių, čiaupų, vožtuvų, kurių D iki 50 mm, prijungimas (čiaupo ventilis)* | vnt. | 87 | 0 | 0
60 | Čiaupų montavimas (nominalus vidinis skersmuo 32 mm), be čiaupo kainos | vnt. | 87 | 0 | 0
Klozetų ir bakelių remontas:
61 | Klozeto indo su prijungtu nuplovimo bakeliu ir sifonu keitimas* | vnt. | 43 | 0 | 0
62 | Nuplovimo bakelių keitimas, kai nuplovimo bakeliai prijungti prie unitazų* | vnt. | 43 | 0 | 0
63 | Movinių ventilių, čiaupų, vožtuvų, kurių D iki 50 mm prijungimas prie veikiančių tinklų ir įrenginių (bakelio padėklo tarpinė)* | vnt. | 43 | 0 | 0
64 | Vidaus nuotekų plastikinių vamzdynų jungiamųjų (fasoninių) dalių montavimas, kai nominalus vidinis skersmuo iki 50 mm (vandens nuleidimo mechanizmo keitimas ) su medžiagų kaina* | vnt. | 78 | 0 | 0
65 | Vidaus nuotekų plastikinių vamzdynų jungiamųjų (fasoninių) dalių montavimas, kai nominalusis vidinis skersmuo iki 50 mm (vandens pripildymo mechanizmo keitimas ) su medžiagų kaina* | vnt. | 43 | 0 | 0
Vamzdynų keitimas:
66 | Vidaus vamzdynų iš plieninių vandentiekio – dujotiekio vamzdžių ardymas | m | 17 | 0 | 0
67 | Vidaus nuotekų ir plastikinių skirstomųjų vamzdynų ir stovų vamzdžių montavimas, kai nominalusis vidinis skersmuo iki 110 mm | m | 22 | 0 | 0
68 | Trapo, kurio skersmuo 100 mm, keitimas (be trapo kainos) | vnt. | 9 | 0 | 0
69 | Ketinis trapas 100 mm | kompl. | 17 | 0 | 0
70 | Plastikinis trapas 100 mm | kompl. | 9 | 0 | 0
71 | Nuotekų šalinimo plastikinių vamzdynų atskirų atkarpų keitimas Pastato viduje, kai vamzdžio skersmuo 110 mm* | m | 43 | 0 | 0
72 | Pastatų vidaus plastikinio slėginio vamzdyno PN10 D40-63 mm tiesimas* | m | 87 | 0 | 0
73 | Vamzdynų, kurių D iki 50 mm, prijungimas prie veikiančios vidaus šildymo ir vandens sistemų, k8=1.03* | vnt. | 69 | 0 | 0
74 | Vidaus vandentiekio vamzdynų tiesimas iš plieninių cinkuotų vamzdžių, kurių D32-80 mm, k8=1.03* | m | 26 | 0 | 0
75 | Vandentiekio, šildymo ir suspausto oro vamzdynų iš PPR vamzdžių tiesimas, tvirtinant prie konstrukcijų (vamzdžio išorinis skersmuo daugiau 32 mm iki 63 mm)* | m | 9 | 0 | 0
Kriauklių keitimas: |  |  | 0
76 | Praustuvų arba kriauklių nuėmimas | vnt. | 9 | 0 | 0
77 | Kriauklės su nuimama nugarėle montavimas ant glazūra aptaisytų sienų* | kompl. | 9 | 0 | 0
Šalto vandens tiekimo sistemos įrenginių uždaromosios armatūros keitimas:
78 | Flanšinių ventilių, sklendžių, vožtuvų, kurių D iki 100 mm, prijungimas flanšais su privirinamu atvamzdžiu (be sklendžių kainos) k8=1.05 | vnt. | 87 | 0 | 0
79 | Ketinė sklendė D100 | vnt. | 4 | 0 | 0
80 | Ketinė sklendė D80 | vnt. | 4 | 0 | 0
81 | Čiaupų montavimas (nominalusis vidinis skersmuo iki 25 mm) (be čiaupų kainos) | vnt. | 9 | 0 | 0
82 | Čiaupų montavimas (nominalusis vidinis skersmuo iki 40 mm) (be čiaupų kainos) | vnt. | 9 | 0 | 0
83 | Čiaupų montavimas (nominalusis vidinis skersmuo iki 50 mm) (be čiaupų kainos) | vnt. | 9 | 0 | 0
84 | Rutulinis čiaupas 15 | vnt. | 17 | 0 | 0
85 | Rutulinis čiaupas 20 | vnt. | 4 | 0 | 0
86 | Rutulinis čiaupas 25 | vnt. | 4 | 0 | 0
87 | Rutulinis čiaupas 32 | vnt. | 4 | 0 | 0
88 | Rutulinis čiaupas 40 | vnt. | 9 | 0 | 0
89 | Rutulinis čiaupas 50 | vnt. | 26 | 0 | 0
Vamzdžių nuo lauko sienos iki pirmo šulinio remontas
90 | Grunto kasimas rankiniu būdu | m3 | 17 | 0 | 0
91 | Automašinos nuo 10t darbas | val. | 28 | 0 | 0
92 | Šulinių sąnašų valymas ir išvežimas | vnt. | 3 | 0 | 0
93 | Smėlio pasluoksnio įrengimas | m3 | 7 | 0 | 0
94 | Vamzdyno įrengimas iki 3 m gylio (su žemės darbais), kai vamzdžio D200 mm | m | 10 | 0 | 0
95 | Betonavimo darbai | m3 | 2 | 0 | 0
96 | „Pypkės“ (250 mm skersmens) įrengimas | vnt. | 7 | 0 | 0
97 | Vamzdžių (skersmuo ne didesnis kaip 300mm) plovimas | m | 173 | 0 | 0
98 | Žemės darbai (tranšėjos užpylimas) | m3 | 28 | 0 | 0
99 | Betoninės atraminės sienutės remontas | m3 | 2 | 0 | 0
100 | Vejos atstatymas | m2 | 208 | 0 | 0
101 | Šaligatvių remontas ant 5 cm smėlio pasluoksnio virš 5m2 vienoje vietoje be plytelių kainos | m2 | 35 | 0 | 0
Elektros ūkio prietaisai ir įrenginiai
Elektros skirstymo skydo keitimas:
102 | Paskirstymo skydo demontavimas | vnt. | 4 | 0 | 0
103 | Modulinių paskirstymo skydų su elektros aparatais montavimas* | vnt. | 9 | 0 | 0
104 | Automatinis jungiklis 1P 6A-25A | vnt. | 5 | 0 | 0
105 | Automatinis jungiklis 3P 10A-25A | vnt. | 5 | 0 | 0
106 | Automatinis jungiklis 3P 40A-63A | vnt. | 5 | 0 | 0
107 | Automatinis jungiklis 3P 100A-125A | vnt. | 9 | 0 | 0
108 | Iki 100 A automatinio jungiklio keitimas* | vnt. | 9 | 0 | 0
109 | Daugiau kaip 100 A automatinio jungiklio keitimas* | vnt. | 1 | 0 | 0
110 | Apšvietimo jungiklių keitimas* | vnt. | 6 | 0 | 0
111 | Galios automatinių jungiklių montavimas spintose (dėžėse), kai nominali srovė iki 100A* | vnt. | 56 | 0 | 0
112 | Kabelio izoliacijos varžos matavimas | vnt. | 35 | 0 | 0
113 | Srovės nuotėkio relių montavimas spintose (dėžėse)* | vnt. | 9 | 0 | 0
114 | Srovės nuotėkio relė 2P 25A 0,03A | vnt. | 17 | 0 | 0
115 | Srovės nuotėkio relė 4P 25A 0,03A | vnt. | 69 | 0 | 0
116 | Laidų ir kabelių vienvielių 16 kv. mm skerspjūvio gyslų su antgaliais prijungimas prie aparatų gnybtų | 100 vnt. | 1 | 0 | 0
117 | Laidų ir kabelių vienvielių iki 70 kv. mm skerspjūvio gyslų su antgaliais prijungimas prie aparatų gnybtų | 100 vnt. | 9 | 0 | 0
118 | Laidų ir kabelių vienvielių iki 120 kv. mm skerspjūvio gyslų su antgaliais prijungimas prie aparatų gnybtų | 100 vnt. | 9 | 0 | 0
119 | Kabelio antgalis varinis 16-70 kv.mm | vnt. | 13 | 0 | 0
120 | Kabelio antgalis varinis 70-120 kv.mm | vnt. | 43 | 0 | 0
Elektros saugiklio keitimas:
121 | Saugiklio montavimas* | vnt. | 52 | 0 | 0
122 | Saugiklių montavimas 0,4 kV įtampos saugiklių keitimas* | vnt. | 4 | 0 | 0
Liuminiscensinių lempų keitimas:
123 | Šviestuvų, kabinamų ant kronšteinų, demontavimas | 100 vnt. | 1 | 0 | 0
124 | Liuminiscensinių iki keturių lempų šviestuvų demontavimas | 100 vnt. | 1 | 0 | 0
125 | Iki 4 lempų liuminiscensinių šviestuvų montavimas pakabinamų lubų angose* | 100 vnt. | 1 | 0 | 0
126 | Perdegusių kaitrinių lempų keitimas (be lempų kainos) | vnt. | 87 | 0 | 0
127 | Kaitrinė lempa iki 60 W | vnt. | 26 | 0 | 0
128 | Perdegusių liuminiscensinių lempų keitimas (be lempų kainos) | vnt. | 9 | 0 | 0
129 | Liuminiscensinė lempa T8-18W | vnt. | 9 | 0 | 0
130 | Liuminiscensinė lempa T8-36W | vnt. | 9 | 0 | 0
131 | Liuminiscensinė lempa T5-35W | vnt. | 9 | 0 | 0
132 | Liuminiscensinė lempa T5-14W | vnt. | 17 | 0 | 0
133 | Liuminiscensinė kompakt lempa 18W | vnt. | 52 | 0 | 0
134 | Liuminiscensinė kompakt lempa 26W | vnt. | 43 | 0 | 0
135 | Metalo halogeno lempa iki 250W | vnt. | 9 | 0 | 0
LED panelių keitimas: |  |  |  |  | 0
136 | LED panelių keitimas | vnt. | 39 | 0 | 0
137 | LED panelė 600×600mm | vnt. | 87 | 0 | 0
138 | LED panelė 1200×300mm | vnt. | 4 | 0 | 0
139 | LED šviestuvas donlight tipo (6-25W) | vnt. | 4 | 0 | 0
Apšvietimo instaliacijos prietaisų keitimas:
140 | Jungiklių, perjungiklių, rozečių demontavimas | 100 vnt. | 1 | 0 | 0
141 | Lizdų paskirstymo dėžutėms, jungikliams gręžimas žiediniais grąžtais mūro sienose k8=1.17 | 100 vnt. | 1 | 0 | 0
142 | Jungiklio montavimas prie mūro pagrindo, kai instaliacija atviroji | 100 vnt. | 1 | 0 | 0
143 | Jungiklio montavimas prie mūro pagrindo, kai instaliacija paslėptoji | 100 vnt. | 1 | 0 | 0
144 | Paskirstymo dėžučių montavimas | vnt. | 43 | 0 | 0
145 | Rozečių montavimas prie mūro pagrindo, kai instaliacija atviroji | 100 vnt. | 1 | 0 | 0
146 | Rozečių montavimas prie mūro pagrindo, kai instaliacija paslėptoji | 100 vnt. | 1 | 0 | 0
147 | Plastikinių elektros instaliacijos kanalų montavimas, tvirtinant prie mūro sienos (kanalų skerspjūvio plotas daugiau 20 kv. cm iki 60 kv. cm) (be kanalų kainos) | 100 m | 1 | 0 | 0
148 | Rozečių blokų montavimas esamuose plastikiniuose kanaluose* | 100 vnt. | 3 | 0 | 0
149 | Apšvietimo tinklų dviejų – trijų gyslų laidų keitimas plastikiniuose kanaluose (be laidų kainos) | 100 m | 3 | 0 | 0
150 | Apšvietimo tinklų dviejų – trijų gyslų laidų keitimas tinkuotu ar mediniu pagrindu, tvirtinant apkabėlėmis (be laidų kainos) | 100 m | 2 | 0 | 0
151 | Variniai instaliaciniai kabeliai NYM (300/500) 3×1.5 | m | 130 | 0 | 0
152 | Variniai instaliaciniai kabeliai NYM-J 3×2.5 | m | 26 | 0 | 0
153 | Variniai instaliaciniai kabeliai NYM-J 5×2.5 | m | 26 | 0 | 0
154 | Variniai galios kabeliai VVG (apvalūs) 5×10 | m | 26 | 0 | 0
155 | Variniai galios kabeliai VVG (apvalūs) 5×16 | m | 87 | 0 | 0
156 | Variniai galios kabeliai KH05VV-R 5×25 | m | 87 | 0 | 0
157 | Vagų iškirtimas paslėptai elektros instaliacijai vagotuvu tinkuotose sienose | 100 m | 4 | 0 | 0
158 | Lizdų ir vagų užtaisymas (tinkavimas), nutiesus apšvietimo tinklo laidus lubų paviršiuose k8=1.17 | 100 m | 4 | 0 | 0
Energiją taupančių priemonių įrengimas
159 | Nuotoliniu būdu nuskaitomo karšto vandens suvartojimo skaitiklio įrengimas šilumos punkte (jei jo nėra) | vnt. | 45 | 0 | 0
160 | Šilumos ekranų (reflektorių) įrengimas už šilumos prietaisų (nerenovuotose ugdymo įstaigose) | m2 | 865 | 0 | 0
161 | Vandens uždarymo vožtuvas valdomas nuotoliniu būdu | vnt. | 2 | 0 | 0
Gaisrinės saugos sistemos
162 | Daviklio keitimas* | vnt. | 4 | 0 | 0
163 | Modulis SDS keitimas* | vnt. | 4 | 0 | 0
164 | Centralės keitimas* | vnt. | 4 | 0 | 0
165 | Naujo kabelio įrengimas* | 100 m | 4 | 0 | 0
166 | Kabelio keitimas | 100 m. | 3 | 0 | 0
167 | Mygtuko keitimas* | vnt. | 3 | 0 | 0
168 | Mygtuko arba daviklio programavimas* | vnt. | 4 | 0 | 0
169 | Kilpos plokštės keitimas* | vnt. | 4 | 0 | 0
170 | Informacinis lipdukas * | vnt. | 4 | 0 | 0
Papildomi darbai
171 | Šildymo sistemos nudrenavimas | vnt. | 1 | 0 | 0
172 | Šildymo sistemos užpildymas | vnt. | 1 | 0 | 0
173 | Hidrodinaminis vamzdynų plovimas | vnt. | 1 | 0 | 0
Viso be PVM: |  |  |  | 0
PVM: |  |  |  | 0
Preliminari 12 mėn. remonto darbų kaina (pasiūlymų palyginimui), EUR su PVM |  |  |  | .................................
(skaičiais ir žodžiais)
„*“ pažymėti darbai skaičiuojami kartu su medžiagomis. Visi demontavimo darbai skaičiuojami su atliekų utilizavimu pagal galiojančius teisės aktus.