## DK_I
DARBŲ KIEKIŲ ŽINIARAŠTIS
Sudaryta pagal 2025.10 kainas
Statinių grupė ARC260217 GYDYMO PASKIRTIES (VISUOMENINĖS PASKIRTIES GRUPĖS) PASTATO (8.3), KAUNO G. 8, LAZDIJAI, KAPITALINIO REMONTO PROJEKTAS
Statinys 1 GYDYMO PASKIRTIES PASTATAS. I lygio medicininių paslaugų patalpos
Žiniaraštis 1 Statinio konstrukcijos
2026.04.09 |  |  | Suma objektui EUR
Sąm. | Darbo | Darbų ir išlaidų | Mato | Kiekis | Kaina | EUR
eil. | kodas | aprašymai | vnt |  | Vieneto kaina | Iš viso
| 1 | I lygio medicininių paslaugų patalpos
1 |  | .SIENŲ ATSKIRŲ VIETŲ MŪRIJIMAS IR ANGŲ UŽTAISYMAS SILIKATINĖMIS PLYTOMIS H=88 MM k8=1.12,k9=1.15 | m3 | 0.33 | 0 | 0
2 |  | PLIENINIŲ SĄRAMŲ, SIJŲ IKI 25 KG MASĖS MONTAVIMAS RANKINIU BŪDU | t | 0.0164 | 0 | 0
3 |  | KARNIZŲ IR JUOSTŲ (sąramų), APTRAUKTŲ VIELOS TINKLU, BE KARKASO ĮRENGIMO, LABAI GERAS TINKAS k8=1.09 | 100m2 | 0.0101 | 0 | 0
|  | Skyriuje 1 |  |  |  | 0
|  | žiniaraštyje 1 |  |  |  | 0
|  | Pridėtinės vertės mokestis 21.00% |  |  |  | 0
|  | Iš viso žiniaraštyje 1 |  |  |  | 0
DARBŲ KIEKIŲ ŽINIARAŠTIS
Sudaryta pagal 2025.10 kainas
Statinių grupė ARC260217 GYDYMO PASKIRTIES (VISUOMENINĖS PASKIRTIES GRUPĖS) PASTATO (8.3), KAUNO G. 8, LAZDIJAI, KAPITALINIO REMONTO PROJEKTAS
Statinys 1 GYDYMO PASKIRTIES PASTATAS. I lygio medicininių paslaugų patalpos
Žiniaraštis 2 Statinio architektūra
2026.04.09 |  |  | Suma objektui EUR
Sąm. | Darbo | Darbų ir išlaidų | Mato | Kiekis | Kaina | EUR
eil. | kodas | aprašymai | vnt |  | Vieneto kaina | Iš viso
| 1 | Sienos ir sienų apdailos įrengimas
1 |  | MŪRINIŲ PERTVARŲ IŠARDYMAS PNEUMO PLAKTUKU, BE PLYTŲ ATRINKIMO k8=1.17 | m3 | 3.52 | 0 | 0
2 |  | ANGŲ PRAMUŠIMAS PLYTŲ KONSTRUKCIJOSE, KAI ANGOS DIDELĖS IKI 1000 MM k8=1.17 | m3 | 0.88 | 0 | 0
3 |  | DVISLUOKSNIŲ GIPSKARTONIO PERTVARŲ SU METALINIU KARKASU IR 75MM IZOLIACIJOS SLUOKSNIU ĮRENGIMAS | 100m2 | 0.395 | 0 | 0
4 |  | SIENŲ ATSKIRŲ VIETŲ IKI 5 M2 PLOTO TINKO REMONTAS CEMENTO-KALKIŲ SKIEDINIU k8=1.15 | m2 | 50 | 0 | 0
5 |  | ANKSČIAU DAŽYTŲ SIENŲ VANDENINIAIS DAŽAIS NUVALYMAS, NUPLAUNANT PAVIRŠIŲ | 100m2 | 10.8457 | 0 | 0
6 |  | SIENŲ VIDINIŲ PAVIRŠIŲ GLAISTYMAS LATEKSINIAIS ARBA POLIMERINIAIS GLAISTAIS (pirmasis 1.00 mm storio sluoksnis) | 100m2 | 10.2664 | 0 | 0
7 |  | SIENŲ VIDINIŲ PAVIRŠIŲ GLAISTYMAS LATEKSINIAIS ARBA POLIMERINIAIS GLAISTAIS (kartotinis 1.00 mm storio sluoksnis) | 100m2 | 10.2664 | 0 | 0
8 |  | SIENŲ VIDINIŲ PAVIRŠIŲ DAŽYMAS EMULSINIAIS DAŽAIS vienu sluoksniu voleliu | 100m2 | 10.2664 | 0 | 0
9 |  | SIENŲ VIDINIŲ PAVIRŠIŲ DAŽYMAS EMULSINIAIS DAŽAIS antru arba kartotiniu sluoksniu voleliu | 100m2 | 10.2664 | 0 | 0
10 |  | SIENŲ VIDINIŲ PAVIRŠIŲ APTAISYMAS KERAMINĖMIS PLYTELĖMIS, KAI SIŪLIŲ PLOTIS IKI 5 MM , plytelės plotas daugiau 0,05 m2 iki 0,1 m2 | m2 | 88.96 | 0 | 0
11 |  | LINOLEUMO (homogeninės) GRINDŲ (sienų) DANGŲ ĮRENGIMAS, KLIJUOJANT IR SULYDANT SUJUNGIMUS BEI UŽKLIJUOJANT DANGĄ ANT SIENOS (M2 PADENGTO PL.) , kai danga vienos spalvos | m2 | 84.2 | 0 | 0
12 |  | HORIZONTALIŲ IR VERTIKALIŲ BRIAUNŲ APTAISYMAS APSAUGINIAIS KAMPINIAIS PROFILIAIS k9=1.15 | m | 12.1 | 0 | 0
13 |  | Lanksti sienų kampų apsauga | m | 12.1 | 0 | 0
|  | Skyriuje 1 |  |  |  | 0
| 2 | Grindys ir grindų apdailos įrengimas
1 |  | SENO LINOLEUMO NUĖMIMAS | m2 | 428.47 | 0 | 0
2 |  | LINOLEUMO GRINDŲ DANGŲ ĮRENGIMAS, KLIJUOJANT IR SULYDANT SUJUNGIMUS BEI UŽKLIJUOJANT DANGĄ ANT SIENOS (M2 PADENGTO PL.) , kai danga vienos spalvos | m2 | 445.73 | 0 | 0
3 |  | KERAMINIŲ PLYTELIŲ GRINDŲ DANGOS ĮRENGIMAS ANT IŠLYGINTO PAGRINDO, KAI SIŪLĖS IKI 8MM PLOČIO , plytelės plotas daugiau 0,05 iki 0,10m2 | m2 | 23.47 | 0 | 0
|  | Skyriuje 2 |  |  |  | 0
| 3 | Lubos ir lubų apdailos įrengimas
1 |  | PAKABINAMŲ LUBŲ IŠ PLOKŠČIŲ 'AKMIGRAN' IŠARDYMAS | 100m2 | 4.2847 | 0 | 0
2 |  | ."AMSTRONG" AKUSTINIŲ PAKABINAMŲ LUBŲ SU METALO KONSTRUKCIJA IR PLOKŠTĖMIS 600X600 MM ĮRENGIMAS | m2 | 428.47 | 0 | 0
|  | Skyriuje 3 |  |  |  | 0
| 4 | Durys
1 |  | MEDINIŲ DURŲ ANGŲ UŽPILDYMO IŠARDYMAS MŪRO SIENOSE, NUKAPOJANT TINKĄ | 100m2 | 0.493 | 0 | 0
2 |  | PLIENINIŲ DURŲ BLOKŲ MONTAVIMAS MŪRINĖSE SIENOSE (vidinių durų blokų plotas iki 2 m2) | m2 | 49.2 | 0 | 0
3 |  | PLIENINIŲ DURŲ BLOKŲ MONTAVIMAS MŪRINĖSE SIENOSE (vidinių durų blokų plotas daugiau 3 m2) | m2 | 6.76 | 0 | 0
4 |  | PLIENINIŲ DURŲ BLOKŲ MONTAVIMAS MŪRINĖSE SIENOSE (vidinių durų blokų plotas iki 2 m2) | m2 | 1.95 | 0 | 0
|  | Skyriuje 4 |  |  |  | 0
| 5 | Kiti darbai, medžiagos, įranga
1 |  | MEDINIŲ PALANGĖS LENTŲ IŠĖMIMAS IŠ MŪRINIŲ SIENŲ | vnt | 21 | 0 | 0
2 |  | PLASTIKINIŲ PALANGIŲ LENTŲ ĮSTATYMAS | m | 61.46 | 0 | 0
3 |  | NUMERIŲ ŽENKLŲ PRITVIRTINIMAS PRIE MŪRINIŲ ARBA BETONINIŲ PAVIRŠIŲ | vnt | 1 | 0 | 0
4 |  | Nuorodų sistema | kompl. | 1 | 0 | 0
|  | Skyriuje 5 |  |  |  | 0
| 6 | WC įranga, prietaisai
1 |  | RANKTŪRIŲ NEĮGALIESIEMS MONTAVIMAS , kai varžtų skaičius 4 vnt | vnt. | 2 | 0 | 0
2 |  | PAVOJAUS MYGTUKO (LAIDINIO) MONTAVIMAS | vnt. | 1 | 0 | 0
3 |  | PAKABŲ (RANKŠLUOSČIAMS, DRABUŽIAMS, DUŠO GALVUTEI), MUILINIŲ, VEIDRODŽIŲ PRITVIRTINIMAS PRIE SIENOS | vnt. | 2 | 0 | 0
4 |  | Kabliukas | vnt | 2 | 0 | 0
5 |  | VIDAUS PAVIRŠIŲ APTAISYMAS VEIDRODŽIAIS ( sienų) | m2 | 2.7 | 0 | 0
6 |  | Veidrodis (skaidrus) 4mm | m2 | 2.7 | 0 | 0
7 |  | PAKABŲ (RANKŠLUOSČIAMS, DRABUŽIAMS, DUŠO GALVUTEI), MUILINIŲ, VEIDRODŽIŲ PRITVIRTINIMAS PRIE SIENOS | vnt. | 9 | 0 | 0
8 |  | Muilo dozatorius | vnt | 2 | 0 | 0
9 |  | Popierinių rankšluosčių laikikilis | vnt | 2 | 0 | 0
10 |  | Tualetinio popieriaus laikikilis | vnt | 2 | 0 | 0
11 |  | Šiukšliadėžės | vnt | 2 | 0 | 0
12 |  | Kabliukas | vnt | 1 | 0 | 0
|  | Skyriuje 6 |  |  |  | 0
|  | žiniaraštyje 2 |  |  |  | 0
|  | Pridėtinės vertės mokestis 21.00% |  |  |  | 0
|  | Iš viso žiniaraštyje 2 |  |  |  | 0
DARBŲ KIEKIŲ ŽINIARAŠTIS
Sudaryta pagal 2025.10 kainas
Statinių grupė ARC260217 GYDYMO PASKIRTIES (VISUOMENINĖS PASKIRTIES GRUPĖS) PASTATO (8.3), KAUNO G. 8, LAZDIJAI, KAPITALINIO REMONTO PROJEKTAS
Statinys 1 GYDYMO PASKIRTIES PASTATAS. I lygio medicininių paslaugų patalpos
Žiniaraštis 3 Vandentiekis, nuotekos
2026.04.09 |  |  | Suma objektui EUR
Sąm. | Darbo | Darbų ir išlaidų | Mato | Kiekis | Kaina | EUR
eil. | kodas | aprašymai | vnt |  | Vieneto kaina | Iš viso
| 1 | Šalto V1 vandentiekio sistema
1 |  | VANDENTIEKIO, ŠILDYMO IR SUSPAUSTO ORO VAMZDYNŲ IŠ PLASTIKINIŲ VAMZDŽIŲ TIESIMAS, TVIRTINANT PRIE KONSTRUKCIJŲ ( vamzdžio išorinis skersmuo iki 32 mm) | m | 26 | 0 | 0
2 |  | Daugiasluoksniai vamzdžiai PE-RT/AL/PE-HD "Hakathen" 10 bar, d16x2 | m | 26.52 | 0 | 0
3 |  | VAMZDYNO VAMZDŽIŲ TIESIŲ DALIŲ IZOLIAVIMAS PVC PADENGTAIS KEVALAIS , kai vamzdžio išorinis skersmuo iki 35 mm | 100m | 0.06 | 0 | 0
4 |  | PEX šarvas d 54/48 (juodas) | m | 6.03 | 0 | 0
5 |  | VAMZDYNO VAMZDŽIŲ IZOLIAVIMAS PORĖTAIS SINTETINIO KAUČIUKO KEVALAIS, kai vamzdžio išorinis skersmuo iki 35 mm | 100m | 0.26 | 0 | 0
6 |  | Vamzdžių izoliacija L-2 d 18x9mm | m | 26.26 | 0 | 0
7 |  | MOVINIŲ VENTILIŲ, ČIAUPŲ, VOŽTUVŲ, KURIŲ D IKI 50MM, PRIJUNG. | vnt | 25 | 0 | 0
8 |  | Rutuliniai ventiliai ilga rankenėle diam. 1/2`, PP I/V sriegis | vnt | 6 | 0 | 0
9 |  | PLIENINIŲ VAMZDŽIŲ JUNGIMAS SRIEGINĖMIS MOVOMIS, ALKŪNĖMIS, PERĖJIMAIS ( vamzdžio išorinis skersmuo iki 22 mm) | vnt. | 25 | 0 | 0
10 |  | TECEflex prailginta prietaisinė alkūnė 16x1/2` L-82mm | vnt | 25 | 0 | 0
11 |  | VANDENTIEKIO IR ŠILDYMO SISTEMŲ VAMZDYNŲ HIDRAULINIS BANDYMAS | 100m | 0.26 | 0 | 0
12 |  | VAMZDYNŲ IKI 400 MM SKERSMENS PRAPLOVIMAS SU DEZINFEKCIJA , kai vamzdžių skersmuo iki 65 mm k9=1.15 | 100m | 0.26 | 0 | 0
|  | Skyriuje 1 |  |  |  | 0
| 2 | Karšto T3 vandentiekio sistema
1 |  | VANDENTIEKIO, ŠILDYMO IR SUSPAUSTO ORO VAMZDYNŲ IŠ PLASTIKINIŲ VAMZDŽIŲ TIESIMAS, TVIRTINANT PRIE KONSTRUKCIJŲ ( vamzdžio išorinis skersmuo iki 32 mm) | m | 20 | 0 | 0
2 |  | Daugiasluoksniai vamzdžiai PE-RT/AL/PE-HD "Hakathen" 10 bar, d16x2 | m | 20.4 | 0 | 0
3 |  | VAMZDYNO VAMZDŽIŲ IZOLIAVIMAS PORĖTAIS SINTETINIO KAUČIUKO KEVALAIS, kai vamzdžio išorinis skersmuo iki 35 mm | 100m | 0.2 | 0 | 0
4 |  | Vamzdžių izoliacija L-2 d 18x9mm | m | 20.2 | 0 | 0
5 |  | PLIENINIŲ VAMZDŽIŲ JUNGIMAS SRIEGINĖMIS MOVOMIS, ALKŪNĖMIS, PERĖJIMAIS ( vamzdžio išorinis skersmuo iki 22 mm) | vnt. | 23 | 0 | 0
6 |  | TECEflex prailginta prietaisinė alkūnė 16x1/2` L-82mm | vnt | 4 | 0 | 0
7 |  | TECEflex prietaisinė alkūnė 20x1/2` | vnt | 19 | 0 | 0
8 |  | MOVINIŲ VENTILIŲ, ČIAUPŲ, VOŽTUVŲ, KURIŲ D IKI 50MM, PRIJUNG. | vnt | 23 | 0 | 0
9 |  | Rutuliniai ventiliai ilga rankenėle diam. 1/2`, PP I/V sriegis | vnt | 23 | 0 | 0
10 |  | VANDENTIEKIO IR ŠILDYMO SISTEMŲ VAMZDYNŲ HIDRAULINIS BANDYMAS | 100m | 0.2 | 0 | 0
11 |  | VAMZDYNŲ IKI 400 MM SKERSMENS PRAPLOVIMAS SU DEZINFEKCIJA , kai vamzdžių skersmuo iki 65 mm k9=1.15 | 100m | 0.2 | 0 | 0
|  | Skyriuje 2 |  |  |  | 0
| 3 | Vidaus buitinių nuotekų F1 sistema
1 |  | VIDAUS NUOTEKŲ PLASTIKINIŲ SKIRSTOMŲJŲ VAMZDYNŲ IR STOVŲ VAMZDŽIŲ MONTAVIMAS , kai nominalusis vidinis skersmuo iki 50 mm (m vamzdyno) | m | 21 | 0 | 0
2 |  | VIDAUS NUOTEKŲ PLASTIKINIŲ SKIRSTOMŲJŲ VAMZDYNŲ IR STOVŲ VAMZDŽIŲ MONTAVIMAS, kai nominalusis vidinis skersmuo iki 110 mm (m vamzdyno) | m | 2 | 0 | 0
3 |  | PP vamzdžiai su movomis, 40x1.8/1.0 (vidaus nuotekų sistema) | vnt | 3 | 0 | 0
4 |  | PP vamzdžiai su movomis, 50x1.8/2.0 (vidaus nuotekų sistema) | vnt | 9 | 0 | 0
5 |  | PP vamzdžiai su movomis, 110x2.7/1.0 (vidaus nuotekų sistema) | vnt | 2 | 0 | 0
6 |  | TRAPO, KURIO SKERSMUO 50MM, MONTAVIMAS | kompl. | 1 | 0 | 0
7 |  | NUOTEKŲ VAMZDYNŲ HIDRAULINIS BANDYMAS ( buitinių nuotekų) | 100m | 0.23 | 0 | 0
8 |  | VAMZDŽIŲ KIRTIMOSI SU PASTATO KONSTRUKCIJOMIS VIETŲ UŽTAISYMAS UGNIAI ATSPARIAIS ŽIEDAIS ( statybinių plokščių sienose ir pertvarose) | vnt. | 1 | 0 | 0
|  | Skyriuje 3 |  |  |  | 0
| 4 | Kondensato nuvedimo T8 sistema
1 |  | VANDENTIEKIO, ŠILDYMO IR SUSPAUSTO ORO VAMZDYNŲ IŠ PLASTIKINIŲ VAMZDŽIŲ TIESIMAS, TVIRTINANT PRIE KONSTRUKCIJŲ (vamzdžio išorinis skersmuo iki 32 mm) | m | 50 | 0 | 0
2 |  | PVC-U Slėginiai vamzdžiai PN10 d32; s1,6; E28,8; 5 m | m | 51 | 0 | 0
3 |  | VIDAUS NUOTEKŲ PLASTIKINIŲ VAMZDYNŲ JUNGIAMŲJŲ (FASONINIŲ) DALIŲ MONTAVIMAS, kai nominalusis vidinis skersmuo iki 50 mm | vnt. | 4 | 0 | 0
4 |  | Sauso tipo sifonas d32 kondensato prijungimui prie buitinių nuotekų tinklų | vnt | 4 | 0 | 0
5 |  | NUOTEKŲ VAMZDYNŲ HIDRAULINIS BANDYMAS ( buitinių nuotekų) | 100m | 0.5 | 0 | 0
|  | Skyriuje 4 |  |  |  | 0
| 5 | Sanitariniai prietaisai
1 |  | UNITAZŲ MONTAVIMAS ( su prijungtais nuplovimo bakeliais) | vnt. | 1 | 0 | 0
2 |  | .PRAUSTUVŲ SU VANDENS MAIŠYTUVAIS MONTAVIMAS , tvirtinant prie sienų | vnt. | 17 | 0 | 0
3 |  | PLAUTUVIŲ SU VANDENS MAIŠYTUVAIS, TVIRTINAMŲ PRIE SIENŲ, MONTAVIMAS ( vieno skyriaus plautuvės) | kompl. | 2 | 0 | 0
4 |  | PLAUTUVIŲ SU VANDENS MAIŠYTUVAIS, TVIRTINAMŲ PRIE SIENŲ, MONTAVIMAS ( dviejų skyrių plautuvės) | kompl. | 3 | 0 | 0
5 |  | Praustuvų su vandens maišytuvais montavimas, tvirtinant prie sienų | vnt. | 1 | 0 | 0
6 |  | Praustuvas žmonėms su negalia | kompl. | 1 | 0 | 0
7 |  | Unitazų montavimas ( su prijungtais nuplovimo bakeliais) | vnt. | 1 | 0 | 0
8 |  | Unitazas komplekte su nuplovimo bakeliu žmonėms su negalia | kompl. | 1 | 0 | 0
9 |  | ĮVAIRIŲ RŪŠIŲ IR TIPŲ VANDENS MAIŠYTUVŲ MONTAVIMAS (higieninis dušas) | vnt | 1 | 0 | 0
10 |  | RANKTŪRIŲ NEĮGALIESIEMS MONTAVIMAS , kai varžtų skaičius 4 vnt | vnt. | 2 | 0 | 0
|  | Skyriuje 5 |  |  |  | 0
| 6 | Demontavimo darbai (kiekiai preliminarūs, tikslinti rekonstrukcijos metu)
1 |  | KLOZETO PUODŲ ARBA PISUARŲ NUĖMIMAS | vnt | 1 | 0 | 0
2 |  | PRAUSTUVŲ ARBA KRIAUKLIŲ NUĖMIMAS | vnt | 18 | 0 | 0
3 |  | PLAUTUVIŲ NUĖMIMAS | vnt | 1 | 0 | 0
4 |  | PRAUSTUVŲ ARBA KRIAUKLIŲ NUĖMIMAS | vnt | 1 | 0 | 0
5 |  | KLOZETO PUODŲ ARBA PISUARŲ NUĖMIMAS | vnt | 1 | 0 | 0
6 |  | KETINIO TRAPO ARBA PLOVIMO VAMZDŽIŲ NUĖMIMAS | vnt | 1 | 0 | 0
7 |  | PORANKIO POSŪKIO IŠARDYMAS (ŽN porankio demontavimas) | vnt | 2 | 0 | 0
|  | Skyriuje 6 |  |  |  | 0
|  | žiniaraštyje 3 |  |  |  | 0
|  | Pridėtinės vertės mokestis 21.00% |  |  |  | 0
|  | Iš viso žiniaraštyje 3 |  |  |  | 0
DARBŲ KIEKIŲ ŽINIARAŠTIS
Sudaryta pagal 2025.10 kainas
Statinių grupė ARC260217 GYDYMO PASKIRTIES (VISUOMENINĖS PASKIRTIES GRUPĖS) PASTATO (8.3), KAUNO G. 8, LAZDIJAI, KAPITALINIO REMONTO PROJEKTAS
Statinys 1 GYDYMO PASKIRTIES PASTATAS. I lygio medicininių paslaugų patalpos
Žiniaraštis 4 Vėdinimas
2026.04.09 |  |  | Suma objektui EUR
Sąm. | Darbo | Darbų ir išlaidų | Mato | Kiekis | Kaina | EUR
eil. | kodas | aprašymai | vnt |  | Vieneto kaina | Iš viso
| 1 | Oro šalinimo sistemos
1 |  | KANALINIŲ VENTILIATORIŲ MONTAVIMAS APVALIUOSE ORTAKIUOSE , kai ventiliatoriaus našumas iki 500 m3/val. | vnt. | 1 | 0 | 0
2 |  | Sieninis oro šalinimo ventiliatorius 216m3/h komplektuojamas su atbuliniu vožtuvu | vnt | 1 | 0 | 0
3 |  | VOŽTUVŲ, SKLENDŽIŲ, UŽKAIŠŲ MONTAVIMAS APVALIUOSE ORTAKIUOSE, kai jungties skersmuo iki 160 mm | vnt. | 1 | 0 | 0
4 |  | Ugnies vožtuvas EI 120 CX5-125 | vnt | 1 | 0 | 0
5 |  | PLIENINIŲ SRAIGTINIŲ ORTAKIŲ TIESIŲ DALIŲ MONTAVIMAS , kai ortakio skersmuo iki 160 mm | m | 1 | 0 | 0
6 |  | Spiraliniai ortakiai OSL 125, L-3000 | m | 1 | 0 | 0
7 |  | AŠINIO VENTILIATORIAUS, ĮRENGTO ORTAKYJE, ŠACHTOJE, ANGOJE ARBA ANT STOGO DERINIMAS, KAI JO NAŠUMAS IKI 15 TŪKST. M3/H | vnt. | 1 | 0 | 0
8 |  | .VĖDINIMO KANALŲ PRAVALYMAS | m | 54 | 0 | 0
9 |  | VĖDINIMO KANALŲ BIOCHEMINIS APDOROJIMAS | 10m | 5.4 | 0 | 0
|  | Skyriuje 1 |  |  |  | 0
|  | žiniaraštyje 4 |  |  |  | 0
|  | Pridėtinės vertės mokestis 21.00% |  |  |  | 0
|  | Iš viso žiniaraštyje 4 |  |  |  | 0
DARBŲ KIEKIŲ ŽINIARAŠTIS
Sudaryta pagal 2025.10 kainas
Statinių grupė ARC260217 GYDYMO PASKIRTIES (VISUOMENINĖS PASKIRTIES GRUPĖS) PASTATO (8.3), KAUNO G. 8, LAZDIJAI, KAPITALINIO REMONTO PROJEKTAS
Statinys 1 GYDYMO PASKIRTIES PASTATAS. I lygio medicininių paslaugų patalpos
Žiniaraštis 5 Vėsinimas
2026.04.09 |  |  | Suma objektui EUR
Sąm. | Darbo | Darbų ir išlaidų | Mato | Kiekis | Kaina | EUR
eil. | kodas | aprašymai | vnt |  | Vieneto kaina | Iš viso
| 1 | OK-1. Poliklinikos skyrius
1 |  | KONDICIONIERIŲ IŠORINIŲ AGREGATŲ MONTAVIMAS ANT STOGO, KAI VIDINIAI AGREGATAI PRIJUNGIAMI 2 JUNGTIMIS , išorinio agregato šaldymo galia daugiau 20 kW | vnt. | 1 | 0 | 0
3 |  | KONDICIONIERIŲ VIDINIŲ KASETINIŲ AGREGATŲ MONTAVIMAS , kai išorinio agregato šaldymo galia iki 5kW | vnt. | 10 | 0 | 0
4 |  | KONDICIONIERIŲ VIDINIŲ KASETINIŲ AGREGATŲ MONTAVIMAS , kai išorinio agregato šaldymo galia daugiau 5 kW iki 10 kW | vnt. | 2 | 0 | 0
9 |  | .VANDENTIEKIO, ŠILDYMO VAMZDYNŲ IŠ VARINIŲ VAMZDŽIŲ TIESIMAS, TVIRTINANT PRIE KONSTRUKCIJŲ ( vamzdžio išorinis skersmuo iki 22 mm) | m | 188 | 0 | 0
10 |  | VANDENTIEKIO, ŠILDYMO VAMZDYNŲ IŠ VARINIŲ VAMZDŽIŲ TIESIMAS, TVIRTINANT PRIE KONSTRUKCIJŲ ( vamzdžio išorinis skersmuo daugiau 22 mm iki 54 mm) | m | 34 | 0 | 0
11 |  | Variniai minkšti vamzdžiai 6x1mm (su izoliacija) | m | 35.7 | 0 | 0
12 |  | Variniai minkšti vamzdžiai 10x1mm (su izoliacija) | m | 56.1 | 0 | 0
13 |  | Variniai minkšti vamzdžiai 12x1mm (su izoliacija) | m | 51 | 0 | 0
14 |  | Variniai minkšti vamzdžiai 15x1mm (su izoliacija) | m | 38.76 | 0 | 0
15 |  | Variniai minkšti vamzdžiai 18(19)x1mm (su izoliacija) | m | 10.2 | 0 | 0
16 |  | Variniai minkšti vamzdžiai 22x1mm (su izoliacija) | m | 18.36 | 0 | 0
17 |  | Variniai kieti vamzdžiai 28x1mm (su izoliacija) | m | 16.32 | 0 | 0
18 |  | ORO KONDICIONAVIMO SISTEMŲ UŽPILDYMAS ŠALDYMO SKYSČIAIS , kai sistemos šaldymo galia daugiau 20 kW | vnt. | 1 | 0 | 0
19 |  | VAMZDYNŲ IKI 400 MM SKERSMENS PNEUMATINIS BANDYMAS , kai vamzdžių skersmuo iki 65 mm k9=1.15 | 100m | 2.22 | 0 | 0
20 |  | ORO KONDICIONAVIMO SISTEMOS SU ATSKIRU AUŠINTUVU IR 2 VID. AGREGAT. DERINIMAS,KAI SISTEMOS ŠALDYMO GALIA 25,1-100 kW | vnt. | 1 | 0 | 0
21 |  | UŽ KIEKVIENĄ PAPILDOMĄ VIDINĮ AGREGATĄ SISTEMOJE PRIE NORMATYVO D3-95 PRIDĖTI ARBA ATIMTI k4=10.000 | vnt. | 1 | 0 | 0
|  | Skyriuje 1 |  |  |  | 0
|  | žiniaraštyje 5 |  |  |  | 0
|  | Pridėtinės vertės mokestis 21.00% |  |  |  | 0
|  | Iš viso žiniaraštyje 5 |  |  |  | 0
DARBŲ KIEKIŲ ŽINIARAŠTIS
Sudaryta pagal 2025.10 kainas
Statinių grupė ARC260217 GYDYMO PASKIRTIES (VISUOMENINĖS PASKIRTIES GRUPĖS) PASTATO (8.3), KAUNO G. 8, LAZDIJAI, KAPITALINIO REMONTO PROJEKTAS
Statinys 1 GYDYMO PASKIRTIES PASTATAS. I lygio medicininių paslaugų patalpos
Žiniaraštis 6 Elektrotechnika
2026.04.09 |  |  | Suma objektui EUR
Sąm. | Darbo | Darbų ir išlaidų | Mato | Kiekis | Kaina | EUR
eil. | kodas | aprašymai | vnt |  | Vieneto kaina | Iš viso
| 1 | Skydai
1 |  | TRANZITINIŲ SPINTŲ MONTAVIMAS | vnt | 1 | 0 | 0
2 |  | JS-1-2 skydas | kompl. | 1 | 0 | 0
3 |  | IKI 100 A GALIOS AUTOMATINIŲ JUNGIKLIŲ MONTAVIMAS SPINTOSE | vnt | 2 | 0 | 0
4 |  | Automatiniai jungikliai 10 A 1P S201-C 10 | vnt | 2 | 0 | 0
|  | Skyriuje 1 |  |  |  | 0
| 2 | Kabeliai
1 |  | IZOLIUOTŲ LAIDŲ IKI 35 MM2 SKERSPJŪVIO TIESIMAS LAIDADĖŽĖSE | 100m | 3.2 | 0 | 0
2 |  | PIRMŲ LAIDŲ, KABELIŲ ĮTRAUKIMAS Į SUMONTUOTUS VAMZDŽIUS , kai laidų skerspjūvio plotas iki 6 mm2 | 100m | 2 | 0 | 0
3 |  | 1kV galios variniai kabeliai NYY-J 3x1.5RE | m | 113.3 | 0 | 0
4 |  | 1kV galios variniai kabeliai NYY-J 3x2.5RE | m | 370.8 | 0 | 0
5 |  | 1kV galios variniai kabeliai NYY-J 3x4RE | m | 20.6 | 0 | 0
6 |  | 1kV galios variniai kabeliai NYY-J 5x4RE | m | 30.9 | 0 | 0
|  | Skyriuje 2 |  |  |  | 0
| 3 | Šviestuvai
1 |  | VAMZDELINIŲ ŠVIESOS DIODŲ LEMPŲ ŠVIESTUVŲ VIDAUS APŠVIETIMUI MONTAVIMAS PAKABINAMŲ LUBŲ KONSTRUKCIJOSE ( lempų kiekis 1-2 vnt) | vnt. | 26 | 0 | 0
2 |  | Šviestuvas LED 60W LD-OMNI120-60P 6000lm IP65 GTV | vnt | 26 | 0 | 0
3 |  | INTERJERINIŲ SIENINIŲ ŠVIESOS DIODŲ ARBA HALOGENINIŲ LEMPŲ ŠVIESTUVŲ MONTAVIMAS ( šviestuvai vienos lempos) | vnt. | 2 | 0 | 0
4 |  | Šviestuvas LED 60W LD-OMNI120-60P 6000lm IP65 GTV | vnt | 2 | 0 | 0
5 |  | SIGNALINIŲ ŽIBINTŲ SU UŽRAŠU 'ĮĖJIMAS', 'IŠĖJIMAS' IR PAN. MONTAVIMAS | 100vnt | 0.02 | 0 | 0
|  | Skyriuje 3 |  |  |  | 0
| 4 | Instaliaciniai gaminiai
1 |  | .ROZEČIŲ MONTAVIMAS, KAI INSTALIACIJA PASLĖPTOJI | 100vnt | 2.77 | 0 | 0
2 |  | JUNGIKLIO MONTAVIMAS, KAI INSTALIACIJA PASLĖPTOJI | 100vnt | 0.04 | 0 | 0
3 |  | PERJUNGIKLIŲ MONTAVIMAS, KAI INSTALIACIJA PASLĖPTOJI | 100vnt | 0.02 | 0 | 0
|  | Skyriuje 4 |  |  |  | 0
| 5 | Kitos medžiagos
1 |  | KABELIŲ, LAIDŲ APSAUGOS GOFRUOTŲ VAMZDŽIŲ KLOJIMAS, TVIRTINANAT PRIE KONSTRUKCIJŲ , kai vamzdžių išorinis skersmuo iki 32 mm | 100m | 2 | 0 | 0
2 |  | ĮŽEMINIMO LAIDININKŲ IŠ VARINIO IZOLIUOTO LAIDO 25 MM2 SKERSPJŪVIO MONTAVIMAS, TVIRTINANT PRIE KONSTRUKCIJŲ | 100m | 0.5 | 0 | 0
3 |  | Įžeminimo laidas CU 1x35 g/ž, Cca | m | 51.5 | 0 | 0
|  | Skyriuje 5 |  |  |  | 0
|  | žiniaraštyje 6 |  |  |  | 0
|  | Pridėtinės vertės mokestis 21.00% |  |  |  | 0
|  | Iš viso žiniaraštyje 6 |  |  |  | 0
DARBŲ KIEKIŲ ŽINIARAŠTIS
Sudaryta pagal 2025.10 kainas
Statinių grupė ARC260217 GYDYMO PASKIRTIES (VISUOMENINĖS PASKIRTIES GRUPĖS) PASTATO (8.3), KAUNO G. 8, LAZDIJAI, KAPITALINIO REMONTO PROJEKTAS
Statinys 1 GYDYMO PASKIRTIES PASTATAS. I lygio medicininių paslaugų patalpos
Žiniaraštis 7 Elektroniniai ryšiai
2026.04.09 |  |  | Suma objektui EUR
Sąm. | Darbo | Darbų ir išlaidų | Mato | Kiekis | Kaina | EUR
eil. | kodas | aprašymai | vnt |  | Vieneto kaina | Iš viso
| 1 | Ryšiai
1 |  | KS-1 |  | 0 | 0 | 0
2 |  | KOMUTACINIŲ SPINTŲ MONTAVIMAS, TVIRTINANT PRIE SIENŲ | vnt. | 1 | 0 | 0
3 |  | Komutacinė spinta 16U | vnt | 1 | 0 | 0
4 |  | KOMPIUTERINIŲ KOMUTACINIŲ PANELIŲ MONTAVIMAS KOMUTACINĖSE SPINTOSE | vnt. | 1 | 0 | 0
5 |  | Komutacinė panelė 24 p. 6 kat. | vnt | 1 | 0 | 0
6 |  | KEIČIAMŲ BLOKŲ (MODULIŲ, LĄSTELIŲ, TEZŲ) MONTAVIMAS, KAI BLOKO MASĖ IKI 5 KG | vnt | 2 | 0 | 0
7 |  | WIFI prieigos taškas | vnt | 2 | 0 | 0
8 |  | Kompiuterinio kištukinio lizdo montavimas | vnt. | 8 | 0 | 0
9 |  | Kompiuterio lizdai KLRJ45 (vienviečiai) | vnt | 4 | 0 | 0
10 |  | Kompiuterio lizdai KLRJ45 (dviviečiai) | vnt | 4 | 0 | 0
11 |  | SIGNALINIO KABELIO TARP SISTEMOS ELEMENTŲ TIESIMAS PLASTIKINIUOSE KANALUOSE | 100m | 7.5 | 0 | 0
12 |  | PAVOJAUS MYGTUKO (LAIDINIO) MONTAVIMAS | vnt. | 2 | 0 | 0
13 |  | Iškvietimo, atstatymo mygtukas su virvute | vnt | 2 | 0 | 0
14 |  | ALIARMO SIRENOS, BLYKSTĖS ARBA SKAMBUČIO MONTAVIMAS PATALPOS VIDUJE | vnt. | 1 | 0 | 0
15 |  | Indikacinė lemputė virš durų | vnt | 1 | 0 | 0
16 |  | .KABELIŲ, LAIDŲ APSAUGOS GOFRUOTŲ VAMZDŽIŲ KLOJIMAS, TVIRTINANAT PRIE KONSTRUKCIJŲ , kai vamzdžių išorinis skersmuo iki 32 mm | 100m | 7 | 0 | 0
17 |  | KABELIŲ, LAIDŲ APSAUGOS GOFRUOTŲ VAMZDŽIŲ KLOJIMAS, TVIRTINANAT PRIE KONSTRUKCIJŲ , kai vamzdžių išorinis skersmuo daugiau 32 mm iki 63 mm | 100m | 0.03 | 0 | 0
18 |  | VIENKONTŪRINĖS REGULIAVIMO SISTEMOS, TECHNOLOGINIO PARAMETRO STABILIZAVIMO POZICINIU VALDYMO DĖSNIU, DERINIMAS | vnt | 1 | 0 | 0
|  | Skyriuje 1 |  |  |  | 0
|  | žiniaraštyje 7 |  |  |  | 0
|  | Pridėtinės vertės mokestis 21.00% |  |  |  | 0
|  | Iš viso žiniaraštyje 7 |  |  |  | 0
DARBŲ KIEKIŲ ŽINIARAŠTIS
Sudaryta pagal 2025.10 kainas
Statinių grupė ARC260217 GYDYMO PASKIRTIES (VISUOMENINĖS PASKIRTIES GRUPĖS) PASTATO (8.3), KAUNO G. 8, LAZDIJAI, KAPITALINIO REMONTO PROJEKTAS
Statinys 1 GYDYMO PASKIRTIES PASTATAS. I lygio medicininių paslaugų patalpos
Žiniaraštis 8 Gaisrinė signalizacija
2026.04.09 |  |  | Suma objektui EUR
Sąm. | Darbo | Darbų ir išlaidų | Mato | Kiekis | Kaina | EUR
eil. | kodas | aprašymai | vnt |  | Vieneto kaina | Iš viso
| 1 | Gaisrinė signalizacija
1 |  | Optinio spindulinio dūmų, šilumos jutiklio (siųstuvo-imtuvo) komplekto montavimas | kompl. | 4 | 0 | 0
2 |  | ECO-1003 optiniai dūmų jutikliai, EN-54 | vnt | 4 | 0 | 0
3 |  | GAISRO PAVOJAUS MYGTUKO MONTAVIMAS, TVIRTINANT MEDSRAIGČIAIS | vnt. | 1 | 0 | 0
4 |  | ALIARMO SIRENOS, BLYKSTĖS ARBA SKAMBUČIO MONTAVIMAS PATALPOS VIDUJE | vnt. | 1 | 0 | 0
5 |  | KEIČIAMŲ BLOKŲ (MODULIŲ, LĄSTELIŲ, TEZŲ) MONTAVIMAS, KAI BLOKO MASĖ IKI 5 KG | vnt | 1 | 0 | 0
6 |  | Kilpos izoliatorius (gali būti bazėje) | vnt | 1 | 0 | 0
7 |  | SIGNALINIO KABELIO TARP SISTEMOS ELEMENTŲ TIESIMAS PLASTIKINIUOSE KANALUOSE | 100m | 0.5 | 0 | 0
8 |  | .KABELIŲ, LAIDŲ APSAUGOS GOFRUOTŲ VAMZDŽIŲ KLOJIMAS, TVIRTINANAT PRIE KONSTRUKCIJŲ, kai vamzdžių išorinis skersmuo iki 32 mm | 100m | 0.5 | 0 | 0
9 |  | MIKROPROCESORINĖS PRIEŠGAISRINĖS ADRESINĖS SISTEMOS DERININIMAS, KAI SISTEMOJE IKI 60 JUTIKLIŲ | vnt. | 1 | 0 | 0
|  | Skyriuje 1 |  |  |  | 0
|  | žiniaraštyje 8 |  |  |  | 0
|  | Pridėtinės vertės mokestis 21.00% |  |  |  | 0
|  | Iš viso žiniaraštyje 8 |  |  |  | 0
DARBŲ KIEKIŲ ŽINIARAŠTIS
Sudaryta pagal 2025.10 kainas
Statinių grupė ARC260217 GYDYMO PASKIRTIES (VISUOMENINĖS PASKIRTIES GRUPĖS) PASTATO (8.3), KAUNO G. 8, LAZDIJAI, KAPITALINIO REMONTO PROJEKTAS
Statinys 1 GYDYMO PASKIRTIES PASTATAS. I lygio medicininių paslaugų patalpos
Žiniaraštis 9 Medicininės dujos
2026.04.09 |  |  | Suma objektui EUR
Sąm. | Darbo | Darbų ir išlaidų | Mato | Kiekis | Kaina | EUR
eil. | kodas | aprašymai | vnt |  | Vieneto kaina | Iš viso
| 1 | Medicininės dujos
1 |  | KEIČIAMŲ BLOKŲ (MODULIŲ, LĄSTELIŲ, TEZŲ) MONTAVIMAS, KAI BLOKO MASĖ IKI 5 KG | vnt | 2 | 0 | 0
4 |  | VANDENTIEKIO, ŠILDYMO IR SUSPAUSTO ORO VAMZDYNŲ IŠ PLASTIKINIŲ VAMZDŽIŲ TIESIMAS, TVIRTINANT PRIE KONSTRUKCIJŲ ( vamzdžio išorinis skersmuo daugiau 32 mm iki 63 mm) | m | 12 | 0 | 0
5 |  | FV-plast vamzdžiai PN 20, 50x6.9 (plast.vir.vamzdyn. PPR) | m | 4.08 | 0 | 0
6 |  | FV-plast vamzdžiai PN 20, 40x5.5 (plast.vir.vamzdyn. PPR) | m | 8.16 | 0 | 0
7 |  | VIENKONTŪRINĖS REGULIAVIMO SISTEMOS, TECHNOLOGINIO PARAMETRO STABILIZAVIMO POZICINIU VALDYMO DĖSNIU, DERINIMAS | vnt | 1 | 0 | 0
|  | Skyriuje 1 |  |  |  | 0
|  | žiniaraštyje 9 |  |  |  | 0
|  | Pridėtinės vertės mokestis 21.00% |  |  |  | 0
|  | Iš viso žiniaraštyje 9 |  |  |  | 0

## DK_II
DARBŲ KIEKIŲ ŽINIARAŠTIS
Sudaryta pagal 2025.10 kainas
Statinių grupė ARC260217 GYDYMO PASKIRTIES (VISUOMENINĖS PASKIRTIES GRUPĖS) PASTATO (8.3), KAUNO G. 8, LAZDIJAI, KAPITALINIO REMONTO PROJEKTAS
Statinys 2 GYDYMO PASKIRTIES PASTATAS. II lygio medicininių paslaugų patalpos
Žiniaraštis 1 Statinio konstrukcijos
2026.04.09 |  |  | Suma objektui EUR
Sąm. | Darbo | Darbų ir išlaidų | Mato | Kiekis | Kaina | EUR
eil. | kodas | aprašymai | vnt |  | Vieneto kaina | Iš viso
| 1 | II lygio medicininių paslaugų patalpos
1 |  | PLIENINIŲ SĄRAMŲ, SIJŲ IKI 25 KG MASĖS MONTAVIMAS RANKINIU BŪDU | t | 0.02128 | 0 | 0
2 |  | KARNIZŲ IR JUOSTŲ (sąramų), APTRAUKTŲ VIELOS TINKLU, BE KARKASO ĮRENGIMO, LABAI GERAS TINKAS k8=1.09 | 100m2 | 0.012 | 0 | 0
3 |  | ANGŲ PRAMUŠIMAS PLYTŲ KONSTRUKCIJOSE, KAI ANGOS MAŽOS IKI 400 MM k8=1.17 | m3 | 0.5 | 0 | 0
4 |  | PLIENINIŲ SĄRAMŲ, SIJŲ IKI 25 KG MASĖS MONTAVIMAS RANKINIU BŪDU | t | 0.05375 | 0 | 0
5 |  | KARNIZŲ IR JUOSTŲ (sąramų), APTRAUKTŲ VIELOS TINKLU, BE KARKASO ĮRENGIMO, LABAI GERAS TINKAS k8=1.09 | 100m2 | 0.0331 | 0 | 0
6 |  | PLIENINIŲ SĄRAMŲ, SIJŲ IKI 25 KG MASĖS MONTAVIMAS RANKINIU BŪDU | t | 0.01754 | 0 | 0
7 |  | KARNIZŲ IR JUOSTŲ (sąramų), APTRAUKTŲ VIELOS TINKLU, BE KARKASO ĮRENGIMO, LABAI GERAS TINKAS k8=1.09 | 100m2 | 0.0108 | 0 | 0
8 |  | .SIENŲ ATSKIRŲ VIETŲ MŪRIJIMAS IR ANGŲ UŽTAISYMAS SILIKATINĖMIS PLYTOMIS H=88 MM k8=1.12,k9=1.15 | m3 | 8.92 | 0 | 0
9 |  | ANGŲ PRAMUŠIMAS BETONINĖSE KONSTRUKCIJOSE k8=1.17 | m3 | 0.055 | 0 | 0
10 |  | METALINIŲ LENKTŲ PROFILIŲ RĖMŲ MONTAVIMAS | t | 0.38525 | 0 | 0
11 |  | ATSKIRŲ VIETŲ PERDENGINIUOSE UŽPILDYMAS BETONU k8=1.07 | m3 | 0.3175 | 0 | 0
12 |  | GRINDŲ HIDROIZOLIACIJA, PAKLOJANT POLIETILENINĘ PLĖVELĘ (betonavimo popierius) | 100m2 | 0.053 | 0 | 0
13 |  | Krepuotas popierius betonavimui | m2 | 5.83 | 0 | 0
14 |  | BETONINIŲ GRINDŲ DANGŲ ĮRENGIMAS rankiniu būdu, kai sluoksnio storis 60.00 mm | 100m2 | 0.0517 | 0 | 0
15 |  | BETONINIŲ GRINDŲ ARMAVIMAS TINKLAIS k8=1.12 | t | 0.016 | 0 | 0
16 |  | ANGŲ PRAMUŠIMAS BETONINĖSE KONSTRUKCIJOSE k8=1.17 | m3 | 0.047 | 0 | 0
17 |  | PAGRINDO PO GRINDIMIS IŠ BETONO SU ŽVYRU IŠARDYMAS k8=1.17 | m3 | 0.013 | 0 | 0
18 |  | METALINIŲ LENKTŲ PROFILIŲ RĖMŲ MONTAVIMAS | t | 0.23803 | 0 | 0
19 |  | ATSKIRŲ VIETŲ PERDENGINIUOSE UŽPILDYMAS BETONU k8=1.07 | m3 | 0.519 | 0 | 0
20 |  | GRINDŲ HIDROIZOLIACIJA, PAKLOJANT POLIETILENINĘ PLĖVELĘ (betonavimo popierius) | 100m2 | 0.0275 | 0 | 0
21 |  | Krepuotas popierius betonavimui | m2 | 3.03 | 0 | 0
22 |  | ŠILUMOS IR GARSO IZOLIAVIMAS KERAMZITU,PADUODANT MEDŽIAGAS KELTUVU | m3 | 0.285 | 0 | 0
23 |  | BETONINIŲ GRINDŲ DANGŲ ĮRENGIMAS rankiniu būdu, kai sluoksnio storis 100.00 mm | 100m2 | 0.0275 | 0 | 0
24 |  | GRINDŲ HIDROIZOLIACIJA, PAKLOJANT POLIETILENINĘ PLĖVELĘ | 100m2 | 0.0275 | 0 | 0
25 |  | STATYBINIŲ ŠIUKŠLIŲ IŠVEŽIMAS 10 KM ATSTUMU AUTOMOBILIAIS-SAVIVARČIAIS, PAKRAUNANT EKSKAVATORIAIS 0,25 M3 TALPOS KAUŠAIS | t | 1.211 | 0 | 0
|  | Skyriuje 1 |  |  |  | 0
|  | žiniaraštyje 1 |  |  |  | 0
|  | Pridėtinės vertės mokestis 21.00% |  |  |  | 0
|  | Iš viso žiniaraštyje 1 |  |  |  | 0
DARBŲ KIEKIŲ ŽINIARAŠTIS
Sudaryta pagal 2025.10 kainas
Statinių grupė ARC260217 GYDYMO PASKIRTIES (VISUOMENINĖS PASKIRTIES GRUPĖS) PASTATO (8.3), KAUNO G. 8, LAZDIJAI, KAPITALINIO REMONTO PROJEKTAS
Statinys 2 GYDYMO PASKIRTIES PASTATAS. II lygio medicininių paslaugų patalpos
Žiniaraštis 2 Statinio architektūra
2026.04.09 |  |  | Suma objektui EUR
Sąm. | Darbo | Darbų ir išlaidų | Mato | Kiekis | Kaina | EUR
eil. | kodas | aprašymai | vnt |  | Vieneto kaina | Iš viso
| 1 | Sienos ir sienų apdailos įrengimas
1 |  | MŪRINIŲ PERTVARŲ IŠARDYMAS PNEUMO PLAKTUKU, BE PLYTŲ ATRINKIMO k8=1.17 | m3 | 30.79 | 0 | 0
2 |  | ANGŲ PRAMUŠIMAS PLYTŲ KONSTRUKCIJOSE, KAI ANGOS DIDELĖS IKI 1000 MM k8=1.17 | m3 | 3.9 | 0 | 0
3 |  | DVISLUOKSNIŲ GIPSKARTONIO PERTVARŲ SU METALINIU KARKASU IR 75MM IZOLIACIJOS SLUOKSNIU ĮRENGIMAS | 100m2 | 2.9774 | 0 | 0
4 |  | SIENŲ ATSKIRŲ VIETŲ IKI 5 M2 PLOTO TINKO REMONTAS CEMENTO-KALKIŲ SKIEDINIU k8=1.15 | m2 | 65 | 0 | 0
5 |  | ANKSČIAU DAŽYTŲ SIENŲ VANDENINIAIS DAŽAIS NUVALYMAS, NUPLAUNANT PAVIRŠIŲ | 100m2 | 22.7084 | 0 | 0
6 |  | SIENŲ VIDINIŲ PAVIRŠIŲ GLAISTYMAS LATEKSINIAIS ARBA POLIMERINIAIS GLAISTAIS (pirmasis 1.00 mm storio sluoksnis) | 100m2 | 23.1744 | 0 | 0
7 |  | SIENŲ VIDINIŲ PAVIRŠIŲ GLAISTYMAS LATEKSINIAIS ARBA POLIMERINIAIS GLAISTAIS (kartotinis 1.00 mm storio sluoksnis) | 100m2 | 23.1744 | 0 | 0
8 |  | SIENŲ VIDINIŲ PAVIRŠIŲ DAŽYMAS EMULSINIAIS DAŽAIS vienu sluoksniu voleliu | 100m2 | 23.1744 | 0 | 0
9 |  | SIENŲ VIDINIŲ PAVIRŠIŲ DAŽYMAS EMULSINIAIS DAŽAIS antru arba kartotiniu sluoksniu voleliu | 100m2 | 23.1744 | 0 | 0
10 |  | SIENŲ VIDINIŲ PAVIRŠIŲ APTAISYMAS KERAMINĖMIS PLYTELĖMIS, KAI SIŪLIŲ PLOTIS IKI 5 MM , plytelės plotas daugiau 0,05 m2 iki 0,1 m2 | m2 | 269.44 | 0 | 0
11 |  | SURENKAMOS-IŠARDOMOS PERTVAROS SU ĮSTIKLINIMU | 100m2 | 0.1191 | 0 | 0
12 |  | Varstomos stiklo durys (pertvaros) | m2 | 11.91 | 0 | 0
13 |  | LINOLEUMO (homogeninės) GRINDŲ (sienų) DANGŲ ĮRENGIMAS, KLIJUOJANT IR SULYDANT SUJUNGIMUS BEI UŽKLIJUOJANT DANGĄ ANT SIENOS (M2 PADENGTO PL.) , kai danga vienos spalvos | m2 | 226.55 | 0 | 0
14 |  | HORIZONTALIŲ IR VERTIKALIŲ BRIAUNŲ APTAISYMAS APSAUGINIAIS KAMPINIAIS PROFILIAIS k9=1.15 | m | 38.5 | 0 | 0
15 |  | Lanksti sienų kampų apsauga | m | 38.5 | 0 | 0
|  | Skyriuje 1 |  |  |  | 0
| 2 | Grindys ir grindų apdailos įrengimas
1 |  | SENO LINOLEUMO NUĖMIMAS | m2 | 972.07 | 0 | 0
2 |  | LINOLEUMO GRINDŲ DANGŲ ĮRENGIMAS, KLIJUOJANT IR SULYDANT SUJUNGIMUS BEI UŽKLIJUOJANT DANGĄ ANT SIENOS (M2 PADENGTO PL.) , kai danga vienos spalvos | m2 | 1054.78 | 0 | 0
3 |  | KERAMINIŲ PLYTELIŲ GRINDŲ DANGOS ĮRENGIMAS ANT IŠLYGINTO PAGRINDO, KAI SIŪLĖS IKI 8MM PLOČIO , plytelės plotas daugiau 0,05 iki 0,10m2 | m2 | 61.73 | 0 | 0
|  | Skyriuje 2 |  |  |  | 0
| 3 | Lubos ir lubų apdailos įrengimas
1 |  | PAKABINAMŲ LUBŲ IŠ PLOKŠČIŲ 'AKMIGRAN' IŠARDYMAS | 100m2 | 9.7207 | 0 | 0
2 |  | ."AMSTRONG" AKUSTINIŲ PAKABINAMŲ LUBŲ SU METALO KONSTRUKCIJA IR PLOKŠTĖMIS 600X600 MM ĮRENGIMAS | m2 | 972.07 | 0
|  | Skyriuje 3 |  |  |  | 0
| 4 | Durys
1 |  | MEDINIŲ DURŲ ANGŲ UŽPILDYMO IŠARDYMAS MŪRO SIENOSE, NUKAPOJANT TINKĄ | 100m2 | 1.373 | 0 | 0
2 |  | PLIENINIŲ DURŲ BLOKŲ MONTAVIMAS MŪRINĖSE SIENOSE (vidinių durų blokų plotas iki 2 m2) | m2 | 104.55 | 0 | 0
3 |  | PLIENINIŲ DURŲ BLOKŲ MONTAVIMAS MŪRINĖSE SIENOSE (vidinių durų blokų plotas iki 2 m2) | m2 | 6.15 | 0 | 0
4 |  | DURYS PRIESGAISRINES.METAL.PRAM.STAT.ĄĖ-2 | vnt | __ | 0 | 0
5 |  | PLIENINIŲ DURŲ BLOKŲ MONTAVIMAS MŪRINĖSE SIENOSE (vidinių durų blokų plotas daugiau 2m2 iki 3 m2) | m2 | 10.24 | 0 | 0
6 |  | PLIENINIŲ DURŲ BLOKŲ MONTAVIMAS MŪRINĖSE SIENOSE (vidinių durų blokų plotas daugiau 2m2 iki 3 m2) | m2 | 12.8 | 0 | 0
7 |  | DURYS PRIESGAISRINES.METAL.PRAM.STAT.ĄĖ-2 | vnt | __ | 0 | 0
8 |  | ALIUMINIO DURYS (M2 BLOKO) | m2 | 3.08 | 0 | 0
9 |  | PLIENINIŲ DURŲ BLOKŲ MONTAVIMAS MŪRINĖSE SIENOSE (vidinių durų blokų plotas iki 2 m2) | m2 | 7.8 | 0 | 0
10 |  | MEDINIŲ DURŲ BLOKŲ MONTAVIMAS MŪRINĖSE SIENOSE, KAI STAKTOS TRADICINĖS (vidinių durų blokų plotas iki 2 m2) | m2 | 5.22 | 0 | 0
11 |  | ALIUMINIO DURYS (M2 BLOKO) | m2 | 6.15 | 0 | 0
|  | Skyriuje 4 |  |  |  | 0
| 5 | Kiti darbai, medžiagos, įranga
1 |  | MEDINIŲ PALANGĖS LENTŲ IŠĖMIMAS IŠ MŪRINIŲ SIENŲ | vnt | 45 | 0 | 0
2 |  | PLASTIKINIŲ PALANGIŲ LENTŲ ĮSTATYMAS | m | 155.3 | 0 | 0
3 |  | NUMERIŲ ŽENKLŲ PRITVIRTINIMAS PRIE MŪRINIŲ ARBA BETONINIŲ PAVIRŠIŲ | vnt | 1 | 0 | 0
4 |  | Nuorodų sistema | kompl. | 1 | 0 | 0
5 |  | KELEIVINIO LYNINIO LIFTO, KURIO KĖLIMO GALIA IKI 630 KG, MONTAVIMAS (sustojimai - 6) (demontavimas) k1=0.30,k2=0.30,k3=0.000 | vnt | 1 | 0 | 0
6 |  | KELEIVINIO LYNINIO LIFTO, KURIO KĖLIMO GALIA IKI 630 KG, MONTAVIMAS (sustojimai - 6) | vnt | 1 | 0 | 0
|  | Skyriuje 5 |  |  |  | 0
| 6 | WC įranga, prietaisai
1 |  | RANKTŪRIŲ NEĮGALIESIEMS MONTAVIMAS , kai varžtų skaičius 4 vnt | vnt. | 3 | 0 | 0
2 |  | ATLENKIAMŲ SUOLIUKŲ NEĮGALIESIEMS MONTAVIMAS | vnt. | 3 | 0 | 0
3 |  | PAKABŲ (RANKŠLUOSČIAMS, DRABUŽIAMS, DUŠO GALVUTEI), MUILINIŲ, VEIDRODŽIŲ PRITVIRTINIMAS PRIE SIENOS | vnt. | 3 | 0 | 0
4 |  | Kabliukas | vnt | 3 | 0 | 0
5 |  | VIDAUS PAVIRŠIŲ APTAISYMAS VEIDRODŽIAIS ( sienų) | m2 | 13.5 | 0 | 0
6 |  | Veidrodis (skaidrus) 4mm | m2 | 13.5 | 0 | 0
7 |  | PAKABŲ (RANKŠLUOSČIAMS, DRABUŽIAMS, DUŠO GALVUTEI), MUILINIŲ, VEIDRODŽIŲ PRITVIRTINIMAS PRIE SIENOS | vnt. | 45 | 0 | 0
8 |  | Muilo dozatorius | vnt | 10 | 0 | 0
9 |  | Popierinių rankšluosčių laikikilis | vnt | 10 | 0 | 0
10 |  | Tualetinio popieriaus laikikilis | vnt | 10 | 0 | 0
11 |  | Šiukšliadėžės | vnt | 10 | 0 | 0
12 |  | Kabliukas | vnt | 5 | 0 | 0
|  | Skyriuje 6 |  |  |  | 0
|  | žiniaraštyje 2 |  |  |  | 0
|  | Pridėtinės vertės mokestis 21.00% |  |  |  | 0
|  | Iš viso žiniaraštyje 2 |  |  |  | 0
DARBŲ KIEKIŲ ŽINIARAŠTIS
Sudaryta pagal 2025.10 kainas
Statinių grupė ARC260217 GYDYMO PASKIRTIES (VISUOMENINĖS PASKIRTIES GRUPĖS) PASTATO (8.3), KAUNO G. 8, LAZDIJAI, KAPITALINIO REMONTO PROJEKTAS
Statinys 2 GYDYMO PASKIRTIES PASTATAS. II lygio medicininių paslaugų patalpos
Žiniaraštis 3 Vandentiekis, nuotekos
2026.04.09 |  |  | Suma objektui EUR
Sąm. | Darbo | Darbų ir išlaidų | Mato | Kiekis | Kaina | EUR
eil. | kodas | aprašymai | vnt |  | Vieneto kaina | Iš viso
| 1 | Šalto V1 vandentiekio sistema
1 |  | VANDENTIEKIO, ŠILDYMO IR SUSPAUSTO ORO VAMZDYNŲ IŠ PLASTIKINIŲ VAMZDŽIŲ TIESIMAS, TVIRTINANT PRIE KONSTRUKCIJŲ ( vamzdžio išorinis skersmuo iki 32 mm) | m | 136 | 0 | 0
2 |  | Daugiasluoksniai vamzdžiai PE-RT/AL/PE-HD "Hakathen" 10 bar, d16x2 | m | 126.48 | 0 | 0
3 |  | Daugiasluoksniai vamzdžiai PE-RT/AL/PE-HD "Hakathen" 10 bar, d 20x2 | m | 7.14 | 0 | 0
4 |  | Daugiasluoksniai vamzdžiai PE-RT/AL/PE-HD "Hakathen" 10 bar, d 26x3 | m | 5.1 | 0 | 0
5 |  | VAMZDYNO VAMZDŽIŲ IZOLIAVIMAS PORĖTAIS SINTETINIO KAUČIUKO KEVALAIS, kai vamzdžio išorinis skersmuo iki 35 mm | 100m | 1.36 | 0 | 0
6 |  | Vamzdžių izoliacija L-2 d 18x9mm | m | 125.24 | 0 | 0
7 |  | Vamzdžių izoliacija L-2 d 22x9mm | m | 7.07 | 0 | 0
8 |  | Vamzdžių izoliacija L-2 d 28x9mm | m | 5.05 | 0 | 0
9 |  | VANDENTIEKIO, ŠILDYMO IR SUSPAUSTO ORO VAMZDYNŲ IŠ PLASTIKINIŲ VAMZDŽIŲ TIESIMAS, TVIRTINANT PRIE KONSTRUKCIJŲ (vamzdžio išorinis skersmuo iki 32 mm) | m | 172 | 0 | 0
10 |  | FV-plast vamzdžiai PN 20, 20x2.8 (plast.vir.vamzdyn. PPR) | m | 102 | 0 | 0
11 |  | FV-plast vamzdžiai PN 20, 25x3.5 (plast.vir.vamzdyn. PPR) | m | 39.78 | 0 | 0
12 |  | FV-plast vamzdžiai PN 20, 32x4.4 (plast.vir.vamzdyn. PPR) | m | 33.66 | 0 | 0
13 |  | VAMZDYNO VAMZDŽIŲ IZOLIAVIMAS FOLIJA PADENGTAIS KEVALAIS, kai vamzdžio išorinis skersmuo iki 35 mm | 100m | 1.72 | 0 | 0
14 |  | Kevalai Paroc Hvac Section AluCoat T, izoliac. diam. 22mm, storis 20mm | m | 101 | 0 | 0
15 |  | Kevalai Paroc Hvac Section AluCoat T, izoliac. diam. 28mm, storis 20mm | m | 39.39 | 0 | 0
16 |  | Kevalai Paroc Hvac Section AluCoat T, izoliac. diam. 35mm, storis 20mm | m | 33.33 | 0 | 0
17 |  | PLIENINIŲ VAMZDŽIŲ JUNGIMAS SRIEGINĖMIS MOVOMIS, ALKŪNĖMIS, PERĖJIMAIS ( vamzdžio išorinis skersmuo iki 22 mm) | vnt. | 35 | 0 | 0
18 |  | TECEflex prailginta prietaisinė alkūnė 16x1/2` L-82mm | vnt | 31 | 0 | 0
19 |  | TECEflex prietaisinė alkūnė 20x1/2` | vnt | 4 | 0 | 0
20 |  | MOVINIŲ VENTILIŲ, ČIAUPŲ, VOŽTUVŲ, KURIŲ D IKI 50MM, PRIJUNG. | vnt | 37 | 0 | 0
21 |  | Rutuliniai ventiliai ilga rankenėle diam. 1/2`, PP I/V sriegis | vnt | 33 | 0 | 0
22 |  | Rutuliniai ventiliai ilga rankenėle diam. 3/4`, PP I/V sriegis | vnt | 1 | 0 | 0
23 |  | Rutuliniai ventiliai ilga rankenėle diam. 1`, PP I/V sriegis | vnt | 3 | 0 | 0
24 |  | KOLEKTORIAUS SPINTOS TVIRTINIMAS PARUOŠTOJE NIŠOJE | vnt | 2 | 0 | 0
25 |  | GAISRINIŲ ČIAUPŲ SPINTELIŲ ĮSTATYMAS SIENŲ NIŠOSE | vnt. | 1 | 0 | 0
26 |  | VAMZDŽIŲ KIRTIMOSI SU PASTATO KONSTRUKCIJOMIS VIETŲ UŽTAISYMAS UGNIAI ATSPARIAIS ŽIEDAIS ( statybinių plokščių sienose ir pertvarose) | vnt. | 2 | 0 | 0
27 |  | HORIZONTALIŲ SKYLIŲ GRĘŽIMAS DEIMANTINIAIS GRĄŽTAIS G/B KONSTR.,KAI SKYLĖS D IKI 60 MM IR GYLIS 200 MM k8=1.17 | 100vnt | 0.02 | 0 | 0
28 |  | VANDENTIEKIO IR ŠILDYMO SISTEMŲ VAMZDYNŲ HIDRAULINIS BANDYMAS | 100m | 3.08 | 0 | 0
29 |  | VAMZDYNŲ IKI 400 MM SKERSMENS PRAPLOVIMAS SU DEZINFEKCIJA , kai vamzdžių skersmuo iki 65 mm k9=1.15 | 100m | 3.08 | 0 | 0
|  | Skyriuje 1 |  |  |  | 0
| 2 | Karšto T3 ir recirkuliacinio T4 vandentiekio sistemos
1 |  | TŪRINIŲ ŠILDYTUVŲ MONTAVIMAS , kai šildytuvo talpa iki 200 l | vnt. | 3 | 0 | 0
2 |  | Vandens šildytuvai, talpa 60(30)ltr. | vnt | 2 | 0 | 0
3 |  | Vandens šildytuvai 100 ltr. | vnt | 1 | 0 | 0
4 |  | MEMBRANINIŲ IŠSIPLĖTIMO INDŲ MONTAVIMAS , kai išsiplėtimo indo talpa iki 25 l | vnt. | 2 | 0 | 0
5 |  | Plėtimosi indas 4 bar 3/4" (talpa 12(8)l) | vnt | 1 | 0 | 0
6 |  | Plėtimosi indas 4 bar 3/4" (talpa 18l) | vnt | 1 | 0 | 0
7 |  | VANDENTIEKIO, ŠILDYMO IR SUSPAUSTO ORO VAMZDYNŲ IŠ PLASTIKINIŲ VAMZDŽIŲ TIESIMAS, TVIRTINANT PRIE KONSTRUKCIJŲ ( vamzdžio išorinis skersmuo iki 32 mm) | m | 107 | 0 | 0
8 |  | Daugiasluoksniai vamzdžiai PE-RT/AL/PE-HD "Hakathen" 10 bar, d16x2 | m | 102 | 0 | 0
9 |  | Daugiasluoksniai vamzdžiai PE-RT/AL/PE-HD "Hakathen" 10 bar, d 20x2 | m | 7.14 | 0 | 0
10 |  | VAMZDYNO VAMZDŽIŲ IZOLIAVIMAS PORĖTAIS SINTETINIO KAUČIUKO KEVALAIS, kai vamzdžio išorinis skersmuo iki 35 mm | 100m | 1.07 | 0 | 0
11 |  | Vamzdžių izoliacija L-2 d 18x9mm | m | 101 | 0 | 0
12 |  | Vamzdžių izoliacija L-2 d 22x9mm | m | 7.07 | 0 | 0
13 |  | VANDENTIEKIO, ŠILDYMO IR SUSPAUSTO ORO VAMZDYNŲ IŠ PLASTIKINIŲ VAMZDŽIŲ TIESIMAS, TVIRTINANT PRIE KONSTRUKCIJŲ (vamzdžio išorinis skersmuo iki 32 mm) | m | 214 | 0 | 0
14 |  | FV-plast vamzdžiai PN 20, 20x2.8 (plast.vir.vamzdyn. PPR) | m | 142.8 | 0 | 0
15 |  | FV-plast vamzdžiai PN 20, 25x3.5 (plast.vir.vamzdyn. PPR) | m | 36.72 | 0 | 0
16 |  | FV-plast vamzdžiai PN 20, 32x4.4 (plast.vir.vamzdyn. PPR) | m | 38.76 | 0 | 0
17 |  | VAMZDYNO VAMZDŽIŲ IZOLIAVIMAS FOLIJA PADENGTAIS KEVALAIS, kai vamzdžio išorinis skersmuo iki 35 mm | 100m | 2.14 | 0 | 0
18 |  | Kevalai Paroc Hvac Section AluCoat T, izoliac. diam. 22mm, storis 20mm | m | 141.4 | 0 | 0
19 |  | Kevalai Paroc Hvac Section AluCoat T, izoliac. diam. 28mm, storis 20mm | m | 36.36 | 0 | 0
20 |  | Kevalai Paroc Hvac Section AluCoat T, izoliac. diam. 35mm, storis 20mm | m | 38.38 | 0 | 0
21 |  | PLIENINIŲ VAMZDŽIŲ JUNGIMAS SRIEGINĖMIS MOVOMIS, ALKŪNĖMIS, PERĖJIMAIS ( vamzdžio išorinis skersmuo iki 22 mm) | vnt. | 42 | 0 | 0
22 |  | TECEflex prailginta prietaisinė alkūnė 16x1/2` L-82mm | vnt | 38 | 0 | 0
23 |  | TECEflex prietaisinė alkūnė 20x1/2` | vnt | 4 | 0 | 0
24 |  | MOVINIŲ VENTILIŲ, ČIAUPŲ, VOŽTUVŲ, KURIŲ D IKI 50MM, PRIJUNG. | vnt | 47 | 0 | 0
25 |  | Automatinis nuorintojas 1/2` MKV 15 R/N | vnt | 1 | 0 | 0
26 |  | Rutuliniai ventiliai ilga rankenėle diam. 1/2`, PP I/V sriegis | vnt | 41 | 0 | 0
27 |  | Rutuliniai ventiliai ilga rankenėle diam. 3/4`, PP I/V sriegis | vnt | 2 | 0 | 0
28 |  | Rutuliniai ventiliai ilga rankenėle diam. 1`, PP I/V sriegis | vnt | 3 | 0 | 0
29 |  | VAMZDŽIŲ KIRTIMOSI SU PASTATO KONSTRUKCIJOMIS VIETŲ UŽTAISYMAS UGNIAI ATSPARIAIS ŽIEDAIS ( statybinių plokščių sienose ir pertvarose) | vnt. | 2 | 0 | 0
30 |  | HORIZONTALIŲ SKYLIŲ GRĘŽIMAS DEIMANTINIAIS GRĄŽTAIS G/B KONSTR.,KAI SKYLĖS D IKI 60 MM IR GYLIS 200 MM k8=1.17 | 100vnt | 0.02 | 0 | 0
31 |  | VANDENTIEKIO IR ŠILDYMO SISTEMŲ VAMZDYNŲ HIDRAULINIS BANDYMAS | 100m | 3.21 | 0 | 0
32 |  | VAMZDYNŲ IKI 400 MM SKERSMENS PRAPLOVIMAS SU DEZINFEKCIJA , kai vamzdžių skersmuo iki 65 mm k9=1.15 | 100m | 3.21 | 0 | 0
|  | Skyriuje 2 |  |  |  | 0
| 3 | Vidaus buitinių nuotekų F1 sistema
1 |  | VIDAUS NUOTEKŲ PLASTIKINIŲ SKIRSTOMŲJŲ VAMZDYNŲ IR STOVŲ VAMZDŽIŲ MONTAVIMAS , kai nominalusis vidinis skersmuo iki 50 mm (m vamzdyno) | m | 30 | 0 | 0
2 |  | VIDAUS NUOTEKŲ PLASTIKINIŲ SKIRSTOMŲJŲ VAMZDYNŲ IR STOVŲ VAMZDŽIŲ MONTAVIMAS, kai nominalusis vidinis skersmuo iki 110 mm (m vamzdyno) | m | 5 | 0 | 0
3 |  | PP vamzdžiai su movomis, 50x1.8/2.0 (vidaus nuotekų sistema) | vnt | 15 | 0 | 0
4 |  | PP vamzdžiai su movomis, 110x2.7/1.0 (vidaus nuotekų sistema) | vnt | 5 | 0 | 0
5 |  | TRAPO, KURIO SKERSMUO 50MM, MONTAVIMAS | kompl. | 5 | 0 | 0
6 |  | PAVIRŠINIO VANDENS SURINKIMO KANALŲ ANT PARUOŠTO PAGRINDO ĮRENGIMAS k9=1.15 | 100m | 0.015 | 0 | 0
7 |  | TECEdrainline dušo latakas su sandarinimo tarpine (tiesus) 800(750)mm arba analogas | vnt | 2 | 0 | 0
8 |  | NUOTEKŲ VAMZDYNŲ HIDRAULINIS BANDYMAS ( buitinių nuotekų) | 100m | 0.53 | 0 | 0
9 |  | VENTILIACIJOS KAMINĖLIO ĮRENGIMAS IR SANDARINIMAS k9=1.15 | vnt | 3 | 0 | 0
10 |  | Uponor alsuoklis d32-63 | vnt | 3 | 0 | 0
11 |  | VAMZDŽIŲ KIRTIMOSI SU PASTATO KONSTRUKCIJOMIS VIETŲ UŽTAISYMAS UGNIAI ATSPARIAIS ŽIEDAIS ( statybinių plokščių sienose ir pertvarose) | vnt. | 27 | 0 | 0
|  | Skyriuje 3 |  |  |  | 0
| 4 | Kondensato nuvedimo T8 sistema
1 |  | VANDENTIEKIO, ŠILDYMO IR SUSPAUSTO ORO VAMZDYNŲ IŠ PLASTIKINIŲ VAMZDŽIŲ TIESIMAS, TVIRTINANT PRIE KONSTRUKCIJŲ (vamzdžio išorinis skersmuo iki 32 mm) | m | 43 | 0 | 0
2 |  | PVC-U Slėginiai vamzdžiai PN10 d32; s1,6; E28,8; 5 m | m | 94.86 | 0 | 0
3 |  | VIDAUS NUOTEKŲ PLASTIKINIŲ VAMZDYNŲ JUNGIAMŲJŲ (FASONINIŲ) DALIŲ MONTAVIMAS, kai nominalusis vidinis skersmuo iki 50 mm | vnt. | 5 | 0 | 0
4 |  | Sauso tipo sifonas d32 kondensato prijungimui prie buitinių nuotekų tinklų | vnt | 5 | 0 | 0
5 |  | NUOTEKŲ VAMZDYNŲ HIDRAULINIS BANDYMAS ( buitinių nuotekų) | 100m | 0.43 | 0 | 0
|  | Skyriuje 4 |  |  |  | 0
| 5 | Chirurgijos skyriaus kondensato nuvedimo T8 sistema
1 |  | VANDENTIEKIO, ŠILDYMO IR SUSPAUSTO ORO VAMZDYNŲ IŠ PLASTIKINIŲ VAMZDŽIŲ TIESIMAS, TVIRTINANT PRIE KONSTRUKCIJŲ (vamzdžio išorinis skersmuo iki 32 mm) | m | 35 | 0 | 0
2 |  | PVC-U Slėginiai vamzdžiai PN10 d32; s1,6; E28,8; 5 m | m | 35.7 | 0 | 0
3 |  | VIDAUS NUOTEKŲ PLASTIKINIŲ VAMZDYNŲ JUNGIAMŲJŲ (FASONINIŲ) DALIŲ MONTAVIMAS, kai nominalusis vidinis skersmuo iki 50 mm | vnt. | 3 | 0 | 0
4 |  | Sauso tipo sifonas d32 kondensato prijungimui prie buitinių nuotekų tinklų | vnt | 3 | 0 | 0
5 |  | NUOTEKŲ VAMZDYNŲ HIDRAULINIS BANDYMAS ( buitinių nuotekų) | 100m | 0.35 | 0 | 0
|  | Skyriuje 5 |  |  |  | 0
| 6 | Sanitariniai prietaisai
1 |  | UNITAZŲ MONTAVIMAS ( su prijungtais nuplovimo bakeliais) | vnt. | 5 | 0 | 0
2 |  | PRAUSTUVŲ SU VANDENS MAIŠYTUVAIS MONTAVIMAS , tvirtinant prie sienų | vnt. | 46 | 0 | 0
3 |  | PLAUTUVIŲ SU VANDENS MAIŠYTUVAIS, TVIRTINAMŲ PRIE SIENŲ, MONTAVIMAS ( vieno skyriaus plautuvės) | kompl. | 5 | 0 | 0
4 |  | DUŠO DUGNO MONTAVIMAS, KAI KANALIZACIJA PLASTIKINIŲ VAMZDŽIŲ | kompl. | 1 | 0 | 0
5 |  | Plieniniai dušų padėklai 90(180)x90x2.5cm | vnt | 1 | 0 | 0
6 |  | PLAUTUVIŲ SU VANDENS MAIŠYTUVAIS, TVIRTINAMŲ PRIE SIENŲ, MONTAVIMAS ( vieno skyriaus plautuvės) | kompl. | 1 | 0 | 0
7 |  | ĮVAIRIŲ RŪŠIŲ IR TIPŲ VANDENS MAIŠYTUVŲ MONTAVIMAS | vnt | 1 | 0 | 0
8 |  | ĮVAIRIŲ RŪŠIŲ IR TIPŲ VANDENS MAIŠYTUVŲ MONTAVIMAS | vnt | 2 | 0 | 0
9 |  | Termostatiniai maišytuvai dušams | vnt | 2 | 0 | 0
10 |  | Praustuvų su vandens maišytuvais montavimas, tvirtinant prie sienų | vnt. | 4 | 0 | 0
11 |  | Praustuvas žmonėms su negalia | kompl. | 4 | 0 | 0
12 |  | Unitazų montavimas ( su prijungtais nuplovimo bakeliais) | vnt. | 5 | 0 | 0
13 |  | Unitazas komplekte su nuplovimo bakeliu žmonėms su negalia | kompl. | 5 | 0 | 0
14 |  | ĮVAIRIŲ RŪŠIŲ IR TIPŲ VANDENS MAIŠYTUVŲ MONTAVIMAS (higieninis dušas) | vnt | 5 | 0 | 0
15 |  | RANKTŪRIŲ NEĮGALIESIEMS MONTAVIMAS , kai varžtų skaičius 4 vnt | vnt. | 10 | 0 | 0
|  | Skyriuje 6 |  |  |  | 0
| 7 | Sanitariniai prietaisai chirurgijos skyriuje
1 |  | PRAUSTUVŲ ARBA KRIAUKLIŲ NUĖMIMAS (išsaugant) | vnt | 13 | 0 | 0
2 |  | KLOZETO PUODŲ ARBA PISUARŲ NUĖMIMAS (išsaugant) | vnt | 2 | 0 | 0
3 |  | Praustuvų su vandens maišytuvais montavimas, tvirtinant prie sienų (esamų montavimas) | vnt. | 13 | 0 | 0
4 |  | UNITAZŲ MONTAVIMAS ( su prijungtais nuplovimo bakeliais) (esamų montavimas) | vnt. | 2 | 0 | 0
5 |  | VANDENS MAIŠYTUVŲ NUĖMIMAS | vnt | 1 | 0 | 0
6 |  | ĮVAIRIŲ RŪŠIŲ IR TIPŲ VANDENS MAIŠYTUVŲ MONTAVIMAS (esamų montavimas) | vnt | 1 | 0 | 0
7 |  | VONIŲ NUĖMIMAS (dušo padėklo nuėmimas išsaugant) | vnt | 1 | 0 | 0
8 |  | VISŲ TIPŲ DUŠŲ DUGNŲ MONTAVIMAS (esamo montavimas) | kompl. | 1 | 0 | 0
|  | Skyriuje 7 |  |  |  | 0
| 8 | Demontavimo darbai (kiekiai preliminarūs, tikslinti rekonstrukcijos metu)
1 |  | TŪRINIŲ ŠILDYTUVŲ MONTAVIMAS , kai šildytuvo talpa iki 200 l (demontavimas) k1=0.30,k2=0.30,k3=0.000 | vnt. | 4 | 0 | 0
2 |  | GAISRINIŲ ČIAUPŲ SPINTELIŲ ĮSTATYMAS SIENŲ NIŠOSE (demontavimas) k1=0.30,k2=0.30,k3=0.000 | vnt. | 1 | 0 | 0
3 |  | VIDAUS VAMZDYNŲ IŠ PLIENINIŲ VANDENTIEKIO - DUJOTIEKIO IKI 32 MM SKERSMENS VAMZDŽIŲ ARDYMAS | m | 80 | 0 | 0
4 |  | PLAST.KANALIZAC.VAMZDŽIŲ, KURIŲ D 50-100MM, TIESIMAS (demontavimas) k1=0.30,k2=0.30,k3=0.000 | m | 22 | 0 | 0
5 |  | KLOZETO PUODŲ ARBA PISUARŲ NUĖMIMAS | vnt | 3 | 0 | 0
6 |  | PRAUSTUVŲ ARBA KRIAUKLIŲ NUĖMIMAS | vnt | 15 | 0 | 0
7 |  | VONIŲ NUĖMIMAS | vnt | 2 | 0 | 0
8 |  | PRAUSTUVŲ ARBA KRIAUKLIŲ NUĖMIMAS | vnt | 1 | 0 | 0
9 |  | KLOZETO PUODŲ ARBA PISUARŲ NUĖMIMAS | vnt | 1 | 0 | 0
10 |  | KETINIO TRAPO ARBA PLOVIMO VAMZDŽIŲ NUĖMIMAS | vnt | 3 | 0 | 0
11 |  | VANDENS MAIŠYTUVŲ NUĖMIMAS | vnt | 2 | 0 | 0
12 |  | PORANKIO POSŪKIO IŠARDYMAS (ŽN porankio demontavimas) | vnt | 7 | 0 | 0
|  | Skyriuje 8 |  |  |  | 0
|  | žiniaraštyje 3 |  |  |  | 0
|  | Pridėtinės vertės mokestis 21.00% |  |  |  | 0
|  | Iš viso žiniaraštyje 3 |  |  |  | 0
DARBŲ KIEKIŲ ŽINIARAŠTIS
Sudaryta pagal 2025.10 kainas
Statinių grupė ARC260217 GYDYMO PASKIRTIES (VISUOMENINĖS PASKIRTIES GRUPĖS) PASTATO (8.3), KAUNO G. 8, LAZDIJAI, KAPITALINIO REMONTO PROJEKTAS
Statinys 2 GYDYMO PASKIRTIES PASTATAS. II lygio medicininių paslaugų patalpos
Žiniaraštis 4 Šildymas
2026.04.09 |  |  | Suma objektui EUR
Sąm. | Darbo | Darbų ir išlaidų | Mato | Kiekis | Kaina | EUR
eil. | kodas | aprašymai | vnt |  | Vieneto kaina | Iš viso
| 1 | Vaikų ligoninės skyrius. Radiatorinė šildymo sistema
1 |  | PLIENINIŲ ŠILDYMO RADIATORIŲ DAUGIAU KAIP 1600 MM ILGIO MONTAVIMAS ( vienos šildymo plokštės) | vnt. | 12 | 0 | 0
2 |  | PLIENINIŲ ŠILDYMO RADIATORIŲ DAUGIAU KAIP 1600 MM ILGIO MONTAVIMAS ( dviejų šildymo plokščių) | vnt. | 1 | 0 | 0
3 |  | Šoninio pajungimo, lygaus paviršiaus radiatorius 20-300-2300, su tvirtinimo rėmu | vnt | 1 | 0 | 0
4 |  | Šoninio pajungimo, lygaus paviršiaus radiatorius 10-400-3000, su tvirtinimo rėmu | vnt | 1 | 0 | 0
5 |  | Šoninio pajungimo, lygaus paviršiaus radiatorius 10-400-2600, su tvirtinimo rėmu | vnt | 1 | 0 | 0
6 |  | Šoninio pajungimo, lygaus paviršiaus radiatorius 10-300-2300, su tvirtinimo rėmu | vnt | 9 | 0 | 0
7 |  | Šoninio pajungimo, lygaus paviršiaus radiatorius 10-300-1800, su tvirtinimo rėmu | vnt | 1 | 0 | 0
8 |  | TIESIOGINIO VEIKIMO TEMPERATŪROS REGULIATORIAUS SU MOVINE JUNGTIMI MONTAVIMAS, PJAUNANT SRIEGIUS ANT VAMZDŽIŲ GALŲ k8=1.04 | vnt | 13 | 0 | 0
9 |  | Trieigiai term.vent. AQUAMIX 62 C1/2" (10022122) | vnt | 13 | 0 | 0
10 |  | IKI 15 MM SKERSMENS MOVINĖS UŽDAROMOSIOS ARMATŪROS MONTAVIMAS, PJAUNANT SRIEGIUS ANT VAMZDŽIŲ GALŲ | vnt | 26 | 0 | 0
11 |  | Rutuliniai ventiliai ilga rankenėle diam. 1/2`, PP I/V sriegis | vnt | 26 | 0 | 0
12 |  | VANDENTIEKIO, ŠILDYMO, DUJOTIEKIO VAMZDYNŲ IŠ PLIENINIŲ VAMZDŽIŲ TIESIMAS, TVIRTINANT PRIE KONSTRUKCIJŲ ( vamzdžio išorinis skersmuo iki 22 mm) | m | 30 | 0 | 0
13 |  | Juodi vand.- dujotiek. vamzdžiai DN15, išor. 21.3x2.6 | m | 30.6 | 0 | 0
14 |  | VANDENTIEKIO IR ŠILDYMO SISTEMŲ VAMZDYNŲ HIDRAULINIS BANDYMAS | 100m | 0.3 | 0 | 0
15 |  | METALINIŲ VAMZDŽIŲ PAVIRŠIŲ GRUNTAVIMAS | 100m2 | 0.021 | 0 | 0
16 |  | METALINIŲ PAVIRŠIŲ DAŽYMAS EMALE EP-140, TEPTUKU | 100m2 | 0.021 | 0 | 0
|  | Skyriuje 1 |  |  |  | 0
| 2 | Chirurgijos skyrius. Radiatorinė šildymo sistema
1 |  | PLIENINIŲ ŠILDYMO RADIATORIŲ DAUGIAU KAIP 1600 MM ILGIO MONTAVIMAS ( vienos šildymo plokštės) | vnt. | 28 | 0 | 0
2 |  | Šoninio pajungimo, lygaus paviršiaus radiatorius 10-400-2000, su tvirtinimo rėmu | vnt | 1 | 0 | 0
3 |  | .Šoninio pajungimo, lygaus paviršiaus radiatorius 10-300-2300, su tvirtinimo rėmu | vnt | 27 | 0 | 0
4 |  | TIESIOGINIO VEIKIMO TEMPERATŪROS REGULIATORIAUS SU MOVINE JUNGTIMI MONTAVIMAS, PJAUNANT SRIEGIUS ANT VAMZDŽIŲ GALŲ k8=1.04 | vnt | 28 | 0 | 0
5 |  | Trieigiai term.vent. AQUAMIX 62 C1/2" (10022122) | vnt | 28 | 0 | 0
6 |  | IKI 15 MM SKERSMENS MOVINĖS UŽDAROMOSIOS ARMATŪROS MONTAVIMAS, PJAUNANT SRIEGIUS ANT VAMZDŽIŲ GALŲ | vnt | 56 | 0 | 0
7 |  | Rutuliniai ventiliai ilga rankenėle diam. 1/2`, PP I/V sriegis | vnt | 56 | 0 | 0
8 |  | VANDENTIEKIO, ŠILDYMO, DUJOTIEKIO VAMZDYNŲ IŠ PLIENINIŲ VAMZDŽIŲ TIESIMAS, TVIRTINANT PRIE KONSTRUKCIJŲ ( vamzdžio išorinis skersmuo iki 22 mm) | m | 56 | 0 | 0
9 |  | Juodi vand.- dujotiek. vamzdžiai DN15, išor. 21.3x2.6 | m | 57.12 | 0 | 0
10 |  | VANDENTIEKIO IR ŠILDYMO SISTEMŲ VAMZDYNŲ HIDRAULINIS BANDYMAS | 100m | 0.56 | 0 | 0
11 |  | METALINIŲ VAMZDŽIŲ PAVIRŠIŲ GRUNTAVIMAS | 100m2 | 0.039 | 0 | 0
12 |  | METALINIŲ PAVIRŠIŲ DAŽYMAS EMALE EP-140, TEPTUKU | 100m2 | 0.039 | 0 | 0
|  | Skyriuje 2 |  |  |  | 0
| 3 | Priimamojo skyrius. Šildymo sistema
1 |  | ORO UŽTVARŲ, ŠILDOMŲ ELEKTRINIAIS ŠILUMOKAIČIAIS, MONTAVIMAS , kai oro užtvaros našumas daugiau 3000 m3/val. iki 6500 m3/val. | vnt. | 2 | 0 | 0
4 |  | PLIENINIŲ ŠILDYMO RADIATORIŲ IKI 1600 MM ILGIO MONTAVIMAS (trijų šildymo plokščių) | vnt. | 1 | 0 | 0
5 |  | PLIENINIŲ ŠILDYMO RADIATORIŲ IKI 1600 MM ILGIO MONTAVIMAS ( dviejų šildymo plokščių) | vnt. | 1 | 0 | 0
6 |  | PLIENINIŲ ŠILDYMO RADIATORIŲ DAUGIAU KAIP 1600 MM ILGIO MONTAVIMAS ( dviejų šildymo plokščių) | vnt. | 2 | 0 | 0
7 |  | PLIENINIŲ ŠILDYMO RADIATORIŲ IKI 1600 MM ILGIO MONTAVIMAS ( vienos šildymo plokštės) | vnt. | 2 | 0 | 0
8 |  | PLIENINIŲ ŠILDYMO RADIATORIŲ DAUGIAU KAIP 1600 MM ILGIO MONTAVIMAS (vienos šildymo plokštės) | vnt. | 12 | 0 | 0
9 |  | Šoninio pajungimo, lygaus paviršiaus radiatorius 30-400-1200, su tvirtinimo rėmu | vnt | 1 | 0 | 0
10 |  | Šoninio pajungimo, lygaus paviršiaus radiatorius 20-400-500, su tvirtinimo rėmu | vnt | 1 | 0 | 0
11 |  | Šoninio pajungimo, lygaus paviršiaus radiatorius 20-300-2300, su tvirtinimo rėmu | vnt | 1 | 0 | 0
12 |  | Šoninio pajungimo, lygaus paviršiaus radiatorius 20-300-2000, su tvirtinimo rėmu | vnt | 1 | 0 | 0
13 |  | Šoninio pajungimo, lygaus paviršiaus radiatorius 10-500-2000, su tvirtinimo rėmu | vnt | 4 | 0 | 0
14 |  | Šoninio pajungimo, lygaus paviršiaus radiatorius 10-400-600, su tvirtinimo rėmu | vnt | 2 | 0 | 0
15 |  | Šoninio pajungimo, lygaus paviršiaus radiatorius 10-400-2000, su tvirtinimo rėmu | vnt | 2 | 0 | 0
16 |  | Šoninio pajungimo, lygaus paviršiaus radiatorius 10-400-2300, su tvirtinimo rėmu | vnt | 5 | 0 | 0
17 |  | Šoninio pajungimo, lygaus paviršiaus radiatorius 10-300-2300, su tvirtinimo rėmu | vnt | 1 | 0 | 0
18 |  | TIESIOGINIO VEIKIMO TEMPERATŪROS REGULIATORIAUS SU MOVINE JUNGTIMI MONTAVIMAS, PJAUNANT SRIEGIUS ANT VAMZDŽIŲ GALŲ k8=1.04 | vnt | 18 | 0 | 0
19 |  | Trieigiai term.vent. AQUAMIX 62 C1/2" (10022122) | vnt | 18 | 0 | 0
20 |  | IKI 15 MM SKERSMENS MOVINĖS UŽDAROMOSIOS ARMATŪROS MONTAVIMAS, PJAUNANT SRIEGIUS ANT VAMZDŽIŲ GALŲ | vnt | 38 | 0 | 0
21 |  | Rutuliniai ventiliai ilga rankenėle diam. 1/2`, PP I/V sriegis | vnt | 38 | 0 | 0
22 |  | VANDENTIEKIO, ŠILDYMO, DUJOTIEKIO VAMZDYNŲ IŠ PLIENINIŲ VAMZDŽIŲ TIESIMAS, TVIRTINANT PRIE KONSTRUKCIJŲ ( vamzdžio išorinis skersmuo iki 22 mm) | m | 45 | 0 | 0
23 |  | Juodi vand.- dujotiek. vamzdžiai DN15, išor. 21.3x2.6 | m | 45.9 | 0 | 0
24 |  | VANDENTIEKIO IR ŠILDYMO SISTEMŲ VAMZDYNŲ HIDRAULINIS BANDYMAS | 100m | 0.45 | 0 | 0
25 |  | METALINIŲ VAMZDŽIŲ PAVIRŠIŲ GRUNTAVIMAS | 100m2 | 0.0311 | 0 | 0
26 |  | METALINIŲ PAVIRŠIŲ DAŽYMAS EMALE EP-140, TEPTUKU | 100m2 | 0.0311 | 0 | 0
|  | Skyriuje 3 |  |  |  | 0
| 4 | Šildymo sistemos demontavimas. Priimamojo skyrius
1 |  | RADIATORIŲ IŠMONTAVIMAS, KAI JŲ MASĖ IKI 80 KG | vnt | 16 | 0 | 0
2 |  | CENTRINIO ŠILDYMO IKI 32 MM SKERSMENS VAMZDYNŲ IŠARDYMAS, NEIŠSAUGOJANT MEDŽIAGŲ | m | 32 | 0 | 0
|  | Skyriuje 4 |  |  |  | 0
| 5 | Šildymo sistemos demontavimas. Vaikų ligoninės skyrius
1 |  | RADIATORIŲ IŠMONTAVIMAS, KAI JŲ MASĖ IKI 80 KG | vnt | 13 | 0 | 0
2 |  | CENTRINIO ŠILDYMO IKI 32 MM SKERSMENS VAMZDYNŲ IŠARDYMAS, NEIŠSAUGOJANT MEDŽIAGŲ | m | 28 | 0 | 0
|  | Skyriuje 5 |  |  |  | 0
| 6 | Šildymo sistemos demontavimas. Chirurgijos skyrius
1 |  | RADIATORIŲ IŠMONTAVIMAS, KAI JŲ MASĖ IKI 80 KG | vnt | 28 | 0 | 0
2 |  | CENTRINIO ŠILDYMO IKI 32 MM SKERSMENS VAMZDYNŲ IŠARDYMAS, NEIŠSAUGOJANT MEDŽIAGŲ | m | 56 | 0 | 0
|  | Skyriuje 6 |  |  |  | 0
|  | žiniaraštyje 4 |  |  |  | 0
|  | Pridėtinės vertės mokestis 21.00% |  |  |  | 0
|  | Iš viso žiniaraštyje 4 |  |  |  | 0
DARBŲ KIEKIŲ ŽINIARAŠTIS
Sudaryta pagal 2025.10 kainas
Statinių grupė ARC260217 GYDYMO PASKIRTIES (VISUOMENINĖS PASKIRTIES GRUPĖS) PASTATO (8.3), KAUNO G. 8, LAZDIJAI, KAPITALINIO REMONTO PROJEKTAS
Statinys 2 GYDYMO PASKIRTIES PASTATAS. II lygio medicininių paslaugų patalpos
Žiniaraštis 5 Vėdinimas
2026.04.09 |  |  | Suma objektui EUR
Sąm. | Darbo | Darbų ir išlaidų | Mato | Kiekis | Kaina | EUR
eil. | kodas | aprašymai | vnt |  | Vieneto kaina | Iš viso
| 1 | Priimamojo skyrius. OTIS-1 Oro tiekimo/šalinimo sistema
1 |  | VOŽTUVŲ, SKLENDŽIŲ, UŽKAIŠŲ MONTAVIMAS APVALIUOSE ORTAKIUOSE , kai jungties skersmuo iki 160 mm | vnt. | 43 | 0 | 0
2 |  | VOŽTUVŲ, SKLENDŽIŲ, UŽKAIŠŲ MONTAVIMAS APVALIUOSE ORTAKIUOSE , kai jungties skersmuo daugiau 160 mm iki 315 mm | vnt. | 4 | 0 | 0
3 |  | Oro sklendė SOA 100 mm | vnt | 7 | 0 | 0
4 |  | Oro sklendė SOA 125 mm | vnt | 21 | 0 | 0
5 |  | Oro sklendė SOA 160 mm | vnt | 15 | 0 | 0
6 |  | Oro sklendė SOA 200 mm | vnt | 4 | 0 | 0
7 |  | DIFUZORIŲ MONTAVIMAS, kai jungties skersmuo iki 160 mm | vnt. | 38 | 0 | 0
8 |  | Difuzoriai DVS/P-DVS 100 | vnt | 7 | 0 | 0
9 |  | Difuzoriai DVS/P-DVS 125 | vnt | 23 | 0 | 0
10 |  | Difuzoriai DVS/P-DVS 160 | vnt | 8 | 0 | 0
11 |  | PLIENINIŲ SRAIGTINIŲ ORTAKIŲ TIESIŲ DALIŲ MONTAVIMAS , kai ortakio skersmuo iki 160 mm | m | 127 | 0 | 0
12 |  | PLIENINIŲ SRAIGTINIŲ ORTAKIŲ TIESIŲ DALIŲ MONTAVIMAS , kai ortakio skersmuo daugiau 160 mm iki 315 mm | m | 19 | 0 | 0
13 |  | Spiraliniai ortakiai OSL 100, L-3000 | m | 10 | 0 | 0
14 |  | Spiraliniai ortakiai OSL 125, L-3000 | m | 63 | 0 | 0
15 |  | Spiraliniai ortakiai OSL 160, L-3000 | m | 54 | 0 | 0
16 |  | Spiraliniai ortakiai OSL 200, L-3000 | m | 19 | 0 | 0
17 |  | ORTAKIAI IŠ 0,7MM CINKUOTOS SKARDOS, KURIŲ PERIMETRAS IKI 1000MM k8=1.01 | m2 | 9 | 0 | 0
18 |  | .ORTAKIAI IŠ 0,7MM CINKUOTOS SKARDOS, KURIŲ PERIMETRAS NUO 1100MM IKI 1600MM k8=1.01 | m2 | 38.8 | 0 | 0
19 |  | VENTILIACIJOS SISTEMOS DERINIMAS, KAI SISTEMOJE 16 - 20 ORO TIEKIMO TAŠKŲ | vnt. | 1 | 0 | 0
|  | Skyriuje 1 |  |  |  | 0
| 2 | Echoskopijos skyrius. Oro tiekimo T-1/ šalinimo sistema I-7
1 |  | VOŽTUVŲ, SKLENDŽIŲ, UŽKAIŠŲ MONTAVIMAS APVALIUOSE ORTAKIUOSE, kai jungties skersmuo iki 160 mm | vnt. | 6 | 0 | 0
2 |  | Ugnies vožtuvas EI 120 CX5-160 | vnt | 2 | 0 | 0
3 |  | Oro sklendė SOA 125 mm | vnt | 4 | 0 | 0
4 |  | DIFUZORIŲ MONTAVIMAS, kai jungties skersmuo iki 160 mm | vnt. | 4 | 0 | 0
5 |  | Difuzoriai DVS/P-DVS 125 | vnt | 4 | 0 | 0
6 |  | PLIENINIŲ SRAIGTINIŲ ORTAKIŲ TIESIŲ DALIŲ MONTAVIMAS , kai ortakio skersmuo iki 160 mm | m | 22 | 0 | 0
7 |  | Spiraliniai ortakiai OSL 160, L-3000 | m | 13 | 0 | 0
8 |  | Spiraliniai ortakiai OSL 125, L-3000 | m | 9 | 0 | 0
|  | Skyriuje 2 |  |  |  | 0
| 3 | Oro šalinimo sistemos
1 |  | KANALINIŲ VENTILIATORIŲ MONTAVIMAS APVALIUOSE ORTAKIUOSE , kai ventiliatoriaus našumas iki 500 m3/val. | vnt. | 5 | 0 | 0
2 |  | Sieninis oro šalinimo ventiliatorius 70m3/h komplektuojamas su atbuliniu vožtuvu | vnt | 3 | 0 | 0
3 |  | Sieninis oro šalinimo ventiliatorius 108m3/h komplektuojamas su atbuliniu vožtuvu | vnt | 2 | 0 | 0
4 |  | VOŽTUVŲ, SKLENDŽIŲ, UŽKAIŠŲ MONTAVIMAS APVALIUOSE ORTAKIUOSE, kai jungties skersmuo iki 160 mm | vnt. | 5 | 0 | 0
5 |  | Ugnies vožtuvas EI 120 CX5-100 | vnt | 5 | 0 | 0
6 |  | PLIENINIŲ SRAIGTINIŲ ORTAKIŲ TIESIŲ DALIŲ MONTAVIMAS , kai ortakio skersmuo iki 160 mm | m | 5 | 0 | 0
7 |  | Spiraliniai ortakiai OSL 100, L-3000 | m | 5 | 0 | 0
8 |  | AŠINIO VENTILIATORIAUS, ĮRENGTO ORTAKYJE, ŠACHTOJE, ANGOJE ARBA ANT STOGO DERINIMAS, KAI JO NAŠUMAS IKI 15 TŪKST. M3/H | vnt. | 5 | 0 | 0
9 |  | VĖDINIMO KANALŲ PRAVALYMAS | m | 54 | 0 | 0
10 |  | VĖDINIMO KANALŲ BIOCHEMINIS APDOROJIMAS | 10m | 5.4 | 0 | 0
|  | Skyriuje 3 |  |  |  | 0
|  | žiniaraštyje 5 |  |  |  | 0
|  | Pridėtinės vertės mokestis 21.00% |  |  |  | 0
|  | Iš viso žiniaraštyje 5 |  |  |  | 0
DARBŲ KIEKIŲ ŽINIARAŠTIS
Sudaryta pagal 2025.10 kainas
Statinių grupė ARC260217 GYDYMO PASKIRTIES (VISUOMENINĖS PASKIRTIES GRUPĖS) PASTATO (8.3), KAUNO G. 8, LAZDIJAI, KAPITALINIO REMONTO PROJEKTAS
Statinys 2 GYDYMO PASKIRTIES PASTATAS. II lygio medicininių paslaugų patalpos
Žiniaraštis 6 Vėsinimas
2026.04.09 |  |  | Suma objektui EUR
Sąm. | Darbo | Darbų ir išlaidų | Mato | Kiekis | Kaina | EUR
eil. | kodas | aprašymai | vnt |  | Vieneto kaina | Iš viso
| 1 | Vaikų ligoninės skyrius
1 |  | KONDICIONIERIŲ IŠORINIŲ AGREGATŲ MONTAVIMAS ANT STOGO, KAI VIDINIAI AGREGATAI PRIJUNGIAMI 2 JUNGTIMIS , išorinio agregato šaldymo galia iki 5kW | vnt. | 6 | 0 | 0
2 |  | KONDICIONIERIŲ IŠORINIŲ AGREGATŲ MONTAVIMAS ANT STOGO, KAI VIDINIAI AGREGATAI PRIJUNGIAMI 2 JUNGTIMIS , išorinio agregato šaldymo galia daugiau 5 kW iki 10 kW | vnt. | 2 | 0 | 0
3 |  | KONDICIONIERIŲ VIDINIŲ KASETINIŲ AGREGATŲ MONTAVIMAS , kai išorinio agregato šaldymo galia iki 5kW | vnt. | 6 | 0 | 0
4 |  | KONDICIONIERIŲ VIDINIŲ KASETINIŲ AGREGATŲ MONTAVIMAS , kai išorinio agregato šaldymo galia daugiau 5 kW iki 10 kW | vnt. | 2 | 0 | 0
9 |  | KONDICIONIERIŲ VIDINIŲ KASETINIŲ AGREGATŲ MONTAVIMAS , kai išorinio agregato šaldymo galia iki 5kW | vnt. | 2 | 0 | 0
11 |  | .VANDENTIEKIO, ŠILDYMO VAMZDYNŲ IŠ VARINIŲ VAMZDŽIŲ TIESIMAS, TVIRTINANT PRIE KONSTRUKCIJŲ ( vamzdžio išorinis skersmuo iki 22 mm) | m | 114.5 | 0 | 0
12 |  | Variniai minkšti vamzdžiai 6x1mm (su izoliacija) | m | 41.82 | 0 | 0
13 |  | Variniai minkšti vamzdžiai 10x1mm (su izoliacija) | m | 43.86 | 0 | 0
14 |  | Variniai minkšti vamzdžiai 12x1mm (su izoliacija) | m | 23.46 | 0 | 0
15 |  | Variniai minkšti vamzdžiai 15x1mm (su izoliacija) | m | 7.65 | 0 | 0
16 |  | VAMZDYNŲ IKI 400 MM SKERSMENS PNEUMATINIS BANDYMAS , kai vamzdžių skersmuo iki 65 mm k9=1.15 | 100m | 1.145 | 0 | 0
17 |  | VIDINIO AUTONOMINIO ARBA LANGINIO KONDICIONIERIAUS DERINIMAS, KAI JO ŠALDYMO GALIA IKI 5, 0kW | vnt. | 5 | 0 | 0
18 |  | VIDINIO AUTONOMINIO ARBA LANGINIO KONDICIONIERIAUS DERINIMAS, KAI JO ŠALDYMO GALIA DAUGIAU 5, 0kW | vnt. | 1 | 0 | 0
|  | Skyriuje 1 |  |  |  | 0
| 2 | Chirurgijos skyrius
1 |  | KONDICIONIERIŲ IŠORINIŲ AGREGATŲ MONTAVIMAS ANT STOGO, KAI VIDINIAI AGREGATAI PRIJUNGIAMI 2 JUNGTIMIS , išorinio agregato šaldymo galia iki 5kW | vnt. | 1 | 0 | 0
2 |  | KONDICIONIERIŲ IŠORINIŲ AGREGATŲ MONTAVIMAS ANT STOGO, KAI VIDINIAI AGREGATAI PRIJUNGIAMI 2 JUNGTIMIS , išorinio agregato šaldymo galia daugiau 5 kW iki 10 kW | vnt. | 5 | 0 | 0
3 |  | KONDICIONIERIŲ VIDINIŲ KASETINIŲ AGREGATŲ MONTAVIMAS , kai išorinio agregato šaldymo galia iki 5kW | vnt. | 1 | 0 | 0
4 |  | KONDICIONIERIŲ VIDINIŲ KASETINIŲ AGREGATŲ MONTAVIMAS , kai išorinio agregato šaldymo galia daugiau 5 kW iki 10 kW | vnt. | 5 | 0 | 0
7 |  | VANDENTIEKIO, ŠILDYMO VAMZDYNŲ IŠ VARINIŲ VAMZDŽIŲ TIESIMAS, TVIRTINANT PRIE KONSTRUKCIJŲ ( vamzdžio išorinis skersmuo iki 22 mm) | m | 105 | 0 | 0
8 |  | Variniai minkšti vamzdžiai 6x1mm (su izoliacija) | m | 7.14 | 0 | 0
9 |  | Variniai minkšti vamzdžiai 10x1mm (su izoliacija) | m | 57.12 | 0 | 0
10 |  | Variniai minkšti vamzdžiai 15x1mm (su izoliacija) | m | 42.84 | 0 | 0
11 |  | VAMZDYNŲ IKI 400 MM SKERSMENS PNEUMATINIS BANDYMAS , kai vamzdžių skersmuo iki 65 mm k9=1.15 | 100m | 1.05 | 0 | 0
12 |  | VIDINIO AUTONOMINIO ARBA LANGINIO KONDICIONIERIAUS DERINIMAS, KAI JO ŠALDYMO GALIA IKI 5, 0kW | vnt. | 1 | 0 | 0
13 |  | VIDINIO AUTONOMINIO ARBA LANGINIO KONDICIONIERIAUS DERINIMAS, KAI JO ŠALDYMO GALIA DAUGIAU 5, 0kW | vnt. | 5 | 0 | 0
|  | Skyriuje 2 |  |  |  | 0
|  | žiniaraštyje 6 |  |  |  | 0
|  | Pridėtinės vertės mokestis 21.00% |  |  |  | 0
|  | Iš viso žiniaraštyje 6 |  |  |  | 0
DARBŲ KIEKIŲ ŽINIARAŠTIS
Sudaryta pagal 2025.10 kainas
Statinių grupė ARC260217 GYDYMO PASKIRTIES (VISUOMENINĖS PASKIRTIES GRUPĖS) PASTATO (8.3), KAUNO G. 8, LAZDIJAI, KAPITALINIO REMONTO PROJEKTAS
Statinys 2 GYDYMO PASKIRTIES PASTATAS. II lygio medicininių paslaugų patalpos
Žiniaraštis 7 Elektrotechnika
2026.04.09 |  |  | Suma objektui EUR
Sąm. | Darbo | Darbų ir išlaidų | Mato | Kiekis | Kaina | EUR
eil. | kodas | aprašymai | vnt |  | Vieneto kaina | Iš viso
| 1 | Skydai
1 |  | TRANZITINIŲ SPINTŲ MONTAVIMAS | vnt | 7 | 0 | 0
2 |  | AJS-UPS-1 skydas | kompl. | 1 | 0 | 0
3 |  | JS-1-1 skydas | kompl. | 1 | 0 | 0
4 |  | JS-2-1 skydas | kompl. | 1 | 0 | 0
5 |  | KS-2-1 skydas | kompl. | 1 | 0 | 0
6 |  | AS-1-1 skydas | kompl. | 1 | 0 | 0
7 |  | AS-2-1 skydas | kompl. | 1 | 0 | 0
8 |  | VS-2-1 skydas | kompl. | 1 | 0 | 0
|  | Skyriuje 1 |  |  |  | 0
| 2 | Kabeliai
1 |  | IZOLIUOTŲ LAIDŲ IKI 35 MM2 SKERSPJŪVIO TIESIMAS LAIDADĖŽĖSE | 100m | 39.2 | 0 | 0
2 |  | PIRMŲ LAIDŲ, KABELIŲ ĮTRAUKIMAS Į SUMONTUOTUS VAMZDŽIUS , kai laidų skerspjūvio plotas iki 6 mm2 | 100m | 18.6 | 0 | 0
3 |  | 1kV galios variniai kabeliai NYY-J 3x1.5RE | m | 1910.65 | 0 | 0
4 |  | 1kV galios variniai kabeliai NYY-J 3x2.5RE | m | 3182.7 | 0 | 0
5 |  | 1kV galios variniai kabeliai NYY-J 5x2.5RE | m | 20.6 | 0 | 0
6 |  | 1kV galios variniai kabeliai NYY-J 5x4RE | m | 540.75 | 0 | 0
7 |  | 1kV galios variniai kabeliai NYY-J 5x16RE | m | 123.6 | 0 | 0
8 |  | 1kV galios variniai kabeliai NYY-J 5x35RM | m | 72.1 | 0 | 0
9 |  | 1kV galios variniai kabeliai NYY-J 5x50SM | m | 10.3 | 0 | 0
10 |  | Karščiui atsparūs kabeliai SIHF 3x2.5 | m | 92.7 | 0 | 0
|  | Skyriuje 2 |  |  |  | 0
| 3 | Šviestuvai
1 |  | VAMZDELINIŲ ŠVIESOS DIODŲ LEMPŲ ŠVIESTUVŲ VIDAUS APŠVIETIMUI MONTAVIMAS PAKABINAMŲ LUBŲ KONSTRUKCIJOSE ( lempų kiekis 1-2 vnt) | vnt. | 187 | 0 | 0
2 |  | Šviestuvas LED 60W LD-OMNI120-60P 6000lm IP65 GTV | vnt | 187 | 0 | 0
3 |  | INTERJERINIŲ SIENINIŲ ŠVIESOS DIODŲ ARBA HALOGENINIŲ LEMPŲ ŠVIESTUVŲ MONTAVIMAS ( šviestuvai vienos lempos) | vnt. | 20 | 0 | 0
4 |  | Šviestuvas LED 60W LD-OMNI120-60P 6000lm IP65 GTV | vnt | 20 | 0 | 0
5 |  | REZERVINIO MAITINIMO ŠALTINIO MONTAVIMAS | vnt. | 6 | 0 | 0
6 |  | SIGNALINIŲ ŽIBINTŲ SU UŽRAŠU 'ĮĖJIMAS', 'IŠĖJIMAS' IR PAN. MONTAVIMAS | 100vnt | 0.14 | 0 | 0
7 |  | LAUKO ŠVIESTUVŲ, TVIRTINAMŲ PRIE SIENOS, MONTAVIMAS nuo kopėčių | vnt. | 2 | 0 | 0
8 |  | Šviestuvas LED 30W LD-OMNI060-30P 3000lm IP65 GTV | vnt | 2 | 0 | 0
|  | Skyriuje 3 |  |  |  | 0
| 4 | Instaliaciniai gaminiai
1 |  | ROZEČIŲ MONTAVIMAS, KAI INSTALIACIJA PASLĖPTOJI | 100vnt | 4.24 | 0 | 0
2 |  | JUNGIKLIO MONTAVIMAS, KAI INSTALIACIJA PASLĖPTOJI | 100vnt | 0.72 | 0 | 0
3 |  | PERJUNGIKLIŲ MONTAVIMAS, KAI INSTALIACIJA PASLĖPTOJI | 100vnt | 0.06 | 0 | 0
4 |  | OPTINIŲ JUTIKLIŲ LAIPTINĖSE MONTAVIMAS , tvirtinant medsraigčiais | vnt. | 6 | 0 | 0
|  | Skyriuje 4 |  |  |  | 0
| 5 | Kitos medžiagos
1 |  | .KABELIŲ, LAIDŲ APSAUGOS GOFRUOTŲ VAMZDŽIŲ KLOJIMAS, TVIRTINANAT PRIE KONSTRUKCIJŲ , kai vamzdžių išorinis skersmuo iki 32 mm | 100m | 18.1 | 0 | 0
2 |  | KABELIŲ, LAIDŲ APSAUGOS GOFRUOTŲ VAMZDŽIŲ KLOJIMAS, TVIRTINANAT PRIE KONSTRUKCIJŲ , kai vamzdžių išorinis skersmuo daugiau 32 mm iki 63 mm | 100m | 0.5 | 0 | 0
3 |  | ĮŽEMINIMO LAIDININKŲ IŠ VARINIO IZOLIUOTO LAIDO 25 MM2 SKERSPJŪVIO MONTAVIMAS, TVIRTINANT PRIE KONSTRUKCIJŲ | 100m | 1.8 | 0 | 0
4 |  | Įžeminimo laidas CU 1x6 g/ž, Cca | m | 72.1 | 0 | 0
5 |  | Įžeminimo laidas CU 1x35 g/ž, Cca | m | 113.3 | 0 | 0
|  | Skyriuje 5 |  |  |  | 0
|  | žiniaraštyje 7 |  |  |  | 0
|  | Pridėtinės vertės mokestis 21.00% |  |  |  | 0
|  | Iš viso žiniaraštyje 7 |  |  |  | 0
DARBŲ KIEKIŲ ŽINIARAŠTIS
Sudaryta pagal 2025.10 kainas
Statinių grupė ARC260217 GYDYMO PASKIRTIES (VISUOMENINĖS PASKIRTIES GRUPĖS) PASTATO (8.3), KAUNO G. 8, LAZDIJAI, KAPITALINIO REMONTO PROJEKTAS
Statinys 2 GYDYMO PASKIRTIES PASTATAS. II lygio medicininių paslaugų patalpos
Žiniaraštis 8 Elektroniniai ryšiai
2026.04.09 |  |  | Suma objektui EUR
Sąm. | Darbo | Darbų ir išlaidų | Mato | Kiekis | Kaina | EUR
eil. | kodas | aprašymai | vnt |  | Vieneto kaina | Iš viso
| 1 | Ryšiai
1 |  | KS-2 |  | 0 | 0 | 0
2 |  | KOMUTACINIŲ SPINTŲ MONTAVIMAS, TVIRTINANT PRIE SIENŲ | vnt. | 1 | 0 | 0
3 |  | Komutacinė spinta 16U | vnt | 1 | 0 | 0
4 |  | KOMPIUTERINIŲ KOMUTACINIŲ PANELIŲ MONTAVIMAS KOMUTACINĖSE SPINTOSE | vnt. | 16 | 0 | 0
5 |  | Ventiliatorių blokas 1U | vnt | 1 | 0 | 0
6 |  | Komutacinė panelė 24 p. 6 kat. | vnt | 2 | 0 | 0
7 |  | ODF panelė 24xSC | vnt | 1 | 0 | 0
8 |  | Elektros maitinimo panelė 230V | vnt | 1 | 0 | 0
9 |  | Įžeminimo panelė | vnt | 1 | 0 | 0
10 |  | Kabelių tvarkymo panelė montavimui į 19" spintą | vnt | 6 | 0 | 0
11 |  | Lentyna | vnt | 4 | 0 | 0
12 |  | KOMPIUTERINIŲ KOMUTATORIŲ MONTAVIMAS, TVIRTINANT KOMUTACINĖSE SPINTOSE | vnt. | 1 | 0 | 0
14 |  | KEIČIAMŲ BLOKŲ (MODULIŲ, LĄSTELIŲ, TEZŲ) MONTAVIMAS, KAI BLOKO MASĖ IKI 5 KG | vnt | 1 | 0 | 0
16 |  | - Kilpa kabelio pratempimui | vnt | 4 | 0 | 0
17 |  | KS-3 |  | 0 | 0 | 0
18 |  | KOMUTACINIŲ SPINTŲ MONTAVIMAS, TVIRTINANT PRIE SIENŲ | vnt. | 1 | 0 | 0
19 |  | Komutacinė spinta 16U | vnt | 1 | 0 | 0
20 |  | KOMPIUTERINIŲ KOMUTACINIŲ PANELIŲ MONTAVIMAS KOMUTACINĖSE SPINTOSE | vnt. | 16 | 0 | 0
21 |  | Ventiliatorių blokas 1U | vnt | 1 | 0 | 0
22 |  | Komutacinė panelė 24 p. 6 kat. | vnt | 2 | 0 | 0
23 |  | ODF panelė 24xSC | vnt | 1 | 0 | 0
24 |  | Elektros maitinimo panelė 230V | vnt | 1 | 0 | 0
25 |  | Įžeminimo panelė | vnt | 1 | 0 | 0
26 |  | Kabelių tvarkymo panelė montavimui į 19" spintą | vnt | 6 | 0 | 0
27 |  | Lentyna | vnt | 4 | 0 | 0
28 |  | KOMPIUTERINIŲ KOMUTATORIŲ MONTAVIMAS, TVIRTINANT KOMUTACINĖSE SPINTOSE | vnt. | 1 | 0 | 0
30 |  | KEIČIAMŲ BLOKŲ (MODULIŲ, LĄSTELIŲ, TEZŲ) MONTAVIMAS, KAI BLOKO MASĖ IKI 5 KG | vnt | 1 | 0 | 0
32 |  | - Kilpa kabelio pratempimui | vnt | 4 | 0 | 0
33 |  | REZERVINIO MAITINIMO ŠALTINIO MONTAVIMAS | vnt. | 2 | 0 | 0
35 |  | KEIČIAMŲ BLOKŲ (MODULIŲ, LĄSTELIŲ, TEZŲ) MONTAVIMAS, KAI BLOKO MASĖ IKI 5 KG | vnt | 4 | 0 | 0
36 |  | WIFI prieigos taškas | vnt | 4 | 0 | 0
37 |  | Kompiuterinio kištukinio lizdo montavimas | vnt. | 42 | 0 | 0
38 |  | Kompiuterio lizdai KLRJ45 (vienviečiai) | vnt | 20 | 0 | 0
39 |  | Kompiuterio lizdai KLRJ45 (dviviečiai) | vnt | 22 | 0 | 0
40 |  | SIGNALINIO KABELIO TARP SISTEMOS ELEMENTŲ TIESIMAS PLASTIKINIUOSE KANALUOSE | 100m | 31.9 | 0 | 0
41 |  | IKI 10 SIGNALŲ IŠKVIETIMO PULTAS ARBA SKYDAS, TABLO | vnt | 2 | 0 | 0
42 |  | Iškvietimo sistemos valdiklis | vnt | 2 | 0 | 0
43 |  | PAVOJAUS MYGTUKO (LAIDINIO) MONTAVIMAS | vnt. | 60 | 0 | 0
44 |  | Iškvietimo, atstatymo mygtukas su virvute | vnt | 60 | 0 | 0
45 |  | ALIARMO SIRENOS, BLYKSTĖS ARBA SKAMBUČIO MONTAVIMAS PATALPOS VIDUJE | vnt. | 19 | 0 | 0
46 |  | Indikacinė lemputė virš durų | vnt | 19 | 0 | 0
47 |  | .KABELIŲ, LAIDŲ APSAUGOS GOFRUOTŲ VAMZDŽIŲ KLOJIMAS, TVIRTINANAT PRIE KONSTRUKCIJŲ , kai vamzdžių išorinis skersmuo iki 32 mm | 100m | 12.5 | 0 | 0
48 |  | KABELIŲ, LAIDŲ APSAUGOS GOFRUOTŲ VAMZDŽIŲ KLOJIMAS, TVIRTINANAT PRIE KONSTRUKCIJŲ , kai vamzdžių išorinis skersmuo daugiau 32 mm iki 63 mm | 100m | 0.17 | 0 | 0
49 |  | VIENKONTŪRINĖS REGULIAVIMO SISTEMOS, TECHNOLOGINIO PARAMETRO STABILIZAVIMO POZICINIU VALDYMO DĖSNIU, DERINIMAS | vnt | 1 | 0 | 0
|  | Skyriuje 1 |  |  |  | 0
|  | žiniaraštyje 8 |  |  |  | 0
|  | Pridėtinės vertės mokestis 21.00% |  |  |  | 0
|  | Iš viso žiniaraštyje 8 |  |  |  | 0
DARBŲ KIEKIŲ ŽINIARAŠTIS
Sudaryta pagal 2025.10 kainas
Statinių grupė ARC260217 GYDYMO PASKIRTIES (VISUOMENINĖS PASKIRTIES GRUPĖS) PASTATO (8.3), KAUNO G. 8, LAZDIJAI, KAPITALINIO REMONTO PROJEKTAS
Statinys 2 GYDYMO PASKIRTIES PASTATAS. II lygio medicininių paslaugų patalpos
Žiniaraštis 9 Gaisrinė signalizacija
2026.04.09 |  |  | Suma objektui EUR
Sąm. | Darbo | Darbų ir išlaidų | Mato | Kiekis | Kaina | EUR
eil. | kodas | aprašymai | vnt |  | Vieneto kaina | Iš viso
| 1 | Gaisrinė signalizacija
1 |  | 32 ZONŲ PRIEŠGAISRINĖS IR APSAUGINĖS SIGNALIZACIJOS CENTRALĖS MONTAVIMAS | vnt. | 2 | 0 | 0
3 |  | REZERVINIO MAITINIMO ŠALTINIO MONTAVIMAS | vnt. | 6 | 0 | 0
4 |  | PS-20 maitinimo blokai, pakrovikliai 12V/2A, (ACC 7,0 Ah) | vnt | 2 | 0 | 0
5 |  | Akumuliatoriai 12V, 7.0 Ah | vnt | 4 | 0 | 0
6 |  | Optinio spindulinio dūmų, šilumos jutiklio (siųstuvo-imtuvo) komplekto montavimas | kompl. | 95 | 0 | 0
7 |  | ECO-1003 optiniai dūmų jutikliai, EN-54 | vnt | 95 | 0 | 0
8 |  | GAISRO PAVOJAUS MYGTUKO MONTAVIMAS, TVIRTINANT MEDSRAIGČIAIS | vnt. | 5 | 0 | 0
9 |  | ALIARMO SIRENOS, BLYKSTĖS ARBA SKAMBUČIO MONTAVIMAS PATALPOS VIDUJE | vnt. | 5 | 0 | 0
10 |  | ALIARMO SIRENOS, BLYKSTĖS MONTAVIMAS IŠORĖJE | vnt. | 2 | 0 | 0
11 |  | BL-800A lauko sirena | vnt | 2 | 0 | 0
12 |  | PRIEŠGAISRINĖS SIGNALIZACIJOS CENTRALĖS 4 IŠĖJIMŲ MODULIO MONTAVIMAS | vnt. | 3 | 0 | 0
14 |  | KEIČIAMŲ BLOKŲ (MODULIŲ, LĄSTELIŲ, TEZŲ) MONTAVIMAS, KAI BLOKO MASĖ IKI 5 KG | vnt | 3 | 0 | 0
15 |  | Kilpos izoliatorius (gali būti bazėje) | vnt | 3 | 0 | 0
16 |  | SIGNALINIO KABELIO TARP SISTEMOS ELEMENTŲ TIESIMAS PLASTIKINIUOSE KANALUOSE | 100m | 6.8 | 0 | 0
17 |  | .KABELIŲ, LAIDŲ APSAUGOS GOFRUOTŲ VAMZDŽIŲ KLOJIMAS, TVIRTINANAT PRIE KONSTRUKCIJŲ, kai vamzdžių išorinis skersmuo iki 32 mm | 100m | 6.8 | 0 | 0
18 |  | MIKROPROCESORINĖS PRIEŠGAISRINĖS ADRESINĖS SISTEMOS DERININIMAS, KAI SISTEMOJE IKI 126 JUTIKLIŲ | vnt. | 1 | 0 | 0
|  | Skyriuje 1 |  |  |  | 0
|  | žiniaraštyje 9 |  |  |  | 0
|  | Pridėtinės vertės mokestis 21.00% |  |  |  | 0
|  | Iš viso žiniaraštyje 9 |  |  |  | 0
DARBŲ KIEKIŲ ŽINIARAŠTIS
Sudaryta pagal 2025.10 kainas
Statinių grupė ARC260217 GYDYMO PASKIRTIES (VISUOMENINĖS PASKIRTIES GRUPĖS) PASTATO (8.3), KAUNO G. 8, LAZDIJAI, KAPITALINIO REMONTO PROJEKTAS
Statinys 2 GYDYMO PASKIRTIES PASTATAS. II lygio medicininių paslaugų patalpos
Žiniaraštis 10 Medicininės dujos
2026.04.09 |  |  | Suma objektui EUR
Sąm. | Darbo | Darbų ir išlaidų | Mato | Kiekis | Kaina | EUR
eil. | kodas | aprašymai | vnt |  | Vieneto kaina | Iš viso
| 1 | Medicininės dujos
1 |  | KEIČIAMŲ BLOKŲ (MODULIŲ, LĄSTELIŲ, TEZŲ) MONTAVIMAS, KAI BLOKO MASĖ IKI 5 KG | vnt | 3 | 0 | 0
5 |  | .VANDENTIEKIO, ŠILDYMO VAMZDYNŲ IŠ VARINIŲ VAMZDŽIŲ TIESIMAS, TVIRTINANT PRIE KONSTRUKCIJŲ ( vamzdžio išorinis skersmuo iki 22 mm) | m | 240 | 0 | 0
6 |  | Variniai minkšti vamzdžiai 10x1mm | m | 188.7 | 0 | 0
7 |  | Variniai minkšti vamzdžiai 12x1mm | m | 40.8 | 0 | 0
8 |  | Variniai minkšti vamzdžiai 15x1mm | m | 15.3 | 0 | 0
9 |  | MOVINIŲ VENTILIŲ, ČIAUPŲ, VOŽTUVŲ, KURIŲ D IKI 50MM, PRIJUNG. | vnt | 2 | 0 | 0
10 |  | Rutuliniai ventiliai ilga rankenėle diam. iki 1/2`, PP I/V sriegis | vnt | 2 | 0 | 0
11 |  | VIENKONTŪRINĖS REGULIAVIMO SISTEMOS, TECHNOLOGINIO PARAMETRO STABILIZAVIMO POZICINIU VALDYMO DĖSNIU, DERINIMAS | vnt | 1 | 0 | 0
|  | Skyriuje 1 |  |  |  | 0
|  | žiniaraštyje 10 |  |  |  | 0
|  | Pridėtinės vertės mokestis 21.00% |  |  |  | 0
|  | Iš viso žiniaraštyje 10 |  |  |  | 0

## DK_B
DARBŲ KIEKIŲ ŽINIARAŠTIS
Sudaryta pagal 2025.10 kainas
Statinių grupė ARC260217 GYDYMO PASKIRTIES (VISUOMENINĖS PASKIRTIES GRUPĖS) PASTATO (8.3), KAUNO G. 8, LAZDIJAI, KAPITALINIO REMONTO PROJEKTAS
Statinys 3 GYDYMO PASKIRTIES PASTATAS. Bendros patalpos (nepriskiriamos prie paslaugų patalpų)
Žiniaraštis 1 Statinio konstrukcijos
2026.04.09 |  |  | Suma objektui EUR
Sąm. | Darbo | Darbų ir išlaidų | Mato | Kiekis | Kaina | EUR
eil. | kodas | aprašymai | vnt |  | Vieneto kaina | Iš viso
| 1 | Bendros patalpos
1 |  | PAGRINDO PO GRINDIMIS IŠ BETONO SU ŽVYRU IŠARDYMAS k8=1.17 | m3 | 0.55 | 0 | 0
2 |  | BETONO PASLUOKSNIS ANT GRUNTO,PAVEŽANT MEDŽIAGAS KARUČIAIS(MAŽŲ APIMČIŲ) | m3 | 0.81 | 0 | 0
3 |  | BETONINIŲ GRINDŲ ARMAVIMAS TINKLAIS k8=1.12 | t | 0.053 | 0 | 0
4 |  | .IKI 600 MM SKERSMENS GRĘŽINIŲ PAMATAMS GRĘŽIMAS II grupės grunte | vnt. | 6 | 0 | 0
5 |  | GRĘŽTINIŲ PAMATŲ BETONAVIMAS | m3 | 0.353 | 0 | 0
6 |  | GELŽBETONINIAI IKI 3M3 TŪRIO ĮRENGIMŲ PAMATAI,ĮRENGIANT KLOJINIUS IŠ SKYDŲ,PADUODANT BETONĄ KRANU k8=1.04,k9=1.15 | m3 | 0.378 | 0 | 0
7 |  | HORIZONTALIŲ PAVIRŠIŲ IZOLIAVIMAS VIENU POLISTIROLO PLOKŠČIŲ SLUOKSNIU (SAUSU BŪDU) | m2 | 2.55 | 0 | 0
8 |  | IKI 600 MM SKERSMENS GRĘŽINIŲ PAMATAMS GRĘŽIMAS II grupės grunte | vnt. | 4 | 0 | 0
9 |  | GRĘŽTINIŲ PAMATŲ BETONAVIMAS | m3 | 0.236 | 0 | 0
10 |  | ANGŲ PRAMUŠIMAS PLYTŲ KONSTRUKCIJOSE, KAI ANGOS MAŽOS IKI 400 MM k8=1.17 | m3 | 0.128 | 0 | 0
11 |  | PLIENINIŲ SĄRAMŲ, SIJŲ IKI 25 KG MASĖS MONTAVIMAS RANKINIU BŪDU | t | 0.01726 | 0 | 0
12 |  | KARNIZŲ IR JUOSTŲ (sąramų), APTRAUKTŲ VIELOS TINKLU, BE KARKASO ĮRENGIMO, LABAI GERAS TINKAS k8=1.09 | 100m2 | 0.0096 | 0 | 0
13 |  | STATYBINIŲ ŠIUKŠLIŲ IŠVEŽIMAS 10 KM ATSTUMU AUTOMOBILIAIS-SAVIVARČIAIS, PAKRAUNANT EKSKAVATORIAIS 0,25 M3 TALPOS KAUŠAIS | t | 2.1 | 0 | 0
|  | Skyriuje 1 |  |  |  | 0
|  | žiniaraštyje 1 |  |  |  | 0
|  | Pridėtinės vertės mokestis 21.00% |  |  |  | 0
|  | Iš viso žiniaraštyje 1 |  |  |  | 0
DARBŲ KIEKIŲ ŽINIARAŠTIS
Sudaryta pagal 2025.10 kainas
Statinių grupė ARC260217 GYDYMO PASKIRTIES (VISUOMENINĖS PASKIRTIES GRUPĖS) PASTATO (8.3), KAUNO G. 8, LAZDIJAI, KAPITALINIO REMONTO PROJEKTAS
Statinys 3 GYDYMO PASKIRTIES PASTATAS. Bendros patalpos (nepriskiriamos prie paslaugų patalpų)
Žiniaraštis 2 Statinio architektūra
2026.04.09 |  |  | Suma objektui EUR
Sąm. | Darbo | Darbų ir išlaidų | Mato | Kiekis | Kaina | EUR
eil. | kodas | aprašymai | vnt |  | Vieneto kaina | Iš viso
| 1 | Sienos ir sienų apdailos įrengimas
1 |  | ŠVARIŲ SKYDINIŲ IR LENTINIŲ PERTVARŲ IŠARDYMAS | 100m2 | 0.1 | 0 | 0
2 |  | DVISLUOKSNIŲ GIPSKARTONIO PERTVARŲ SU METALINIU KARKASU IR 75MM IZOLIACIJOS SLUOKSNIU ĮRENGIMAS | 100m2 | 0.1 | 0 | 0
3 |  | SIENŲ VIDINIŲ PAVIRŠIŲ GLAISTYMAS LATEKSINIAIS ARBA POLIMERINIAIS GLAISTAIS (pirmasis 1.00 mm storio sluoksnis) | 100m2 | 0.2 | 0 | 0
4 |  | SIENŲ VIDINIŲ PAVIRŠIŲ GLAISTYMAS LATEKSINIAIS ARBA POLIMERINIAIS GLAISTAIS (kartotinis 1.00 mm storio sluoksnis) | 100m2 | 0.2 | 0 | 0
5 |  | SIENŲ VIDINIŲ PAVIRŠIŲ DAŽYMAS EMULSINIAIS DAŽAIS vienu sluoksniu voleliu | 100m2 | 0.2 | 0 | 0
6 |  | SIENŲ VIDINIŲ PAVIRŠIŲ DAŽYMAS EMULSINIAIS DAŽAIS antru arba kartotiniu sluoksniu voleliu | 100m2 | 0.2 | 0 | 0
|  | Skyriuje 1 |  |  |  | 0
| 2 | Lubos ir lubų apdailos įrengimas
1 |  | PAKABINAMŲ LUBŲ IŠ PLOKŠČIŲ 'AKMIGRAN' IŠARDYMAS (segmentinių lubų nuėmimas išsaugant) | 100m2 | 0.3 | 0 | 0
2 |  | ."AMSTRONG" AKUSTINIŲ PAKABINAMŲ LUBŲ SU METALO KONSTRUKCIJA IR PLOKŠTĖMIS 600X600 MM ĮRENGIMAS (esamų segmentinių lubų montavimas) | m2 | 30 | 0 | 0
|  | Skyriuje 2 |  |  |  | 0
| 3 | Kiti darbai, medžiagos, įranga
1 |  | STIKLO PAKETŲ PAKEITIMAS , kai stiklo paketo plotas daugiau 1,0 m2 iki 2,0 m2 (pakeitimas PVC užpildu) | m2 | 1.62 | 0 | 0
|  | Skyriuje 3 |  |  |  | 0
|  | žiniaraštyje 2 |  |  |  | 0
|  | Pridėtinės vertės mokestis 21.00% |  |  |  | 0
|  | Iš viso žiniaraštyje 2 |  |  |  | 0
DARBŲ KIEKIŲ ŽINIARAŠTIS
Sudaryta pagal 2025.10 kainas
Statinių grupė ARC260217 GYDYMO PASKIRTIES (VISUOMENINĖS PASKIRTIES GRUPĖS) PASTATO (8.3), KAUNO G. 8, LAZDIJAI, KAPITALINIO REMONTO PROJEKTAS
Statinys 3 GYDYMO PASKIRTIES PASTATAS. Bendros patalpos (nepriskiriamos prie paslaugų patalpų)
Žiniaraštis 3 Vandentiekis, nuotekos
2026.04.09 |  |  | Suma objektui EUR
Sąm. | Darbo | Darbų ir išlaidų | Mato | Kiekis | Kaina | EUR
eil. | kodas | aprašymai | vnt |  | Vieneto kaina | Iš viso
| 1 | Šalto V1 vandentiekio sistema
1 |  | VANDENTIEKIO, ŠILDYMO IR SUSPAUSTO ORO VAMZDYNŲ IŠ PLASTIKINIŲ VAMZDŽIŲ TIESIMAS, TVIRTINANT PRIE KONSTRUKCIJŲ (vamzdžio išorinis skersmuo iki 32 mm) | m | 24 | 0 | 0
2 |  | FV-plast vamzdžiai PN 20, 25x3.5 (plast.vir.vamzdyn. PPR) | m | 4.08 | 0 | 0
3 |  | FV-plast vamzdžiai PN 20, 32x4.4 (plast.vir.vamzdyn. PPR) | m | 20.4 | 0 | 0
4 |  | VAMZDYNO VAMZDŽIŲ IZOLIAVIMAS FOLIJA PADENGTAIS KEVALAIS, kai vamzdžio išorinis skersmuo iki 35 mm | 100m | 0.24 | 0 | 0
5 |  | Kevalai Paroc Hvac Section AluCoat T, izoliac. diam. 28mm, storis 20mm | m | 4.04 | 0 | 0
6 |  | Kevalai Paroc Hvac Section AluCoat T, izoliac. diam. 35mm, storis 20mm | m | 20.2 | 0 | 0
7 |  | MOVINIŲ VENTILIŲ, ČIAUPŲ, VOŽTUVŲ, KURIŲ D IKI 50MM, PRIJUNG. | vnt | 2 | 0 | 0
8 |  | Rutuliniai ventiliai ilga rankenėle diam. 3/4`, PP I/V sriegis | vnt | 2 | 0 | 0
9 |  | VANDENTIEKIO IR ŠILDYMO SISTEMŲ VAMZDYNŲ HIDRAULINIS BANDYMAS | 100m | 0.24 | 0 | 0
10 |  | VAMZDYNŲ IKI 400 MM SKERSMENS PRAPLOVIMAS SU DEZINFEKCIJA , kai vamzdžių skersmuo iki 65 mm k9=1.15 | 100m | 0.24 | 0 | 0
|  | Skyriuje 1 |  |  |  | 0
| 2 | Karšto T3 ir recirkuliacinio T4 vandentiekio sistemos
1 |  | TŪRINIŲ ŠILDYTUVŲ MONTAVIMAS , kai šildytuvo talpa iki 200 l | vnt. | 2 | 0 | 0
2 |  | Vandens šildytuvai 100 ltr. | vnt | 1 | 0 | 0
3 |  | Vandens šildytuvai 150(120) ltr. | vnt | 1 | 0 | 0
4 |  | MEMBRANINIŲ IŠSIPLĖTIMO INDŲ MONTAVIMAS , kai išsiplėtimo indo talpa iki 25 l | vnt. | 2 | 0 | 0
5 |  | Plėtimosi indas 4 bar 3/4" (talpa 18l) | vnt | 1 | 0 | 0
6 |  | Plėtimosi indas 4 bar 3/4" (talpa 25l) | vnt | 1 | 0 | 0
7 |  | VANDENTIEKIO, ŠILDYMO IR SUSPAUSTO ORO VAMZDYNŲ IŠ PLASTIKINIŲ VAMZDŽIŲ TIESIMAS, TVIRTINANT PRIE KONSTRUKCIJŲ (vamzdžio išorinis skersmuo iki 32 mm) | m | 4 | 0 | 0
8 |  | FV-plast vamzdžiai PN 20, 25x3.5 (plast.vir.vamzdyn. PPR) | m | 4.08 | 0 | 0
9 |  | VAMZDYNO VAMZDŽIŲ IZOLIAVIMAS FOLIJA PADENGTAIS KEVALAIS, kai vamzdžio išorinis skersmuo iki 35 mm | 100m | 0.04 | 0 | 0
10 |  | Kevalai Paroc Hvac Section AluCoat T, izoliac. diam. 28mm, storis 20mm | m | 4.04 | 0 | 0
11 |  | MOVINIŲ VENTILIŲ, ČIAUPŲ, VOŽTUVŲ, KURIŲ D IKI 50MM, PRIJUNG. | vnt | 2 | 0 | 0
12 |  | Rutuliniai ventiliai ilga rankenėle diam. 3/4`, PP I/V sriegis | vnt | 2 | 0 | 0
13 |  | VANDENTIEKIO IR ŠILDYMO SISTEMŲ VAMZDYNŲ HIDRAULINIS BANDYMAS | 100m | 0.04 | 0 | 0
14 |  | VAMZDYNŲ IKI 400 MM SKERSMENS PRAPLOVIMAS SU DEZINFEKCIJA , kai vamzdžių skersmuo iki 65 mm k9=1.15 | 100m | 0.04 | 0 | 0
|  | Skyriuje 2 |  |  |  | 0
| 3 | Vidaus buitinių nuotekų F1 sistema
1 |  | .VIDAUS NUOTEKŲ PLASTIKINIŲ SKIRSTOMŲJŲ VAMZDYNŲ IR STOVŲ VAMZDŽIŲ MONTAVIMAS , kai nominalusis vidinis skersmuo iki 50 mm (m vamzdyno) | m | 62 | 0 | 0
2 |  | VIDAUS NUOTEKŲ PLASTIKINIŲ SKIRSTOMŲJŲ VAMZDYNŲ IR STOVŲ VAMZDŽIŲ MONTAVIMAS, kai nominalusis vidinis skersmuo iki 110 mm (m vamzdyno) | m | 20 | 0 | 0
3 |  | PP vamzdžiai su movomis, 40x1.8/1.0 (vidaus nuotekų sistema) | vnt | 1 | 0 | 0
4 |  | PP vamzdžiai su movomis, 50x1.8/1.0 (vidaus nuotekų sistema) | vnt | 1 | 0 | 0
5 |  | PP vamzdžiai su movomis, 50x1.8/2.0 (vidaus nuotekų sistema) | vnt | 30 | 0 | 0
6 |  | PP vamzdžiai su movomis, 110x2.7/2.0 (vidaus nuotekų sistema) | vnt | 10 | 0 | 0
7 |  | VIDAUS NUOTEKŲ PLASTIKINIŲ SKIRSTOMŲJŲ VAMZDYNŲ IR STOVŲ VAMZDŽIŲ MONTAVIMAS , kai nominalusis vidinis skersmuo iki 50 mm (m vamzdyno) | m | 20 | 0 | 0
8 |  | PP vamzdžiai su movomis, 50x1.8/2.0 (vidaus nuotekų sistema) | vnt | 10 | 0 | 0
9 |  | VAMZDYNO VAMZDŽIŲ IZOLIAVIMAS FOLIJA PADENGTAIS KEVALAIS , kai vamzdžio išorinis skersmuo 42-54 mm | 100m | 0.215 | 0 | 0
10 |  | Kevalai Paroc Hvac Section AluCoat T, izoliac. diam. 42mm, storis 20mm | m | 1.52 | 0 | 0
11 |  | Kevalai Paroc Hvac Section AluCoat T, izoliac. diam. 54mm, storis 30(20)mm | m | 20.2 | 0 | 0
12 |  | TRAPO, KURIO SKERSMUO 50MM, MONTAVIMAS | kompl. | 1 | 0 | 0
13 |  | VIDAUS NUOTEKŲ PLASTIKINIŲ VAMZDYNŲ JUNGIAMŲJŲ (FASONINIŲ) DALIŲ MONTAVIMAS, kai nominalusis vidinis skersmuo iki 110 mm | vnt. | 3 | 0 | 0
14 |  | PVC pravalos d 110mm (vid. nuotek.) | vnt | 3 | 0 | 0
15 |  | NUOTEKŲ VAMZDYNŲ HIDRAULINIS BANDYMAS ( buitinių nuotekų) | 100m | 1.02 | 0 | 0
|  | Skyriuje 3 |  |  |  | 0
|  | žiniaraštyje 3 |  |  |  | 0
|  | Pridėtinės vertės mokestis 21.00% |  |  |  | 0
|  | Iš viso žiniaraštyje 3 |  |  |  | 0
DARBŲ KIEKIŲ ŽINIARAŠTIS
Sudaryta pagal 2025.10 kainas
Statinių grupė ARC260217 GYDYMO PASKIRTIES (VISUOMENINĖS PASKIRTIES GRUPĖS) PASTATO (8.3), KAUNO G. 8, LAZDIJAI, KAPITALINIO REMONTO PROJEKTAS
Statinys 3 GYDYMO PASKIRTIES PASTATAS. Bendros patalpos (nepriskiriamos prie paslaugų patalpų)
Žiniaraštis 4 Šildymas
2026.04.09 |  |  | Suma objektui EUR
Sąm. | Darbo | Darbų ir išlaidų | Mato | Kiekis | Kaina | EUR
eil. | kodas | aprašymai | vnt |  | Vieneto kaina | Iš viso
| 1 | Cokolinis aukštas. Šildymo sistemos magistralė
1 |  | VANDENTIEKIO, ŠILDYMO, DUJOTIEKIO VAMZDYNŲ IŠ PLIENINIŲ VAMZDŽIŲ TIESIMAS, TVIRTINANT PRIE KONSTRUKCIJŲ ( vamzdžio išorinis skersmuo daugiau 150 mm) | m | 32 | 0 | 0
2 |  | .Besiūliai vamzdžiai 159x6 | m | 32.64 | 0 | 0
3 |  | VAMZDYNO VAMZDŽIŲ IZOLIAVIMAS FOLIJA PADENGTAIS KEVALAIS, kai vamzdžio išorinis skersmuo 133-219 mm | 100m | 0.32 | 0 | 0
4 |  | Kevalai Paroc Hvac Section AluCoat T, izoliac. diam. 168mm, storis 40mm | m | 32.32 | 0 | 0
5 |  | VANDENTIEKIO IR ŠILDYMO SISTEMŲ VAMZDYNŲ HIDRAULINIS BANDYMAS | 100m | 0.32 | 0 | 0
6 |  | VAMZDYNŲ IKI 400 MM SKERSMENS PRAPLOVIMAS BE DEZINFEKCIJOS , kai vamzdžių skersmuo 125-150 mm k9=1.15 | 100m | 0.32 | 0 | 0
7 |  | ŠILDYMO SISTEMOS PALEIDIMAS IR NUORINIMAS (STOVAS) | vnt. | 1 | 0 | 0
8 |  | METALINIŲ VAMZDŽIŲ PAVIRŠIŲ GRUNTAVIMAS | 100m2 | 0.161 | 0 | 0
9 |  | METALINIŲ PAVIRŠIŲ DAŽYMAS EMALE EP-140, TEPTUKU | 100m2 | 0.161 | 0 | 0
|  | Skyriuje 1 |  |  |  | 0
| 2 | Šildymo sistemos demontavimas. Cokolinis aukštas
1 |  | CENTRINIO ŠILDYMO IKI 50 MM SKERSMENS VAMZDYNŲ IŠARDYMAS, NEIŠSAUGOJANT MEDŽIAGŲ | m | 32 | 0 | 0
|  | Skyriuje 2 |  |  |  | 0
|  | žiniaraštyje 4 |  |  |  | 0
|  | Pridėtinės vertės mokestis 21.00% |  |  |  | 0
|  | Iš viso žiniaraštyje 4 |  |  |  | 0
DARBŲ KIEKIŲ ŽINIARAŠTIS
Sudaryta pagal 2025.10 kainas
Statinių grupė ARC260217 GYDYMO PASKIRTIES (VISUOMENINĖS PASKIRTIES GRUPĖS) PASTATO (8.3), KAUNO G. 8, LAZDIJAI, KAPITALINIO REMONTO PROJEKTAS
Statinys 3 GYDYMO PASKIRTIES PASTATAS. Bendros patalpos (nepriskiriamos prie paslaugų patalpų)
Žiniaraštis 5 Vėdinimas
2026.04.09 |  |  | Suma objektui EUR
Sąm. | Darbo | Darbų ir išlaidų | Mato | Kiekis | Kaina | EUR
eil. | kodas | aprašymai | vnt |  | Vieneto kaina | Iš viso
| 1 | Cokolinis aukštas. OTIS-1 Oro tiekimo/šalinimo sistema
1 |  | VĖDINIMO AGREGATO, KURIO NAŠUMAS IKI 3000 M3/H, MONTAVIMAS | vnt. | 1 | 0 | 0
3 |  | STAČIAKAMPIŲ TRIUKŠMO SLOPINTUVŲ SU PERTVAROMIS MONTAVIMAS, kai slopintuvo jungties perimetras daugiau 1600 mm iki 2400 mm | vnt. | 3 | 0 | 0
4 |  | Triukšmo slopintuvas 700x300Hx600L | vnt | 1 | 0 | 0
5 |  | Triukšmo slopintuvas 700x300Hx700L | vnt | 2 | 0 | 0
6 |  | VOŽTUVŲ, SKLENDŽIŲ, UŽKAIŠŲ MONTAVIMAS APVALIUOSE ORTAKIUOSE , kai jungties skersmuo iki 160 mm | vnt. | 43 | 0 | 0
7 |  | VOŽTUVŲ, SKLENDŽIŲ, UŽKAIŠŲ MONTAVIMAS APVALIUOSE ORTAKIUOSE , kai jungties skersmuo daugiau 160 mm iki 315 mm | vnt. | 4 | 0 | 0
8 |  | Oro sklendė SOA 100 mm | vnt | 7 | 0 | 0
9 |  | Oro sklendė SOA 125 mm | vnt | 21 | 0 | 0
10 |  | Oro sklendė SOA 160 mm | vnt | 15 | 0 | 0
11 |  | Oro sklendė SOA 200 mm | vnt | 4 | 0 | 0
12 |  | VOŽTUVŲ, SKLENDŽIŲ, UŽKAIŠŲ MONTAVIMAS APVALIUOSE ORTAKIUOSE, kai jungties skersmuo daugiau 160 mm iki 315 mm | vnt. | 2 | 0 | 0
13 |  | Ugnies vožtuvas EI 120 CX5-200 | vnt | 2 | 0 | 0
14 |  | VOŽTUVŲ, SKLENDŽIŲ, UŽKAIŠŲ MONTAVIMAS STAČIAKAMPIUOSE ORTAKIUOSE, kai jungties perimetras daugiau 1000 mm iki 1600 mm | vnt. | 2 | 0 | 0
15 |  | VOŽTUVŲ, SKLENDŽIŲ, UŽKAIŠŲ MONTAVIMAS STAČIAKAMPIUOSE ORTAKIUOSE, kai jungties perimetras daugiau 1600 mm iki 2400 mm | vnt. | 2 | 0 | 0
16 |  | Ugnies vožtuvas 300x300h | vnt | 2 | 0 | 0
17 |  | Ugnies vožtuvas 700x300h | vnt | 2 | 0 | 0
18 |  | ĮVAIRIŲ TIPŲ PLIENINIŲ ŠTAMPUOTŲ ŽALIUZI GROTELIŲ, KURIŲ PLOTAS IKI 1,0M2 ŠVIESOJE, MONTAVIMAS k8=1.02 | vnt | 2 | 0 | 0
19 |  | Lauko oro paėmimo/išmetimo grotelės 800x300, su apsauginiu tinkleliu ir apsauga nuo lietaus | vnt | 2 | 0 | 0
20 |  | DIFUZORIŲ MONTAVIMAS, kai jungties skersmuo iki 160 mm | vnt. | 38 | 0 | 0
21 |  | Difuzoriai DVS/P-DVS 100 | vnt | 7 | 0 | 0
22 |  | Difuzoriai DVS/P-DVS 125 | vnt | 23 | 0 | 0
23 |  | Difuzoriai DVS/P-DVS 160 | vnt | 8 | 0 | 0
24 |  | PLIENINIŲ SRAIGTINIŲ ORTAKIŲ TIESIŲ DALIŲ MONTAVIMAS , kai ortakio skersmuo iki 160 mm | m | 127 | 0 | 0
25 |  | PLIENINIŲ SRAIGTINIŲ ORTAKIŲ TIESIŲ DALIŲ MONTAVIMAS , kai ortakio skersmuo daugiau 160 mm iki 315 mm | m | 33 | 0 | 0
26 |  | Spiraliniai ortakiai OSL 100, L-3000 | m | 10 | 0 | 0
27 |  | Spiraliniai ortakiai OSL 125, L-3000 | m | 63 | 0 | 0
28 |  | Spiraliniai ortakiai OSL 160, L-3000 | m | 54 | 0 | 0
29 |  | Spiraliniai ortakiai OSL 200, L-3000 | m | 33 | 0 | 0
30 |  | ORTAKIAI IŠ 0,7MM CINKUOTOS SKARDOS, KURIŲ PERIMETRAS IKI 1000MM k8=1.01 | m2 | 9 | 0 | 0
31 |  | .ORTAKIAI IŠ 0,7MM CINKUOTOS SKARDOS, KURIŲ PERIMETRAS NUO 1100MM IKI 1600MM k8=1.01 | m2 | 44.2 | 0 | 0
32 |  | ORTAKIAI IŠ 0,7MM CINKUOTOS SKARDOS, KURIŲ PERIMETRAS IKI 2000MM k8=1.01 | m2 | 40 | 0 | 0
33 |  | VAMZDYNŲ IZOLIAVIMAS FOLIJA PADENGTAIS MINERALINĖS VATOS DEMBLIAIS, KAI IZOLIACIJOS STORIS 50 MM | m3 | 2 | 0 | 0
34 |  | VAMZDYNŲ D DAUGIAU KAIP 600 MM IZOLIACIJOS PADENGIMAS LAKŠTINIU METALU, TVIRTINANT SRAIGTAIS IR GAMINANT DETALES | 100m2 | 0.3 | 0 | 0
35 |  | VENTILIACIJOS SISTEMOS DERINIMAS, KAI SISTEMOJE 16 - 20 ORO TIEKIMO TAŠKŲ | vnt. | 1 | 0 | 0
|  | Skyriuje 1 |  |  |  | 0
| 2 | Trečias aukštas. Oro tiekimo T-1/ šalinimo sistema I-7
1 |  | KANALINIŲ VENTILIATORIŲ MONTAVIMAS APVALIUOSE ORTAKIUOSE , kai ventiliatoriaus našumas iki 500 m3/val. | vnt. | 2 | 0 | 0
2 |  | Kanalinis oro tiekimo/šalinimo ventiliatorius 262m3/h prie 100Pa, su greičio reguliatoriumi | vnt | 2 | 0 | 0
3 |  | KANALINIŲ ELEKTRINIŲ ŠILDYTUVŲ MONTAVIMAS APVALIUOSE ORTAKIUOSE , kai jungties skersmuo iki 160 mm | vnt. | 1 | 0 | 0
4 |  | Elektrinis kanalinis šildytuvas 5kW, d160 | vnt | 1 | 0 | 0
5 |  | 600 MM ILGIO APVALIŲ TRIUKŠMO SLOPINTUVŲ MONTAVIMAS ORTAKIUOSE , kai slopintuvo vidaus skersmuo iki 200 mm | vnt. | 2 | 0 | 0
6 |  | 900(1200) MM ILGIO APVALIŲ TRIUKŠMO SLOPINTUVŲ MONTAVIMAS ORTAKIUOSE , kai slopintuvo vidaus skersmuo iki 200 mm | vnt. | 2 | 0 | 0
7 |  | Triukšmo slopintuvai TSA-160, L-1200 | vnt | 2 | 0 | 0
8 |  | Triukšmo slopintuvai TSA-160, L-600 | vnt | 2 | 0 | 0
9 |  | ĮVAIRIŲ TIPŲ PLIENINIŲ ŠTAMPUOTŲ ŽALIUZI GROTELIŲ, KURIŲ PLOTAS IKI 0,25M2 ŠVIESOJE, MONTAVIMAS k8=1.02 | vnt | 1 | 0 | 0
10 |  | Lauko oro paėmimo/išmetimo grotelės 300x150, su apsauginiu tinkleliu ir apsauga nuo lietaus | vnt | 1 | 0 | 0
11 |  | PLIENINIŲ SRAIGTINIŲ ORTAKIŲ TIESIŲ DALIŲ MONTAVIMAS , kai ortakio skersmuo iki 160 mm | m | 18 | 0 | 0
12 |  | Spiraliniai ortakiai OSL 160, L-3000 | m | 18 | 0 | 0
13 |  | AŠINIO VENTILIATORIAUS, ĮRENGTO ORTAKYJE, ŠACHTOJE, ANGOJE ARBA ANT STOGO DERINIMAS, KAI JO NAŠUMAS IKI 15 TŪKST. M3/H | vnt. | 2 | 0 | 0
14 |  | BALNINIŲ APVALIŲ ATŠAKŲ ĮPJOVIMAS Į TIESIUS APVALIUS ORTAKIUS , kai atšakos skersmuo iki 160 mm | vnt. | 1 | 0 | 0
|  | Skyriuje 2 |  |  |  | 0
| 3 | Demontavimas
1 |  | ORTAKIAI IŠ 0,7MM CINKUOTOS SKARDOS, KURIŲ PERIMETRAS IKI 3600MM (demontavimas) k1=0.30,k2=0.30,k3=0.000,k8=1.01 | m2 | 43.6 | 0 | 0
|  | Skyriuje 3 |  |  |  | 0
|  | žiniaraštyje 5 |  |  |  | 0
|  | Pridėtinės vertės mokestis 21.00% |  |  |  | 0
|  | Iš viso žiniaraštyje 5 |  |  |  | 0
DARBŲ KIEKIŲ ŽINIARAŠTIS
Sudaryta pagal 2025.10 kainas
Statinių grupė ARC260217 GYDYMO PASKIRTIES (VISUOMENINĖS PASKIRTIES GRUPĖS) PASTATO (8.3), KAUNO G. 8, LAZDIJAI, KAPITALINIO REMONTO PROJEKTAS
Statinys 3 GYDYMO PASKIRTIES PASTATAS. Bendros patalpos (nepriskiriamos prie paslaugų patalpų)
Žiniaraštis 6 Vėsinimas
2026.04.09 |  |  | Suma objektui EUR
Sąm. | Darbo | Darbų ir išlaidų | Mato | Kiekis | Kaina | EUR
eil. | kodas | aprašymai | vnt |  | Vieneto kaina | Iš viso
| 1 | IB-3.41, IB-3.41.1, IB-3.43 vėsinimo sistemos
1 |  | KONDICIONIERIŲ IŠORINIŲ AGREGATŲ MONTAVIMAS ANT STOGO, KAI VIDINIAI AGREGATAI PRIJUNGIAMI 2 JUNGTIMIS , išorinio agregato šaldymo galia iki 5kW | vnt. | 2 | 0 | 0
2 |  | KONDICIONIERIŲ IŠORINIŲ AGREGATŲ MONTAVIMAS ANT STOGO, KAI VIDINIAI AGREGATAI PRIJUNGIAMI 2 JUNGTIMIS , išorinio agregato šaldymo galia daugiau 5 kW iki 10 kW | vnt. | 1 | 0 | 0
3 |  | KONDICIONIERIŲ VIDINIŲ KASETINIŲ AGREGATŲ MONTAVIMAS , kai išorinio agregato šaldymo galia iki 5kW | vnt. | 2 | 0 | 0
4 |  | KONDICIONIERIŲ VIDINIŲ KASETINIŲ AGREGATŲ MONTAVIMAS , kai išorinio agregato šaldymo galia daugiau 5 kW iki 10 kW | vnt. | 1 | 0 | 0
7 |  | .VANDENTIEKIO, ŠILDYMO VAMZDYNŲ IŠ VARINIŲ VAMZDŽIŲ TIESIMAS, TVIRTINANT PRIE KONSTRUKCIJŲ ( vamzdžio išorinis skersmuo iki 22 mm) | m | 19.5 | 0 | 0
8 |  | Variniai minkšti vamzdžiai 6x1mm (su izoliacija) | m | 4.08 | 0 | 0
9 |  | Variniai minkšti vamzdžiai 10x1mm (su izoliacija) | m | 13.26 | 0 | 0
10 |  | Variniai minkšti vamzdžiai 15x1mm (su izoliacija) | m | 2.55 | 0 | 0
11 |  | VAMZDYNŲ IKI 400 MM SKERSMENS PNEUMATINIS BANDYMAS , kai vamzdžių skersmuo iki 65 mm k9=1.15 | 100m | 0.195 | 0 | 0
12 |  | VIDINIO AUTONOMINIO ARBA LANGINIO KONDICIONIERIAUS DERINIMAS, KAI JO ŠALDYMO GALIA IKI 5, 0kW | vnt. | 2 | 0 | 0
13 |  | VIDINIO AUTONOMINIO ARBA LANGINIO KONDICIONIERIAUS DERINIMAS, KAI JO ŠALDYMO GALIA DAUGIAU 5, 0kW | vnt. | 1 | 0 | 0
|  | Skyriuje 1 |  |  |  | 0
|  | žiniaraštyje 6 |  |  |  | 0
|  | Pridėtinės vertės mokestis 21.00% |  |  |  | 0
|  | Iš viso žiniaraštyje 6 |  |  |  | 0
DARBŲ KIEKIŲ ŽINIARAŠTIS
Sudaryta pagal 2025.10 kainas
Statinių grupė ARC260217 GYDYMO PASKIRTIES (VISUOMENINĖS PASKIRTIES GRUPĖS) PASTATO (8.3), KAUNO G. 8, LAZDIJAI, KAPITALINIO REMONTO PROJEKTAS
Statinys 3 GYDYMO PASKIRTIES PASTATAS. Bendros patalpos (nepriskiriamos prie paslaugų patalpų)
Žiniaraštis 7 Elektrotechnika
2026.04.09 |  |  | Suma objektui EUR
Sąm. | Darbo | Darbų ir išlaidų | Mato | Kiekis | Kaina | EUR
eil. | kodas | aprašymai | vnt |  | Vieneto kaina | Iš viso
| 1 | Skydai
1 |  | SAUGIKLIŲ MONTAVIMAS | vnt | 9 | 0 | 0
2 |  | Saugiklis 125-160A | vnt | 9 | 0 | 0
3 |  | ROZEČIŲ MONTAVIMAS PRIE MŪRO PAGRINDO, KAI INSTALIACIJA ATVIROJI | 100vnt | 0.09 | 0 | 0
4 |  | .TRANZITINIŲ SPINTŲ MONTAVIMAS | vnt | 4 | 0 | 0
5 |  | PS-0-1 skydas | kompl. | 1 | 0 | 0
6 |  | PS-0-2 skydas | kompl. | 1 | 0 | 0
7 |  | VS-0-1 skydas | kompl. | 1 | 0 | 0
8 |  | VS-3-1 skydas | kompl. | 1 | 0 | 0
|  | Skyriuje 1 |  |  |  | 0
| 2 | Kabeliai
1 |  | IZOLIUOTŲ LAIDŲ IKI 35 MM2 SKERSPJŪVIO TIESIMAS LAIDADĖŽĖSE | 100m | 2.2 | 0 | 0
2 |  | PIRMŲ LAIDŲ, KABELIŲ ĮTRAUKIMAS Į SUMONTUOTUS VAMZDŽIUS , kai laidų skerspjūvio plotas iki 6 mm2 | 100m | 0.8 | 0 | 0
3 |  | 1kV galios variniai kabeliai NYY-J 3x1.5RE | m | 25.75 | 0 | 0
4 |  | 1kV galios variniai kabeliai NYY-J 3x2.5RE | m | 72.1 | 0 | 0
5 |  | 1kV galios variniai kabeliai NYY-J 5x4RE | m | 25.75 | 0 | 0
6 |  | 1kV galios variniai kabeliai NYY-J 5x6RE | m | 92.7 | 0 | 0
7 |  | 1kV galios variniai kabeliai NYY-J 5x10RE | m | 10.3 | 0 | 0
8 |  | 1kV galios variniai kabeliai NYY-J 5x16RE | m | 10.3 | 0 | 0
9 |  | 1kV galios variniai kabeliai NYY-J 5x25RM | m | 51.5 | 0 | 0
10 |  | 1kV galios variniai kabeliai NYY-J 5x35RM | m | 10.3 | 0 | 0
11 |  | 1kV galios variniai kabeliai NYY-J 5x50SM | m | 10.3 | 0 | 0
|  | Skyriuje 2 |  |  |  | 0
| 4 | Instaliaciniai gaminiai
1 |  | ROZEČIŲ MONTAVIMAS, KAI INSTALIACIJA PASLĖPTOJI | 100vnt | 0.04 | 0 | 0
|  | Skyriuje 4 |  |  |  | 0
| 5 | Kitos medžiagos
1 |  | KABELIŲ, LAIDŲ APSAUGOS GOFRUOTŲ VAMZDŽIŲ KLOJIMAS, TVIRTINANAT PRIE KONSTRUKCIJŲ , kai vamzdžių išorinis skersmuo iki 32 mm | 100m | 0.7 | 0 | 0
2 |  | KABELIŲ, LAIDŲ APSAUGOS GOFRUOTŲ VAMZDŽIŲ KLOJIMAS, TVIRTINANAT PRIE KONSTRUKCIJŲ , kai vamzdžių išorinis skersmuo daugiau 32 mm iki 63 mm | 100m | 0.1 | 0 | 0
3 |  | METALINIŲ KOPĖČIŲ KABELIAMS MONTAVIMAS , kai kopėčių plotis iki 300 mm (kopėčių ilgis) | 100m | 0.15 | 0 | 0
4 |  | Kabelinės kopėčios KHZSP-300 š.c. | m | 15 | 0 | 0
|  | Skyriuje 5 |  |  |  | 0
|  | žiniaraštyje 7 |  |  |  | 0
|  | Pridėtinės vertės mokestis 21.00% |  |  |  | 0
|  | Iš viso žiniaraštyje 7 |  |  |  | 0
DARBŲ KIEKIŲ ŽINIARAŠTIS
Sudaryta pagal 2025.10 kainas
Statinių grupė ARC260217 GYDYMO PASKIRTIES (VISUOMENINĖS PASKIRTIES GRUPĖS) PASTATO (8.3), KAUNO G. 8, LAZDIJAI, KAPITALINIO REMONTO PROJEKTAS
Statinys 3 GYDYMO PASKIRTIES PASTATAS. Bendros patalpos (nepriskiriamos prie paslaugų patalpų)
Žiniaraštis 8 Gaisrinė signalizacija
2026.04.16 |  |  | Suma objektui EUR
Sąm. | Darbo | Darbų ir išlaidų | Mato | Kiekis | Kaina | EUR
eil. | kodas | aprašymai | vnt |  | Vieneto kaina | Iš viso
| 1 | Gaisrinė signalizacija
1 |  | Optinio spindulinio dūmų, šilumos jutiklio (siųstuvo-imtuvo) komplekto montavimas | kompl. | 2 | 0 | 0
2 |  | ECO-1003 optiniai dūmų jutikliai, EN-54 | vnt | 2 | 0 | 0
3 |  | GAISRO PAVOJAUS MYGTUKO MONTAVIMAS, TVIRTINANT MEDSRAIGČIAIS | vnt. | 1 | 0 | 0
4 |  | SIGNALINIO KABELIO TARP SISTEMOS ELEMENTŲ TIESIMAS PLASTIKINIUOSE KANALUOSE | 100m | 0.4 | 0 | 0
5 |  | .KABELIŲ, LAIDŲ APSAUGOS GOFRUOTŲ VAMZDŽIŲ KLOJIMAS, TVIRTINANAT PRIE KONSTRUKCIJŲ, kai vamzdžių išorinis skersmuo iki 32 mm | 100m | 0.4 | 0 | 0
|  | Skyriuje 1 |  |  |  | 0
|  | žiniaraštyje 8 |  |  |  | 0
|  | Pridėtinės vertės mokestis 21.00% |  |  |  | 0
|  | Iš viso žiniaraštyje 8 |  |  |  | 0

## ĮP_I
ĮRENGINIŲ POREIKIO ŽINIARAŠTIS
Sudaryta pagal 2025.10 kainas
Statinių grupė ARC260217 GYDYMO PASKIRTIES (VISUOMENINĖS PASKIRTIES GRUPĖS) PASTATO (8.3), KAUNO G. 8, LAZDIJAI, KAPITALINIO REMONTO PROJEKTAS
Statinys 1 GYDYMO PASKIRTIES PASTATAS. I lygio medicininių paslaugų patalpos
Žiniaraštis 5 Vėsinimas
2026.04.09
Eil. | Kodas | Įrenginių pavadinimas | Mato | Kiekis | Kaina | Vertė
Nr. |  | Techniniai ir kiti duomenys | vnt |  | EUR | EUR
1 OK-1. Poliklinikos skyrius
2 | VRF40 | VRF sistemos išorinis blokas Qnom.=40kW. Komplekte su pastatymo rėmu | kompl. | 1
5 | VKK1.4 | Ventiliatorinis kondicionierius, kasetinio tipo Qnom.=1,4kW | kompl. | 2
6 | VKK3.1 | Ventiliatorinis kondicionierius, kasetinio tipo Qnom.=3,1kW | kompl. | 7
7 | VKK3.9 | Ventiliatorinis kondicionierius, kasetinio tipo Qnom.=3,9kW | kompl. | 1
8 | VKK6.2 | Ventiliatorinis kondicionierius, kasetinio tipo Qnom.=6,2kW | kompl. | 2
Skyriuje 1
žiniaraštyje 5
|  | Pridėtinės vertės mokestis 21.00% |  | 0
|  | Iš viso žiniaraštyje 5 |  | 0
ĮRENGINIŲ POREIKIO ŽINIARAŠTIS
Sudaryta pagal 2025.10 kainas
Statinių grupė ARC260217 GYDYMO PASKIRTIES (VISUOMENINĖS PASKIRTIES GRUPĖS) PASTATO (8.3), KAUNO G. 8, LAZDIJAI, KAPITALINIO REMONTO PROJEKTAS
Statinys 1 GYDYMO PASKIRTIES PASTATAS. I lygio medicininių paslaugų patalpos
Žiniaraštis 9 Medicininės dujos
2026.04.09
Eil. | Kodas | Įrenginių pavadinimas | Mato | Kiekis | Kaina | Vertė
Nr. |  | Techniniai ir kiti duomenys | vnt |  | EUR | EUR
1 Medicininės dujos
2 | MD4 | Betepalinis suspausto oro kompresorius odontologijai | vnt | 1
3 | MD5 | Vakuumo sistema odontologijai | vnt | 1
Skyriuje 1
žiniaraštyje 9
|  | Pridėtinės vertės mokestis 21.00% |  | 0
|  | Iš viso žiniaraštyje 9 |  | 0

## ĮP_II
ĮRENGINIŲ POREIKIO ŽINIARAŠTIS
Sudaryta pagal 2025.10 kainas
Statinių grupė ARC260217 GYDYMO PASKIRTIES (VISUOMENINĖS PASKIRTIES GRUPĖS) PASTATO (8.3), KAUNO G. 8, LAZDIJAI, KAPITALINIO REMONTO PROJEKTAS
Statinys 2 GYDYMO PASKIRTIES PASTATAS. II lygio medicininių paslaugų patalpos
Žiniaraštis 2 Statinio architektūra
2026.04.09
Eil. | Kodas | Įrenginių pavadinimas | Mato | Kiekis | Kaina | Vertė
Nr. |  | Techniniai ir kiti duomenys | vnt |  | EUR | EUR
5 Kiti darbai, medžiagos, įranga
7 | LIFT630 | Liftas 6 sustojimų, 630kg | kompl. | 1
Skyriuje 5
žiniaraštyje 2
|  | Pridėtinės vertės mokestis 21.00% |  | 0
|  | Iš viso žiniaraštyje 2 |  | 0
ĮRENGINIŲ POREIKIO ŽINIARAŠTIS
Sudaryta pagal 2025.10 kainas
Statinių grupė ARC260217 GYDYMO PASKIRTIES (VISUOMENINĖS PASKIRTIES GRUPĖS) PASTATO (8.3), KAUNO G. 8, LAZDIJAI, KAPITALINIO REMONTO PROJEKTAS
Statinys 2 GYDYMO PASKIRTIES PASTATAS. II lygio medicininių paslaugų patalpos
Žiniaraštis 4 Šildymas
2026.04.09
Eil. | Kodas | Įrenginių pavadinimas | Mato | Kiekis | Kaina | Vertė
Nr. |  | Techniniai ir kiti duomenys | vnt |  | EUR | EUR
3 Priimamojo skyrius. Šildymo sistema
2 | OU12 | Horizontali šildanti oro užuolaida L-2,0m, 12kW. Komplekte su patalpos termostatu | kompl. | 1
3 | OU9 | Horizontali šildanti oro užuolaida L-1,5m, 9kW. Komplekte su patalpos termostatu | kompl. | 1
Skyriuje 3
žiniaraštyje 4
|  | Pridėtinės vertės mokestis 21.00% |  | 0
|  | Iš viso žiniaraštyje 4 |  | 0
ĮRENGINIŲ POREIKIO ŽINIARAŠTIS
Sudaryta pagal 2025.10 kainas
Statinių grupė ARC260217 GYDYMO PASKIRTIES (VISUOMENINĖS PASKIRTIES GRUPĖS) PASTATO (8.3), KAUNO G. 8, LAZDIJAI, KAPITALINIO REMONTO PROJEKTAS
Statinys 2 GYDYMO PASKIRTIES PASTATAS. II lygio medicininių paslaugų patalpos
Žiniaraštis 6 Vėsinimas
2026.04.09
Eil. | Kodas | Įrenginių pavadinimas | Mato | Kiekis | Kaina | Vertė
Nr. |  | Techniniai ir kiti duomenys | vnt |  | EUR | EUR
1 Vaikų ligoninės skyrius
5 | SPLIT2.6 | Inverterinis SPLIT sistemos šilumos siurblio išorinio ir vidinio bloko komplektas Qnom.=2,6kW. Komplekte su pastatymo rėmu. | kompl. | 3
6 | SPLIT3.5 | Inverterinis SPLIT sistemos šilumos siurblio išorinio ir vidinio bloko komplektas Qnom.=3,5kW. Komplekte su pastatymo rėmu. | kompl. | 3
7 | SPLIT5.0 | Inverterinis SPLIT sistemos šilumos siurblio išorinio ir vidinio bloko komplektas Qnom.=5,0kW. Komplekte su pastatymo rėmu. | kompl. | 1
8 | SPLIT6.8 | Inverterinis SPLIT sistemos šilumos siurblio išorinio ir vidinio bloko komplektas Qnom.=6,8kW. Komplekte su pastatymo rėmu. | kompl. | 1
10 | VKK3.5 | Ventiliatorinis kondicionierius, kasetinio tipo Qnom.=3,5kW | kompl. | 2
Skyriuje 1
2 Chirurgijos skyrius
5 | SPLIT3.5 | Inverterinis SPLIT sistemos šilumos siurblio išorinio ir vidinio bloko komplektas Qnom.=3,5kW (Nordic tipo). Komplekte su pastatymo rėmu. | kompl. | 1
6 | SPLIT6.8 | Inverterinis SPLIT sistemos šilumos siurblio išorinio ir vidinio bloko komplektas Qnom.=6,8kW (Nordic tipo). Komplekte su pastatymo rėmu. | kompl. | 5
Skyriuje 2
žiniaraštyje 6
|  | Pridėtinės vertės mokestis 21.00% |  | 0
|  | Iš viso žiniaraštyje 6 |  | 0
ĮRENGINIŲ POREIKIO ŽINIARAŠTIS
Sudaryta pagal 2025.10 kainas
Statinių grupė ARC260217 GYDYMO PASKIRTIES (VISUOMENINĖS PASKIRTIES GRUPĖS) PASTATO (8.3), KAUNO G. 8, LAZDIJAI, KAPITALINIO REMONTO PROJEKTAS
Statinys 2 GYDYMO PASKIRTIES PASTATAS. II lygio medicininių paslaugų patalpos
Žiniaraštis 8 Elektroniniai ryšiai
2026.04.09
Eil. | Kodas | Įrenginių pavadinimas | Mato | Kiekis | Kaina | Vertė
Nr. |  | Techniniai ir kiti duomenys | vnt |  | EUR | EUR
1 Ryšiai
13 | KOM4 | Komutatorius 24 x RJ45 portų | vnt | 1
15 | TM | Tinklo ugniasienė (maršrutizatorius) | vnt | 1
29 | KOM4 | Komutatorius 24 x RJ45 portų | vnt | 1
31 | TM | Tinklo ugniasienė (maršrutizatorius) | vnt | 1
34 | UPS1000 | Nepertraukiamo maitinimo šaltinis, 1000VA | kompl. | 2
Skyriuje 1
žiniaraštyje 8
|  | Pridėtinės vertės mokestis 21.00% |  | 0
|  | Iš viso žiniaraštyje 8 |  | 0
ĮRENGINIŲ POREIKIO ŽINIARAŠTIS
Sudaryta pagal 2025.10 kainas
Statinių grupė ARC260217 GYDYMO PASKIRTIES (VISUOMENINĖS PASKIRTIES GRUPĖS) PASTATO (8.3), KAUNO G. 8, LAZDIJAI, KAPITALINIO REMONTO PROJEKTAS
Statinys 2 GYDYMO PASKIRTIES PASTATAS. II lygio medicininių paslaugų patalpos
Žiniaraštis 9 Gaisrinė signalizacija
2026.04.09
Eil. | Kodas | Įrenginių pavadinimas | Mato | Kiekis | Kaina | Vertė
Nr. |  | Techniniai ir kiti duomenys | vnt |  | EUR | EUR
1 Gaisrinė signalizacija
2 | 3855-1 | ZX2E centralės (bazė 1-2 kilpos) | vnt | 2
13 | 1/1Mod | 1 įėjimų / 1 išėjimų modulis su korpusu | kompl. | 3
Skyriuje 1
žiniaraštyje 9
|  | Pridėtinės vertės mokestis 21.00% |  | 0
|  | Iš viso žiniaraštyje 9 |  | 0
ĮRENGINIŲ POREIKIO ŽINIARAŠTIS
Sudaryta pagal 2025.10 kainas
Statinių grupė ARC260217 GYDYMO PASKIRTIES (VISUOMENINĖS PASKIRTIES GRUPĖS) PASTATO (8.3), KAUNO G. 8, LAZDIJAI, KAPITALINIO REMONTO PROJEKTAS
Statinys 2 GYDYMO PASKIRTIES PASTATAS. II lygio medicininių paslaugų patalpos
Žiniaraštis 10 Medicininės dujos
2026.04.09
Eil. | Kodas | Įrenginių pavadinimas | Mato | Kiekis | Kaina | Vertė
Nr. |  | Techniniai ir kiti duomenys | vnt |  | EUR | EUR
1 Medicininės dujos
2 | MD1 | Deguonies jungtis montažinėje dėžutėje 1xO2 | vnt | 1
3 | MD2 | Dujų kontrolės - atjungimo blokas 1 linijai (1xO2;) | vnt | 1
4 | MD3 | Dujų kontrolės - atjungimo blokas 2 linijoms (2xO2;) | vnt | 1
Skyriuje 1
žiniaraštyje 10
|  | Pridėtinės vertės mokestis 21.00% |  | 0
|  | Iš viso žiniaraštyje 10 |  | 0

## ĮP_B
ĮRENGINIŲ POREIKIO ŽINIARAŠTIS
Sudaryta pagal 2025.10 kainas
Statinių grupė ARC260217 GYDYMO PASKIRTIES (VISUOMENINĖS PASKIRTIES GRUPĖS) PASTATO (8.3), KAUNO G. 8, LAZDIJAI, KAPITALINIO REMONTO PROJEKTAS
Statinys 3 GYDYMO PASKIRTIES PASTATAS. Bendros patalpos (nepriskiriamos prie paslaugų patalpų)
Žiniaraštis 5 Vėdinimas
2026.04.09
Eil. | Kodas | Įrenginių pavadinimas | Mato | Kiekis | Kaina | Vertė
Nr. |  | Techniniai ir kiti duomenys | vnt |  | EUR | EUR
1 Cokolinis aukštas. OTIS-1 Oro tiekimo/šalinimo sistema
2 | OTOŠ2016 | Oro tiekimo - ištraukimo įrenginys su plokšteliniu šilumokaičiu +-2016 m3/h, elektrinis šildytuvas | kompl. | 1
Skyriuje 1
žiniaraštyje 5
|  | Pridėtinės vertės mokestis 21.00% |  | 0
|  | Iš viso žiniaraštyje 5 |  | 0
ĮRENGINIŲ POREIKIO ŽINIARAŠTIS
Sudaryta pagal 2025.10 kainas
Statinių grupė ARC260217 GYDYMO PASKIRTIES (VISUOMENINĖS PASKIRTIES GRUPĖS) PASTATO (8.3), KAUNO G. 8, LAZDIJAI, KAPITALINIO REMONTO PROJEKTAS
Statinys 3 GYDYMO PASKIRTIES PASTATAS. Bendros patalpos (nepriskiriamos prie paslaugų patalpų)
Žiniaraštis 6 Vėsinimas
2026.04.09
Eil. | Kodas | Įrenginių pavadinimas | Mato | Kiekis | Kaina | Vertė
Nr. |  | Techniniai ir kiti duomenys | vnt |  | EUR | EUR
1 IB-3.41, IB-3.41.1, IB-3.43 vėsinimo sistemos
5 | SPLIT2.6 | Inverterinis SPLIT sistemos šilumos siurblio išorinio ir vidinio bloko komplektas Qnom.=2,6kW (Nordic tipo). Komplekte su pastatymo rėmu. | kompl. | 1
6 | SPLIT6.8 | Inverterinis SPLIT sistemos šilumos siurblio išorinio ir vidinio bloko komplektas Qnom.=6,8kW (Nordic tipo). Komplekte su pastatymo rėmu. | kompl. | 1
Skyriuje 1
žiniaraštyje 6
|  | Pridėtinės vertės mokestis 21.00% |  | 0
|  | Iš viso žiniaraštyje 6 |  | 0