## Darbų kiekių žiniaraštis
DARBŲ KIEKIŲ ŽINIARAŠTIS
Eil. Nr. | Darbų, įrenginių ir išlaidų aprašymas | Mato vnt. | Kiekis | Vieneto kaina, Eur be PVM | Iš viso, Eur be PVM
1 | Darbo projekto parengimas | kompl. | 1 | 0 | 0
Žiniaraštis: 101 Konstrukcijos (201.101 SK sąm)
Skyrius: 1. Pamatai
2 | Pagrindų posluoksnių po pamatais įrengimas iš betono siurbliu k8=1.03,k9=1.15 | m3 | 800 | 0 | 0
3 | Betono mišiniai C8/10 | m3 | 816 | 0 | 0
4 | Grindų ritininių hidroizoliacijų įrengimas , klojant plėvelę, suklijuojant siūles k8=1.14 | m2 | 8700 | 0 | 0
5 | Bentonitinis paklotas Voltex pamatų hidroizoliacijai | m2 | 9570 | 0 | 0
6 | Gelžbetoninės pamatų plokštės, įrengiant klojinius iš skydų, paduodant betoną siurbliu k8=1.04,k9=1.15 | m3 | 3927 | 0 | 0
7 | Betono mišiniai C20/25 | m3 | 3985.905 | 0 | 0
8 | Armatūra | t | 590 | 0 | 0
9 | Deformacinių siūlių įrengimas armuotose betoninėse (fibrobetoninėse) grindyse, aprėminant kampuočiais (m siūlės) | m | 510 | 0 | 0
10 | Gelžbetoniniai iki 3m3 tūrio pamatai kolonoms, paduodant betoną kranu k8=1.04,k9=1.15 | m3 | 300 | 0 | 0
11 | Betono mišiniai C25/30 | m3 | 304.5 | 0 | 0
12 | Armatūra 1.020000 | t | 45 | 0 | 0
Skyriaus suma – 1. Pamatai |  |  |  |  | 0
Skyrius: 2. Gelžbetoninės konstrukcijos
13 | kerlinge* Gelžb. juostiniai pamatai, atraminės rūsio sienos iki 300mm pločio, įrengiant klojinius iš skydų k8=1.04,k9=1.15 | m3 | 915 | 0 | 0
14 | Betono mišiniai C30/37 | m3 | 929 | 0 | 0
15 | Armatūra | t | 138 | 0 | 0
16 | piliastrai* Monolitinės gelžbetoninės kolonos, kurių aukštis iki 6m ir perimetras didesnis kaip 2m k8=1.04,k9=1.15 | m3 | 65 | 0 | 0
17 | Betono mišiniai C30/37 | m3 | 66 | 0 | 0
18 | Armatūra | t | 17.8 | 0 | 0
19 | kolonos* Surenkamas gelžbetonio karkasas (kolonos, rygeliai, diafragmos) k8=1.04 | m3 | 265.8 | 0 | 0
20 | .viensluoksnės sienos* Surenkamas gelžbetonio karkasas (kolonos, rygeliai, diafragmos) k8=1.04 | m3 | 1290 | 0 | 0
21 | Surenkamos sluoksniuotos išorės sienų plokštės | 100m2 | 25.58 | 0 | 0
22 | 580 mm* Trisluoksnės išorinės sieninės plokštės 380 mm su 150 mm PIR izoliacija | m2 | 2558 | 0 | 0
23 | Laiptų maršai ir aikštelės, kai įrengiami plieniniai aptvėrimai ir mediniai porankiai (kompleksinis) | m3 | 81 | 0 | 0
24 | sijos* Surenkamas gelžbetonio karkasas (kolonos, rygeliai, diafragmos) k8=1.04 | m3 | 40 | 0 | 0
25 | Gelžbetoninių kiaurymėtų perdangos plokščių montavimas (aukštis 270 mm , plotas iki 5m2) k8=1.03 | 100m2 | 10 | 0 | 0
26 | Gelžbetoninių kiaurymėtų perdangos plokščių montavimas (aukštis 320 mm , plotas daugiau 10m2 iki 15m2) k8=1.03 | 100m2 | 8.15 | 0 | 0
27 | Gelžbetoninių kiaurymėtų perdangos plokščių montavimas (aukštis 500 mm , plotas daugiau 5m2 iki 10m2) k8=1.03 | 100m2 | 10.55 | 0 | 0
28 | Ryšių (inkarų, sąvaržų) įrengimas kiaurymėtų perdangos plokščių atramose | t | 7.6 | 0 | 0
29 | Peikko petra sijos | vnt. | 13 | 0 | 0
30 | HSQ* Metalinių sijų ir ilginių montavimas , kai sijų, ilginių masė daugiau 0,25t iki 0,50t k8=1.03 | t | 4.4 | 0 | 0
31 | balkonų plokštės* Perdenginių ant metalinių sijų arba tarpų tarp surenkamų perdenginių betonavimas k8=1.04,k9=1.15 | m3 | 195 | 0 | 0
32 | Betono mišiniai C30/37 | m3 | 198 | 0 | 0
33 | Armatūra | t | 31.5 | 0 | 0
34 | tribūnų sijos* Surenkamas gelžbetonio karkasas (kolonos, rygeliai, diafragmos) k8=1.04 | m3 | 64 | 0 | 0
35 | tribūnų plokštės* Surenkami gelžbetonio pramoninių plokščių perdenginiai k8=1.04 | m3 | 117.5 | 0 | 0
36 | Gelžbetoninių laiptų maršų su aikštele įrengimas k8=1.04,k9=1.15 | m3 | 30 | 0 | 0
37 | Betono mišiniai C30/37 | m3 | 30.45 | 0 | 0
38 | Gelžb. juostiniai pamatai, atraminės rūsio sienos iki 300mm pločio, įrengiant klojinius iš skydų k8=1.04,k9=1.15 | m3 | 37 | 0 | 0
39 | Betono mišiniai C30/37 | m3 | 37.555 | 0 | 0
40 | Armatūra | t | 5.6 | 0 | 0
41 | Besijiniai gelžbetoniniai didesnio kaip 150mm storio perdenginiai iki 6m aukštyje k8=1.04,k9=1.15 | m3 | 22 | 0 | 0
42 | Betono mišiniai C30/37 | m3 | 22.33 | 0 | 0
43 | Armatūra | t | 3.3 | 0 | 0
Skyriaus suma – 2. Gelžbetoninės konstrukcijos |  |  |  |  | 0
Skyrius: 3. Plieninės denginio konstrukcijos
44 | Metalinių kolonų montavimas , kai kolonų masė iki 0,25 t k8=1.03 | t | 5.5 | 0 | 0
45 | Metalinių konstrukcijų dažymas aliejiniais dažais (2 kartus), gruntuojant *pritaikyta C3 antikorozinis padengimas | t | 5.5 | 0 | 0
46 | Metalinių sijų ir ilginių montavimas , kai sijų, ilginių masė daugiau 0,10t iki 0,25t k8=1.03 | t | 19.2 | 0 | 0
47 | Metalinių konstrukcijų dažymas aliejiniais dažais (2 kartus), gruntuojant *pritaikyta C3 antikorozinis padengimas | t | 15.4 | 0 | 0
48 | Metalinių gegnių ir pogegninių santvarų montavimas , kai anga daugiau 24m, santvarų masė daugiau 5,0t k8=1.09 | t | 72 | 0 | 0
49 | Metalinių gegnių ir pogegninių santvarų montavimas , kai anga iki 24m, santvarų masė daugiau 3,0t iki 5,0t k8=1.09 | t | 35 | 0 | 0
50 | Metalinių gegnių ir pogegninių santvarų montavimas , kai anga iki 18m, santvarų masė iki 1,0t k8=1.09 | t | 9 | 0 | 0
51 | Metalinių gegnių ir pogegninių santvarų montavimas , kai anga iki 18m, santvarų masė daugiau 1,0t k8=1.09 | t | 17.6 | 0 | 0
52 | Metalinių konstrukcijų dažymas aliejiniais dažais (2 kartus), gruntuojant *C3 antikorozinis padengimas pritaikyta | t | 147.4 | 0 | 0
53 | Metalinių ryšių ir spyrių montavimas , kai ryšių ir spyrių masė daugiau 100kg | t | 39.9 | 0 | 0
54 | Metalinių konstrukcijų dažymas aliejiniais dažais (2 kartus), gruntuojant *C3 antikorozinis padengimas pritaikyta | t | 36.8 | 0 | 0
55 | Metalinių lenktų profilių rėmų montavimas | t | 8.1 | 0 | 0
56 | Metalinių konstrukcijų dažymas aliejiniais dažais (2 kartus), gruntuojant *C3 antikorozinis padengimas pritaikyta | t | 7.8 | 0 | 0
57 | Metalinių sijų ir ilginių montavimas , kai sijų, ilginių masė iki 0,10t k8=1.03 | t | 6.7 | 0 | 0
58 | Plieninės statybinės konstrukcijos | t | 3.3 | 0 | 0
59 | Metalinių konstrukcijų dažymas aliejiniais dažais (2 kartus), gruntuojant *C3 antikorozinis padengimas | t | 3.4 | 0 | 0
60 | Cinkuoti metaliniai gaminiai | kg | 3400 | 0 | 0
61 | Metalinių grotų montavimas, kai tvirtinimui pagrindas mūras | m2 | 30 | 0 | 0
62 | Presuotos karštai cinkuotos grotelės t=30 mm | m2 | 30 | 0 | 0
63 | Denginių metalinių profiliuotų lakštų laikančio pakloto montavimas | 100m2 | 80.8 | 0 | 0
64 | T-153 laikantis paklotas* Profiliuoti lakštai "T45" 900mm (Ruukki 30), 0.50mm | m2 | 9292 | 0 | 0
65 | Metalinių lenktų profilių rėmų montavimas | t | 2.9 | 0 | 0
Skyriaus suma – 3. Plieninės denginio konstrukcijos |  |  |  |  | 0
Skyrius: 4. Grindys ant grunto
66 | smėlio-žvirgždo* Posluoksnių įrengimas grindims mažosios mechanizacijos priemonėmis,kai žvyro sluoksnio storis 710 mm | 100m2 | 4.5 | 0 | 0
67 | Grindų šiltinamųjų (garso) izoliacijų įrengimas, naudojant izoliacines plokštes,kai putų polistireno plokštės storis 100 mm k3=0.000 | 100m2 | 4.5 | 0 | 0
68 | Ekstruzinis polistireninis putplastis (XPS) | m3 | 46.35 | 0 | 0
69 | Grindų ritininių hidroizoliacijų įrengimas, klojant plėvelę, suklijuojant siūles k8=1.14 | m2 | 450 | 0 | 0
70 | Armuotų betoninių grindų įrengimas, šlifuojant - glaistant (be armavimo darbų) , paduodant betoną siurbliu, kai sluoksnio storis 120.00 mm | 100m2 | 4.5 | 0 | 0
71 | Betoninių grindų armavimas tinklais k8=1.12 | t | 0.972 | 0 | 0
72 | Grindų pagrindų išlyginimas savaime išsilyginančiu skiediniu ( sluoksnio storis 10.00 mm) | 100m2 | 4.5 | 0 | 0
73 | smėlio-žvirgždo* Posluoksnių įrengimas grindims mažosios mechanizacijos priemonėmis,kai žvyro sluoksnio storis 2330 mm | 100m2 | 15 | 0 | 0
74 | Grindų ritininių hidroizoliacijų įrengimas, klojant plėvelę, suklijuojant siūles k8=1.14 | m2 | 1500 | 0 | 0
75 | Armuotų betoninių grindų įrengimas, šlifuojant - glaistant (be armavimo darbų) , paduodant betoną siurbliu, kai sluoksnio storis 120.00 mm | 100m2 | 15 | 0 | 0
76 | Betoninių grindų armavimas tinklais k8=1.12 | t | 3.24 | 0 | 0
77 | smėlio-žvirgždo* Posluoksnių įrengimas grindims mažosios mechanizacijos priemonėmis,kai žvyro sluoksnio storis 1960 mm | 100m2 | 17 | 0 | 0
78 | Grindų šiltinamųjų (garso) izoliacijų įrengimas, naudojant izoliacines plokštes,kai putų polistireno plokštės storis 250 mm k3=0.000 | 100m2 | 17 | 0 | 0
79 | Ekstruzinis polistireninis putplastis (XPS) | m3 | 438 | 0 | 0
80 | Grindų ritininių hidroizoliacijų įrengimas, klojant plėvelę, suklijuojant siūles k8=1.14 | m2 | 1700 | 0 | 0
81 | Armuotų betoninių grindų įrengimas, šlifuojant - glaistant (be armavimo darbų) , paduodant betoną siurbliu, kai sluoksnio storis 120.00 mm | 100m2 | 17 | 0 | 0
82 | Betoninių grindų armavimas tinklais k8=1.12 | t | 3.672 | 0 | 0
83 | Grindų pagrindų išlyginimas savaime išsilyginančiu skiediniu ( sluoksnio storis 10.00 mm) | 100m2 | 17 | 0 | 0
84 | smėlio-žvirgždo* Posluoksnių įrengimas grindims mechanizuotai,kai žvyro sluoksnio storis 465 mm | 100m2 | 8.2 | 0 | 0
85 | smėlio-žvirgždo* Posluoksnių įrengimas grindims mechanizuotai,kai žvyro sluoksnio storis 1965 mm | 100m2 | 40 | 0 | 0
86 | Posluoksnių įrengimas grindims mažosios mechanizacijos priemonėmis,kai smėlio sluoksnio storis 200 mm | 100m2 | 48.2 | 0 | 0
87 | Grindų šiltinamųjų (garso) izoliacijų įrengimas, naudojant izoliacines plokštes,kai putų polistireno plokštės storis 100 mm k3=0.000 | 100m2 | 48.2 | 0 | 0
88 | Ekstruzinis polistireninis putplastis (XPS) | m3 | 497 | 0 | 0
89 | Grindų ritininių hidroizoliacijų įrengimas, klojant plėvelę, suklijuojant siūles k8=1.14 | m2 | 4820 | 0 | 0
90 | Armuotų betoninių grindų įrengimas, šlifuojant - glaistant (be armavimo darbų),paduodant betoną siurbliu, kai sluoksnio storis 150 mm | 100m2 | 48.2 | 0 | 0
91 | Betoninių grindų armavimas tinklais k8=1.12 | t | 10.411 | 0 | 0
Skyriaus suma – 4. Grindys ant grunto |  |  |  |  | 0
Skyrius: 5. Grindys ant perdangos
92 | Grindų šiltinamųjų (garso) izoliacijų įrengimas, naudojant biriąsias medžiagas , paduodant kranu, kai keramzito sluoksnio storis 30.00 mm | 100m2 | 0.62 | 0 | 0
93 | Grindų šiltinamųjų (garso) izoliacijų įrengimas, naudojant izoliacines plokštes , kai pagrindo mineralinės vatos plokštės storis 20.00 mm | 100m2 | 0.62 | 0 | 0
94 | Grindų ritininių hidroizoliacijų įrengimas , klojant plėvelę, neklijuojant siūlių k8=1.14 | m2 | 62 | 0 | 0
95 | Armuotų betoninių grindų įrengimas, šlifuojant - glaistant (be armavimo darbų),paduodant betoną siurbliu, kai sluoksnio storis 80 mm | 100m2 | 0.62 | 0 | 0
96 | Betoninių grindų armavimas tinklais k8=1.12 | t | 0.134 | 0 | 0
97 | Grindų šiltinamųjų (garso) izoliacijų įrengimas, naudojant biriąsias medžiagas , paduodant kranu, kai keramzito sluoksnio storis 30.00 mm | 100m2 | 13.2 | 0 | 0
98 | Grindų šiltinamųjų (garso) izoliacijų įrengimas, naudojant izoliacines plokštes , kai pagrindo mineralinės vatos plokštės storis 20.00 mm | 100m2 | 13.2 | 0 | 0
99 | Grindų ritininių hidroizoliacijų įrengimas , klojant plėvelę, neklijuojant siūlių k8=1.14 | m2 | 1320 | 0 | 0
100 | Armuotų betoninių grindų įrengimas, šlifuojant - glaistant (be armavimo darbų),paduodant betoną siurbliu, kai sluoksnio storis 80 mm | 100m2 | 13.2 | 0 | 0
101 | Betoninių grindų armavimas tinklais k8=1.12 | t | 2.851 | 0 | 0
102 | Grindų pagrindų išlyginimas savaime išsilyginančiu skiediniu ( sluoksnio storis 10.00 mm) | 100m2 | 13.2 | 0 | 0
103 | Grindų šiltinamųjų (garso) izoliacijų įrengimas, naudojant biriąsias medžiagas , paduodant kranu, kai keramzito sluoksnio storis 30.00 mm | 100m2 | 6.8 | 0 | 0
104 | Grindų šiltinamųjų (garso) izoliacijų įrengimas, naudojant izoliacines plokštes , kai pagrindo mineralinės vatos plokštės storis 20.00 mm | 100m2 | 6.8 | 0 | 0
105 | Grindų ritininių hidroizoliacijų įrengimas , klojant plėvelę, neklijuojant siūlių k8=1.14 | m2 | 680 | 0 | 0
106 | Armuotų betoninių grindų įrengimas, šlifuojant - glaistant (be armavimo darbų),paduodant betoną siurbliu, kai sluoksnio storis 80 mm | 100m2 | 6.8 | 0 | 0
107 | Betoninių grindų armavimas tinklais k8=1.12 | t | 1.469 | 0 | 0
108 | Grindų pagrindų išlyginimas savaime išsilyginančiu skiediniu ( sluoksnio storis 10.00 mm) | 100m2 | 6.8 | 0 | 0
109 | Betoninių dangų padengimas kietais užpildais ( Neodur HE 65 dangos sluoksnio storis 3 mm) | 100m2 | 6.8 | 0 | 0
Skyriaus suma – 5. Grindys ant perdangos |  |  |  |  | 0
Skyrius: 6. B-1 balkono detalė
110 | Grindų pagrindų išlyginimas savaime išsilyginančiu skiediniu ( sluoksnio storis 10.00 mm) | 100m2 | 9.85 | 0 | 0
111 | Betoninių dangų padengimas kietais užpildais ( Neodur HE 65 dangos sluoksnio storis 3 mm) | 100m2 | 9.85 | 0 | 0
Skyriaus suma – 6. B-1 balkono detalė |  |  |  |  | 0
Skyrius: 7. S-2 sienos det. (siena užpilama gruntu)
112 | Monolitinių pamatų hidroizoliacijos įrengimas , prilydant ritininę dangą, gruntuojant k9=1.15 | m2 | 1440 | 0 | 0
113 | Rūsio sienų ir cokolio šiltinimas , naudojant putų polistireno plokštes, kai izoliacijos sluoksnio storis 250.00 mm | 100m2 | 14.4 | 0 | 0
114 | Ekstruzinis polistireninis putplastis (XPS) | m3 | 374.4 | 0 | 0
115 | Monolitinių pamatų hidroizoliacijos įrengimas , tvirtinant drenažo ritininę dangą k9=1.15 | m2 | 1440 | 0 | 0
Skyriaus suma – 7. S-2 sienos det. (siena užpilama gruntu) |  |  |  |  | 0
Skyrius: 8. STG-1 stogas ant laikančio pakloto
116 | Viensluoksnės denginių šiltinamosios izoliacijos įrengimas, naudojant apkrovas laikančias mineralinės vatos plokštes (plokštė 30 mm storio , klijuojant prie pagrindo) | 100m2 | 69.18 | 0 | 0
117 | Denginių klijuotinės garo izoliacijos įrengimas mechanizuotai k8=1.14,k9=1.15 | 100m2 | 69.18 | 0 | 0
118 | Denginių šiltinamosios izoliacijos įrengimas, naudojant polistireninio putplasčio plokštes (plokštė 300 mm storio , be tvirtinimo) | 100m2 | 69.18 | 0 | 0
119 | Viensluoksnės denginių šiltinamosios izoliacijos įrengimas, naudojant apkrovas laikančias mineralinės vatos plokštes (plokštė 30 mm storio , klijuojant prie pagrindo) | 100m2 | 69.18 | 0 | 0
120 | Papildomas šiltinamosios izoliacijos tvirtinimas smeigėmis , kai pagrindas profiliuota skarda, medis k3=0.000 | 100vnt | 345.9 | 0 | 0
121 | Smeigė EJOT ejotherm STR U 2 G-375 visų rūšių pagrindams (akm.vatai ar polist.) | vnt | 34590 | 0 | 0
122 | Plokščių stogų dengimas ritinine sintetine danga, tvirtinant smeigėmis , kai dangos juostų plotis 1,5 m k8=1.07,k9=1.15 | 100m2 | 69.18 | 0 | 0
Skyriaus suma – 8. STG-1 stogas ant laikančio pakloto |  |  |  |  | 0
Skyrius: 9. STG-2 stogas eksploatuojamas
123 | Denginių cementinių išlyginamųjų ir nuolydžio sluoksnių įrengimas , paduodant medžiagas siurbliu, kai sluoksnio storis 100.00 mm | 100m2 | 8.9 | 0 | 0
124 | Denginių klijuotinės garo izoliacijos įrengimas mechanizuotai k8=1.14,k9=1.15 | 100m2 | 8.9 | 0 | 0
125 | Denginių šiltinamosios izoliacijos įrengimas, naudojant polistireninio putplasčio plokštes (plokštė 80 mm storio , klijuojant prie pagrindo) | 100m2 | 8.9 | 0 | 0
126 | Ekstruzinis polistireninis putplastis (XPS) 30x600x1200mm | m3 | 73.3 | 0 | 0
127 | Denginių šiltinamosios izoliacijos įrengimas, naudojant polistireninio putplasčio plokštes (plokštė 80 mm storio , klijuojant prie pagrindo) k4=2.000 | 100m2 | 8.9 | 0 | 0
128 | Ekstruzinis polistirolas STYROFOAM 300 PL 20x600x2400 | m3 | 146.672 | 0 | 0
129 | Papildomas šiltinamosios izoliacijos tvirtinimas smeigėmis , kai pagrindas betonas k3=0.000 | 100vnt | 44.5 | 0 | 0
130 | Smeigė EJOT ejotherm STR U 2 G-255 visų rūšių pagrindams (akm.vatai ar polist.) | vnt | 4450 | 0 | 0
131 | Denginių plėvelinės hidroizoliacijos įrengimas iš geomembranos k9=1.15 | 100m2 | 8.9 | 0 | 0
132 | išlyginamasis smėlio sluoksnis* Denginių išlyginamųjų, izoliacinių ir nuolydžio 100 mm storio sluoksnių įrengimas iš birių medžiagų -smėlio, paduodant medžiagas kranu | m3 | 35.6 | 0 | 0
133 | Grindinio įrengimas iš betono trinkelių rankiniu būdu, užpilant siūles smėliu k9=1.15 | 100m2 | 8.9 | 0 | 0
134 | Grindinio trinkelės GT RUSTIK 6 360x200x60 mm (pilka) | m2 | 890 | 0 | 0
Skyriaus suma – 9. STG-2 stogas eksploatuojamas |  |  |  |  | 0
Skyrius: 10. STG-3 stogas ant GB perdangos plokštės
135 | Denginių plėvelinės garo, vėjo izoliacijos įrengimas , klojant plėvelę iš viršaus, suklijuojant sandūras | 100m2 | 1.56 | 0 | 0
136 | Denginių šiltinamosios izoliacijos įrengimas, naudojant polistireninio putplasčio plokštes (plokštė 300 mm storio , be tvirtinimo) | 100m2 | 1.56 | 0 | 0
137 | Viensluoksnės denginių šiltinamosios izoliacijos įrengimas, naudojant apkrovas laikančias mineralinės vatos plokštes (plokštė 30 mm storio , klijuojant prie pagrindo) | 100m2 | 1.56 | 0 | 0
138 | Papildomas šiltinamosios izoliacijos tvirtinimas smeigėmis , kai pagrindas profiliuota skarda, medis k3=0.000 | 100vnt | 7.8 | 0 | 0
139 | Smeigė EJOT ejotherm STR U 2 G-355 visų rūšių pagrindams (akm.vatai ar polist.) | vnt | 780 | 0 | 0
140 | Plokščių stogų dengimas ritinine sintetine danga, tvirtinant smeigėmis , kai dangos juostų plotis 1,5 m k8=1.07,k9=1.15 | 100m2 | 1.56 | 0 | 0
Skyriaus suma – 10. STG-3 stogas ant GB perdangos plokštės |  |  |  |  | 0
Skyrius: 11. Sienų detalės: S-3, SV-1, SV-2, SV-3, SV-4
141 | S-3* Monolitinių pamatų hidroizoliacijos įrengimas , prilydant ritininę dangą, gruntuojant k9=1.15 | m2 | 610 | 0 | 0
142 | SV-1 *Sienų šiltinimas, klijuojant ir tvirtinant mechaniškai , kai naudojamos fasadinės mineralinės vatos plokštės, izoliacijos sluoksnio storis 280.00 mm | 100m2 | 1.17 | 0 | 0
143 | Sienų šiltinimas, klijuojant ir tvirtinant mechaniškai,kai naudojamos fasadinės mineralinės vatos plokštės, izoliacijos sluoksnio storis 30 mm | 100m2 | 1.17 | 0 | 0
144 | Metalinio karkaso montažinių kampų (laikiklių) montavimas sienų šiltinimui , tvirtinant dviem sraigtais | vnt. | 328 | 0 | 0
145 | Neapšiltintų išorės sienų įrengimas aptaisant profiliuotais lakštais k3=0.000 | m2 | 117 | 0 | 0
146 | Aliuminio kasetės su karkasu | m2 | 117 | 0 | 0
147 | SV-2* Sienų vidinių paviršių aptaisymas plokštėmis, tvirtinant prie įrengto metalinio karkaso, kai plokštės gipskartonio k4=2.000 | m2 | 46 | 0 | 0
148 | Lengvų profilių metalinio karkaso tvirtinimas prie paviršių | 100m | 0.782 | 0 | 0
149 | Pertvarų šiltinamosios izoliacijos įrengimas (izoliacijos sluoksnio storis 100.00 mm) | 100m2 | 0.46 | 0 | 0
150 | Išorės sienų daugiasluoksnių plokščių montavimas | 100m2 | 0.46 | 0 | 0
151 | Daugiasluoksnė sieninė plokštė 1200x200 | m2 | 46 | 0 | 0
152 | Neapšiltintų išorės sienų įrengimas aptaisant profiliuotais lakštais | m2 | 46 | 0 | 0
153 | Aliuminio kasetės su karkasu | m2 | 46 | 0 | 0
154 | SV-3* Neapšiltintų išorės sienų įrengimas aptaisant profiliuotais lakštais (2-jų lygių karkaso sistema) | m2 | 90 | 0 | 0
155 | Aliuminio kasetės su karkasu | m2 | 90 | 0 | 0
156 | SV-4* Išorės sienų daugiasluoksnių plokščių montavimas | 100m2 | 1.52 | 0 | 0
157 | Daugiasluoksnė sieninė plokštė 1200x200 | m2 | 152 | 0 | 0
158 | Neapšiltintų išorės sienų įrengimas aptaisant profiliuotais lakštais k3=0.000 | m2 | 152 | 0 | 0
159 | Aliuminio kasetės su karkasu | m2 | 152 | 0 | 0
Skyriaus suma – 11. Sienų detalės: S-3, SV-1, SV-2, SV-3, SV-4 |  |  |  |  | 0
Skyrius: 12. Parapetų formavimas
160 | Metalinis sienų karkasas (fachvukas) *pritaikyta parapetų karkasui k8=1.04 | t | 1.1 | 0 | 0
161 | Metalinių konstrukcijų dažymas aliejiniais dažais (2 kartus), gruntuojant *pritaikyta C3 antikorozinis padengimas | t | 1 | 0 | 0
162 | Išorės sienų daugiasluoksnių plokščių montavimas | 100m2 | 0.95 | 0 | 0
163 | Ventiliuojamų parapetų šiltinamosios izoliacijos įrengimas, tvirtinant prie pagrindo smeigėmis , kai plokštės storis 50.00 mm | 100m2 | 2.55 | 0 | 0
164 | Ventiliuojamų parapetų šiltinamosios izoliacijos įrengimas, tvirtinant prie pagrindo smeigėmis,kai plokštės storis 100.00 mm | 100m2 | 0.39 | 0 | 0
165 | Plokščių stogų parapetų ir deformacinių siūlių aptaisymas vieno sluoksnio ritinine danga ( PVC danga) k8=1.07,k9=1.15 | 100m2 | 0.8 | 0 | 0
Skyriaus suma – 12. Parapetų formavimas |  |  |  |  | 0
Skyrius: 13. Atraminė sienutė sklype
166 | Gelžb. juostiniai pamatai, atraminės rūsio sienos iki 300mm pločio, įrengiant klojinius iš skydų k8=1.04,k9=1.15 | m3 | 420 | 0 | 0
167 | Betono mišiniai C25/30 | m3 | 426.3 | 0 | 0
168 | Armatūra | t | 65 | 0 | 0
169 | Gelžb. juostiniai pamatai, atraminės rūsio sienos iki 300mm pločio, įrengiant klojinius iš lentų k8=1.04,k9=1.15 | m3 | 326 | 0 | 0
170 | Betono mišiniai C30/37 | m3 | 331 | 0 | 0
171 | Armatūra | t | 48.9 | 0 | 0
172 | Monolitinių pamatų hidroizoliacijos įrengimas , tepant 2 kartus bitumine emulsija k9=1.15 | m2 | 1200 | 0 | 0
173 | Deformacinių siūlių įrengimas , panaudojant metalo lakštus k9=1.15 | 100m | 0.18 | 0 | 0
Skyriaus suma – 13. Atraminė sienutė sklype |  |  |  |  | 0
Skyrius: 14. Plokštė dyzeliniam generatoriui
174 | Gelžbetoniniai didesnio kaip 3m3 tūrio įrengimų pamatai, įrengiant klojinius iš skydų, paduodant betoną kranu k8=1.04,k9=1.15 | m3 | 4.4 | 0 | 0
175 | Betono mišiniai C30/37 | m3 | 4.466 | 0 | 0
176 | Armatūra | t | 0.44 | 0 | 0
Skyriaus suma – 14. Plokštė dyzeliniam generatoriui |  |  |  |  | 0
Žiniaraštis: 102 Architektūra (201.102 SA sąm)
Skyrius: 1. Fasadų apdaila, stiklo-aliuminio konstr.įrengimas
177 | Neapšiltintų išorės sienų įrengimas aptaisant profiliuotais lakštais *vėdinama fas.sistema k3=0.000 | m2 | 250 | 0 | 0
178 | Perforuotos Corten kasetės su karkasu | m2 | 250 | 0 | 0
179 | Neapšiltintų išorės sienų įrengimas aptaisant profiliuotais lakštais *perfor. corten kasetėmis k3=0.000 | m2 | 600 | 0 | 0
180 | Perforuoti Corten kasetės | m2 | 600 | 0 | 0
181 | Neapšiltintų išorės sienų įrengimas aptaisant profiliuotais lakštais *lubos k1=1.20,k3=0.000 | m2 | 315 | 0 | 0
182 | Perforuoti Corten kasetės | m2 | 315 | 0 | 0
183 | Aliuminio-stiklo konstr.su durimis ir langais montavimas | 100m2 | 6.5 | 0 | 0
184 | Aliuminio langai *Aliuminio-stiklo konstrukcija su durimis ir langais | m2 | 650 | 0 | 0
185 | Langų ir durų išorės angokraščių, apšiltintų izoliacinėmis plokštėmis, aptaisymas skardos lenktais profiliais ( angokraščiai langų) | 100m | 1.2 | 0 | 0
186 | Neapšiltintų išorės sienų įrengimas aptaisant profiliuotais lakštais *turėklai su corten apdaila k3=0.000 | m2 | 10 | 0 | 0
187 | Perforuotos Corten kasetės | m2 | 10 | 0 | 0
188 | Nerūdijančio plieno iškabos raidžių, atskirai tvirtinamų prie fasado, su atskiru apšvietimu, įrengimas | vnt | 18 | 0 | 0
189 | Numerių ženklų pritvirtinimas prie mūrinių arba betoninių paviršių *adreso lentelė | vnt | 1 | 0 | 0
190 | Adreso lentelė | vnt | 1 | 0 | 0
191 | Šlaitinių stogų apsauginių konstrukcinių elementų įrengimas ( stogo kopėčios) k3=0.000 | 100m | 0.172 | 0 | 0
192 | 8,60 m kopėčios cinkuotos su L=500 mm aikštele | vnt. | 2 | 0 | 0
193 | Fasadinių pastolių įrengimas ir išardymas , kai pastolių plotis 0,73 m, aukštis iki 15 m (100 m2 vertikalios projekcijos) | 100m2 | 11 | 0 | 0
Skyriaus suma – 1. Fasadų apdaila, stiklo-aliuminio konstr.įrengimas |  |  |  |  | 0
Skyrius: 2. Stogo elementų įrengimas
194 | Parapetų (38 cm pločio) dengimas cinkuota skarda, pritvirtinant medines ir plienines detales | 100m | 4.9 | 0 | 0
195 | Šlaitinių stogų apsauginių konstrukcinių elementų įrengimas ( apsauginė stogo tvorelė) | 100m | 0.2 | 0 | 0
196 | Metalinių laiptų su aptvėrimais montavimas k8=1.03 | t | 0.06 | 0 | 0
197 | Šlaitinių stogų apsauginių konstrukcinių elementų įrengimas ( stogo kopėčios) | 100m | 0.035 | 0 | 0
198 | Priešgaisrinės stogo kopėčios cinkuotos | vnt. | 1 | 0 | 0
199 | Stogo langų įrengimas naujoje statyboje | m2 | 34 | 0 | 0
200 | Guminių "Sinkauplit" plytelių danga,klijuojant KN-2 klijais,neįrengiant grindjuosčių k8=1.05 | 100m2 | 0.35 | 0 | 0
201 | Guminės plytelės (daugiasl., vienspalv.) 15 mm storio | m2 | 36.05 | 0 | 0
Skyriaus suma – 2. Stogo elementų įrengimas |  |  |  |  | 0
Skyrius: 3. Grindų dangos
202 | Sporto salių ritininių grindų dangų įrengimas , klijuojant daugiasluoksnę dangą, suvirinant siūles | m2 | 3500 | 0 | 0
203 | .Speciali danga atspari pačiūžoms, plytelės 1000x1000 (1 tipo danga) | m2 | 3675 | 0 | 0
204 | Keraminių plytelių grindų dangos įrengimas ant išlyginto pagrindo, kai siūlės iki 8mm pločio , plytelės plotas daugiau 0,10m2 *2 tipas | m2 | 230 | 0 | 0
205 | Keraminės grindų plytelės | m2 | 232.3 | 0 | 0
206 | 3 tipas* Betoninių dangų padengimas kietais užpildais ( Neodur HE 65 dangos sluoksnio storis 3 mm) | 100m2 | 29 | 0 | 0
207 | Grindų dangų apsauga padengiant dviejų komponentų impregnantu (juos sumaišant) | 100m2 | 29 | 0 | 0
208 | 3 tipas* Betoninių dangų padengimas kietais užpildais ( Neodur HE 65 dangos sluoksnio storis 3 mm) | 100m2 | 1.1 | 0 | 0
209 | Grindų dangų apsauga padengiant dviejų komponentų impregnantu (juos sumaišant) | 100m2 | 1.1 | 0 | 0
210 | Sporto salių ritininių grindų dangų įrengimas, klijuojant amortizuojantį pasluoksnį ir dangą ( kaučiuko) | m2 | 610 | 0 | 0
211 | Sportinė PVC grindų danga (4 tipas) | m2 | 641 | 0 | 0
212 | 5 tipas, vinil.plytelės* Polivinilchloridinių plytelių danga,klijuojant KN-2 klijais ir įrengiant plastmasines grindjuostes k8=1.05 | 100m2 | 2.36 | 0 | 0
213 | Didelio atsparumo vinilinės plytelės (5 tipo grindų danga) | m2 | 243.08 | 0 | 0
214 | antistatinis* Linoleumo grindų dangų įrengimas, klijuojant ir sulydant sujungimus bei užklijuojant dangą ant sienos (m2 padengto pl.) , kai danga kelių spalvų paprasto piešinio | m2 | 40 | 0 | 0
215 | Plieninių grindjuosčių iš lenktų profilių įrengimas | 100m | 17.85 | 0 | 0
216 | Plieninės grindjuostės (aliuminio) | m | 1820.7 | 0 | 0
217 | Metalinių grotų montavimas, kai tvirtinimui pagrindas betonas | m2 | 70 | 0 | 0
218 | Grotelės techniniams kanalams uždengti | m2 | 70 | 0 | 0
219 | įleidžiamas kilimėlis viduje* Batų valymo grotelių montavimas , kai grotelės su rėmu k9=1.15 | vnt. | 24 | 0 | 0
220 | Aco Vario batų valymosi polimerbet. vonelė su cink. plieno grotelėmis 500x1000 | vnt | 24 | 0 | 0
Skyriaus suma – 3. Grindų dangos |  |  |  |  | 0
Skyrius: 4. Vidaus pertvaros, apdaila
221 | Sienų vidinių paviršių aptaisymas plokštėmis, tvirtinant prie įrengto metalinio karkaso , kai plokštės gipskartonio k4=2.000 | m2 | 850 | 0 | 0
222 | Lengvų profilių metalinio karkaso tvirtinimas prie paviršių | 100m | 23.64 | 0 | 0
223 | Pertvarų šiltinamosios izoliacijos įrengimas ( izoliacijos sluoksnio storis 50.00 mm) | 100m2 | 8.5 | 0 | 0
224 | EI45* Sienų vidinių paviršių aptaisymas plokštėmis, tvirtinant prie įrengto metalinio karkaso , kai plokštės gipskartonio k4=2.000 | m2 | 50 | 0 | 0
225 | Lengvų profilių metalinio karkaso tvirtinimas prie paviršių | 100m | 1.38 | 0 | 0
226 | Pertvarų šiltinamosios izoliacijos įrengimas ( izoliacijos sluoksnio storis 50.00 mm) | 100m2 | 0.5 | 0 | 0
227 | EI60* Sienų vidinių paviršių aptaisymas plokštėmis, tvirtinant prie įrengto metalinio karkaso , kai plokštės gipskartonio k4=2.000 | m2 | 20 | 0 | 0
228 | Lengvų profilių metalinio karkaso tvirtinimas prie paviršių | 100m | 0.552 | 0 | 0
229 | Pertvarų šiltinamosios izoliacijos įrengimas ( izoliacijos sluoksnio storis 50.00 mm) | 100m2 | 0.2 | 0 | 0
230 | 150 mm* Dvisluoksnių gipskartonio pertvarų su dvigubu metaliniu karkasu ir 100mm izoliacijos sluoksniu įrengimas | 100m2 | 5.6 | 0 | 0
231 | EI45, 150 mm* Dvisluoksnių gipskartonio pertvarų su dvigubu metaliniu karkasu ir 100mm izoliacijos sluoksniu įrengimas | 100m2 | 1.95 | 0 | 0
232 | EI60, 150 mm* Dvisluoksnių gipskartonio pertvarų su dvigubu metaliniu karkasu ir 100mm izoliacijos sluoksniu įrengimas | 100m2 | 0.03 | 0 | 0
233 | 200 mm* Dvisluoksnių gipskartonio pertvarų su dvigubu metaliniu karkasu ir 150mm izoliacijos sluoksniu įrengimas | 100m2 | 4.85 | 0 | 0
234 | EI45, 200 mm storio* Dvisluoksnių gipskartonio pertvarų su dvigubu metaliniu karkasu ir 150mm izoliacijos sluoksniu įrengimas | 100m2 | 5.2 | 0 | 0
235 | Tinklinių plieninių pertvarų montavimas | 100m2 | 0.86 | 0 | 0
236 | Tinklas ir karkasas pertvarai | m2 | 86 | 0 | 0
237 | 3D akustinė sienos apdaila* Sienų vidinių paviršių aptaisymas plokštėmis, tvirtinant prie įrengto metalinio karkaso , kai plokštės gipskartonio k3=0.000 | m2 | 220 | 0 | 0
238 | Fibrogipso akustinės plokštės | m2 | 231 | 0 | 0
239 | Lengvų profilių metalinio karkaso tvirtinimas prie paviršių | 100m | 6.07 | 0 | 0
240 | Sienų vidinių paviršių aptaisymas keraminėmis plytelėmis, kai siūlių plotis iki 5 mm, plytelės plotas daugiau 0,012 m2 iki 0,05 m2 | m2 | 1445 | 0 | 0
241 | Sieninės plytelės (1 tipas) | m2 | 1445 | 0 | 0
242 | Vertikali dviejų sluoksnių teptinė bitumo mastikos hidroizoliacija k8=1.14,k9=1.15 | 100m2 | 14.45 | 0 | 0
243 | Monolitinių sienų ir pertvarų vidaus paviršių paruošimas dažymui arba tapetavimui | 100m2 | 106 | 0 | 0
244 | skaidri tonuota danga* Paruoštų dažymui vidaus paviršių gerasis dažymas emulsiniais dažais | 100m2 | 106 | 0 | 0
245 | Vidaus paviršių labai geras dažymas emulsiniais dažais, paruošiant paviršių dažymui | 100m2 | 23.2 | 0 | 0
246 | GK* Vidaus paviršių labai geras dažymas emulsiniais dažais, paruošiant paviršių dažymui | 100m2 | 21.3 | 0 | 0
247 | Sienų vidinių paviršių pagrindo gruntavimas drėgmę atstumiančiais gruntais purkštuvu | 100m2 | 21.3 | 0 | 0
248 | Palangių lentų montavimas mūrinėse sienose, kai palangių lentos laminuotos | m | 1.3 | 0 | 0
249 | Horizontalių ir vertikalių briaunų aptaisymas apsauginiais kampiniais profiliais k9=1.15 | m | 56 | 0 | 0
250 | Profilis kampinis aliuminis | m | 57.68 | 0 | 0
Skyriaus suma – 4. Vidaus pertvaros, apdaila |  |  |  |  | 0
Skyrius: 5. Lubų apdaila
251 | Akustinių pakabinamų lubų su metalo konstrukcija ir plokštėmis 600x600 mm įrengimas | m2 | 2435 | 0 | 0
252 | Aliuminio stiklo horiz.konstrukcijos* Surenkamų - išardomų pertvarų iš aliuminio profilių montavimas | m2 | 69 | 0 | 0
253 | ažūr.kirstai tempto tinklo lubos* akustinių pakabinamų lubų su metalo konstrukcija ir plokštėmis 600x600 mm įrengimas k3=0.000 | m2 | 2723 | 0 | 0
254 | Tinklas ir karkasas luboms | m2 | 2723 | 0 | 0
255 | Mūrinių ir monolitiniu namų lubų betoninių paviršių paruošimas dažymui | 100m2 | 25.56 | 0 | 0
256 | Lubų paviršių pagrindo gruntavimas drėgmę atstumiančiais gruntais purkštuvu | 100m2 | 25.56 | 0 | 0
Skyriaus suma – 5. Lubų apdaila |  |  |  |  | 0
Skyrius: 6. Vidinės atitvaros, veidrodžiai ir turėklai
257 | Dušo ir WC HPL pertvaros su montavimo darbais | m2 | 420 | 0 | 0
258 | Vidaus paviršių aptaisymas veidrodžiais ( sienų) | m2 | 40 | 0 | 0
259 | Veidrodis (skaidrus) 4mm | m2 | 40 | 0 | 0
260 | vidaus turėklai* Metalinių laiptų turėklų įrengimas k8=1.04 | 100m | 1.15 | 0 | 0
261 | Vidaus turėklai (1 tipas, Grūdinto stiklo turėklas su nerūdijančio plieno porankiu) | m | 115 | 0 | 0
262 | vidaus turėklai* Metalinių laiptų turėklų įrengimas k8=1.04 | 100m | 3.33 | 0 | 0
263 | Grūdinto stiklo turėklas su mediniu porankiu, h=1.2m (2 tipas) | m | 333 | 0 | 0
264 | tribūnų turėklai* Metalinių laiptų turėklų įrengimas k8=1.04 | 100m | 0.3 | 0 | 0
265 | Nerūdijančio plieno turėklas tribūnose, h=0.9m (3 tipas) | m | 30 | 0 | 0
266 | Medinių porankių įrengimas *pritaikyta NP porankiui k3=0.000 | m | 16 | 0 | 0
267 | Nerūdijančio plieno porankis prie sienos (4 tipas) | m | 16 | 0 | 0
268 | Metalinių laiptų turėklų įrengimas (5 tipas) k8=1.04 | 100m | 0.6 | 0 | 0
269 | Medinių porankių įrengimas *pritaikyta NP porankiui k3=0.000 | m | 128 | 0 | 0
270 | Dažytas nerūdijančio plieno porankis (6 tipas) | m | 128 | 0 | 0
271 | Ranktūrių neįgaliesiems montavimas , kai varžtų skaičius 4 vnt | vnt. | 60 | 0 | 0
272 | ŽN atrama atlenkiama 800 mm | vnt. | 15 | 0 | 0
273 | ŽN stacionari rankena 900 mm | vnt. | 45 | 0 | 0
Skyriaus suma – 6. Vidinės atitvaros, veidrodžiai ir turėklai |  |  |  |  | 0
Skyrius: 7. Vidaus stiklo pertvaros
274 | Surenkamos-išardomos pertvaros su įstiklinimu | 100m2 | 4.5 | 0 | 0
275 | Aliuminio pertvaros | m2 | 205.96 | 0 | 0
276 | Vidaus vitrinos priešgaisrinės EI45 (VV-06, VV-07, VV-08, VV-10.....VV-14) | m2 | 201.85 | 0 | 0
277 | Vidaus vitrinos priešgaisrinės (VV-09.1...VV-09.4) | m2 | 42.19 | 0 | 0
Skyriaus suma – 7. Vidaus stiklo pertvaros |  |  |  |  | 0
Skyrius: 8. Kiti darbai
278 | perdangose, įsk.užsandarinimą* Angų pramušimas betoninėse konstrukcijose k8=1.17 | m3 | 65 | 0 | 0
279 | sienos ir pertvaros, įsk.užsandarinimą* Angų pramušimas plytų konstrukcijose, kai angos mažos iki 400 mm k8=1.17 | m3 | 65 | 0 | 0
280 | Vagų pramušimas mūr.sienose,kai vagų skersp.plotas daugiau kaip 100 cm2 kiekv. 20 cm2 pridėti, pramušant pneum.plaktuku k8=1.17 | 100m | 23 | 0 | 0
281 | vagų užtaisymas paklojus inž.tinklus* Vagų užtaisymas (tinkavimas), nutiesus apšvietimo tinklo laidus sienų paviršiuose | 100m | 23 | 0 | 0
Skyriaus suma – 8. Kiti darbai |  |  |  |  | 0
Skyrius: 9. Kiti gaminiai
282 | Pakabų (rankšluosčiams, drabužiams, dušo galvutei), muilinių, veidrodžių pritvirtinimas prie sienos *hig.prietaisų | vnt. | 448 | 0 | 0
283 | Džiovintuvai | vnt. | 32 | 0 | 0
284 | Stalviršis su lietais praustuvais, įskaitant montavimo darbus (16 m2) | kompl. | 6 | 0 | 0
285 | Apvalių taktilinių įspėjimo indikatorių įrengimas neregių vedančiuosiuose takuose, įstatant į lizdus priklijuojant | m2 | 130 | 0 | 0
286 | Dekoratyvinių putplasčio elementų (juostelių) klijavimas prie paviršiaus | 100m | 1.55 | 0 | 0
287 | Įspėjamoji juosta laiptų pakopoms ir pandusams | m | 162.75 | 0 | 0
288 | dušo kėdutė* Ranktūrių neįgaliesiems montavimas , kai varžtų skaičius 8 vnt | vnt. | 15 | 0 | 0
289 | Dušo kėdutė atlenkiama | vnt. | 15 | 0 | 0
290 | Numerių ženklų pritvirtinimas prie medinių paviršių | vnt | 19 | 0 | 0
291 | Evakuacijos ženklai (lipdukai) | vnt. | 19 | 0 | 0
Skyriaus suma – 9. Kiti gaminiai |  |  |  |  | 0
Skyrius: 10. Vidaus durys, vartai
292 | A tipo* Plieninių durų blokų montavimas mūrinėse sienose ( vidinių durų blokų plotas daugiau 2m2 iki 3 m2) | m2 | 49.6 | 0 | 0
293 | A tipo* Plieninių durų blokų montavimas mūrinėse sienose ( vidinių durų blokų plotas daugiau 3 m2) | m2 | 8 | 0 | 0
294 | PLIENINES PRIESGAISRINES DURYS | vnt | 23 | 0 | 0
295 | B tipo NP* Plieninių durų blokų montavimas mūrinėse sienose ( vidinių durų blokų plotas daugiau 2m2 iki 3 m2) | m2 | 143.4 | 0 | 0
296 | B tipo NP* Plieninių durų blokų montavimas mūrinėse sienose ( vidinių durų blokų plotas daugiau 3 m2) | m2 | 3.99 | 0 | 0
297 | nerūd.plieno su korio užpildu* PLIENINES DURYS | vnt | 63 | 0 | 0
298 | C tipo AL/izol/AL* Plieninių durų blokų montavimas mūrinėse sienose ( vidinių durų blokų plotas daugiau 2m2 iki 3 m2) | m2 | 2.5 | 0 | 0
299 | C tipo AL/izol/AL* Plieninių durų blokų montavimas mūrinėse sienose ( vidinių durų blokų plotas daugiau 3 m2) | m2 | 50.3 | 0 | 0
300 | aliuminio durys su termoizoliaciniu tarpikliu* PLIENINES DURYS | vnt | 14 | 0 | 0
301 | D tipo* Aliuminio durys (m2 bloko) | m2 | 2.52 | 0 | 0
302 | B tipo NP* Plieninių durų blokų montavimas mūrinėse sienose ( vidinių durų blokų plotas daugiau 3 m2) | m2 | 3.6 | 0 | 0
303 | Dvivėrės švytuoklinės durys | vnt. | 1 | 0 | 0
304 | El. spyna | vnt. | 17 | 0 | 0
305 | Spragtukas | vnt. | 14 | 0 | 0
306 | Elektrinė sklendė | vnt. | 23 | 0 | 0
307 | Spyna | vnt. | 29 | 0 | 0
308 | Priešgaisriniai vidaus vartai su durimis ir priešgaisrine užuolaida 8 m', įskaitant montavimo darbus | vnt. | 3 | 0 | 0
Skyriaus suma – 10. Vidaus durys, vartai |  |  |  |  | 0
Skyrius: 11. Lauko durys, vartai, langai
309 | Aliuminio arba plastiko langų blokų su varstomomis sąvaromis montavimas mūrinėse sienose , kai langų blokų plotas iki 1 m2 | m2 | 1.85 | 0 | 0
310 | Aliuminio arba plastiko langų blokų su varstomomis sąvaromis montavimas mūrinėse sienose , kai langų blokų plotas daugiau 1m2 iki 2 m2 | m2 | 1.8 | 0 | 0
311 | Aliuminio arba plastiko langų blokų su nevarstomomis sąvaromis montavimas mūrinėse sienose , kai langų blokų plotas daugiau 3 m2 | m2 | 9 | 0 | 0
312 | Aliuminio langai | m2 | 12.65 | 0 | 0
313 | A tipo* Plieninių durų blokų montavimas mūrinėse sienose ( vidinių durų blokų plotas daugiau 2m2 iki 3 m2) | m2 | 7.92 | 0 | 0
314 | A tipo* Plieninių durų blokų montavimas mūrinėse sienose ( vidinių durų blokų plotas daugiau 3 m2) | m2 | 34.3 | 0 | 0
315 | PLIENINES DURYS | vnt | 7 | 0 | 0
316 | PLIENINES PRIESGAISRINES DURYS | vnt | 8 | 0 | 0
317 | Aliuminio durys | m2 | 17.5 | 0 | 0
318 | El.spyna | vnt. | 20 | 0 | 0
319 | Spyna | vnt. | 1 | 0 | 0
320 | Sekcijinių pakeliamų vartų iki 3 m aukščio su susukamų spyruoklių mechanizmu (sąraminis aukštis iki 0,8 m) montavimas , kai vartų plotas daugiau 6 m2 iki 9 m2 k3=0.000 | vnt. | 4 | 0 | 0
321 | Apšiltinti pakeliamieji segment. garažų vartai (pl.-3000mm, aukštis-3000mm) | vnt | 4 | 0 | 0
322 | Automatika buitinė vartams | vnt | 4 | 0 | 0
Skyriaus suma – 11. Lauko durys, vartai, langai |  |  |  |  | 0
Žiniaraštis: 102 Architektūra (201.102 SA įr)
Skyrius: 9. Kiti gaminiai
323 | Nerūdijančio plieno šiukšliadėžės | vnt. | 95 | 0 | 0
324 | Nerūdijančio plieno pakabinami rankšluosčių dozatoriai | vnt. | 25 | 0 | 0
325 | Nerūdijančio plieno pakabinami muilo dozatoriai | vnt. | 23 | 0 | 0
326 | Nerūdijančio plieno tualetinio popieriaus dozatoriai | vnt. | 81 | 0 | 0
327 | Nerūd.plieno WC šepetys pakabinamas | vnt. | 81 | 0 | 0
328 | Nerūdijančio plieno kabliukai | vnt. | 139 | 0 | 0
329 | Dušo lentynėlė | vnt. | 67 | 0 | 0
330 | DH30 automatinė dūmų užuolaida (18m), su montavimo darbais | m | 18 | 0 | 0
331 | Priešgaisrinė užuolaida EI45 | m | 8 | 0 | 0
332 | Gesintuvai | vnt | 43 | 0 | 0
333 | Liftas neįgaliųjų, 2 sustojimai, įskaitant montavimą | kompl. | 1 | 0 | 0
Skyriaus suma – 9. Kiti gaminiai |  |  |  |  | 0
Žiniaraštis: 201 Šildymo, vėdinimo ir oro kondicionavimo dalis (201.201 ŠVOK sąm)
Skyrius: Ortakiai
334 | Plieninių stačiakampių užlankinių ortakių tiesių dalių montavimas, kai ortakio perimetras, mm daugiau 1000 iki 1600 | m | 0.4 | 0 | 0
335 | Plieninių stačiakampių užlankinių ortakių tiesių dalių montavimas, kai ortakio perimetras, mm daugiau 1600 iki 2400 | m | 0.3 | 0 | 0
336 | Cinkuotos skardos ortakis 200x420 | m | 0.4 | 0 | 0
337 | Cinkuotos skardos ortakis 420x200 | m | 0.1 | 0 | 0
338 | Cinkuotos skardos ortakis 600x400 | m | 0.2 | 0 | 0
339 | Plieninių apvalių užlankinių ortakių tiesių dalių montavimas, kai ortakio skersmuo, mm daugiau 315 iki 500 | m | 156.4 | 0 | 0
340 | Plieninių apvalių užlankinių ortakių tiesių dalių montavimas, kai ortakio skersmuo, mm daugiau 500 iki 630 | m | 44 | 0 | 0
341 | Plieninių apvalių užlankinių ortakių tiesių dalių montavimas, kai ortakio skersmuo, mm daugiau 800 iki 1000 | m | 92.8 | 0 | 0
342 | Spiraliniai ortakiai OSB 315, L-3000 | m | 43.7 | 0 | 0
343 | Spiraliniai ortakiai OSB 400, L-3000 | m | 47.2 | 0 | 0
344 | Spiraliniai ortakiai OSB 500, L-3000 | m | 65.5 | 0 | 0
345 | Spiraliniai ortakiai OSB 560, L-3000 | m | 25.8 | 0 | 0
346 | Spiraliniai ortakiai OSB 630, L-3000 | m | 18.2 | 0 | 0
347 | Spiraliniai ortakiai OSB 800, L-3000 | m | 92.8 | 0 | 0
348 | Plieninių stačiakampių užlankinių ortakių tiesių dalių montavimas, kai ortakio perimetras, mm daugiau 1600 iki 2400 | m | 0.2 | 0 | 0
349 | Cinkuotos skardos ortakis 670x400 | m | 0.2 | 0 | 0
350 | Plieninių apvalių užlankinių ortakių tiesių dalių montavimas, kai ortakio skersmuo, mm daugiau 160 iki 315 | m | 105.7 | 0 | 0
351 | Plieninių apvalių užlankinių ortakių tiesių dalių montavimas, kai ortakio skersmuo, mm daugiau 315 iki 500 | m | 113.3 | 0 | 0
352 | Plieninių apvalių užlankinių ortakių tiesių dalių montavimas, kai ortakio skersmuo, mm daugiau 500 iki 630 | m | 70.3 | 0 | 0
353 | Spiraliniai ortakiai OSL 250, L-3000 | m | 50.7 | 0 | 0
354 | Spiraliniai ortakiai OSB 315, L-3000 | m | 55 | 0 | 0
355 | Spiraliniai ortakiai OSB 400, L-3000 | m | 55.5 | 0 | 0
356 | Spiraliniai ortakiai OSB 450, L-3000 | m | 39.1 | 0 | 0
357 | Spiraliniai ortakiai OSB 500, L-3000 | m | 18.7 | 0 | 0
358 | Spiraliniai ortakiai OSB 630, L-3000 | m | 70.3 | 0 | 0
359 | Plieninių stačiakampių užlankinių ortakių tiesių dalių montavimas, kai ortakio perimetras, mm daugiau 4000 | m | 61.6 | 0 | 0
360 | Cinkuotos skardos ortakis 1200x1000 | m | 27.6 | 0 | 0
361 | Cinkuotos skardos ortakis 1800x900 | m | 31.6 | 0 | 0
362 | Cinkuotos skardos ortakis 1800x1000 | m | 2.4 | 0 | 0
363 | Plieninių apvalių užlankinių ortakių tiesių dalių montavimas, kai ortakio skersmuo, mm daugiau 160 iki 315 | m | 100.5 | 0 | 0
364 | Plieninių apvalių užlankinių ortakių tiesių dalių montavimas, kai ortakio skersmuo, mm daugiau 315 iki 500 | m | 192.8 | 0 | 0
365 | Plieninių apvalių užlankinių ortakių tiesių dalių montavimas, kai ortakio skersmuo, mm daugiau 500 iki 630 | m | 84 | 0 | 0
366 | Plieninių apvalių užlankinių ortakių tiesių dalių montavimas, kai ortakio skersmuo, mm daugiau 800 iki 1000 | m | 111.8 | 0 | 0
367 | Spiraliniai ortakiai OSL 250, L-3000 | m | 47.1 | 0 | 0
368 | Spiraliniai ortakiai OSB 315, L-3000 | m | 53.4 | 0 | 0
369 | Spiraliniai ortakiai OSB 400, L-3000 | m | 58.9 | 0 | 0
370 | Spiraliniai ortakiai OSB 500, L-3000 | m | 133.9 | 0 | 0
371 | Spiraliniai ortakiai OSB 630, L-3000 | m | 84 | 0 | 0
372 | Spiraliniai ortakiai OSB 900, L-3000 | m | 63.5 | 0 | 0
373 | Plieninių stačiakampių užlankinių ortakių tiesių dalių montavimas, kai ortakio perimetras, mm daugiau 1000 iki 1600 | m | 177.3 | 0 | 0
374 | Stačiakampiai ortakiai SOP 300x300, L-1250 | vnt. | 20.1 | 0 | 0
375 | Cinkuotos skardos ortakis 300x500 | m | 1 | 0 | 0
376 | Cinkuotos skardos ortakis 400x300 | m | 20.5 | 0 | 0
377 | Cinkuotos skardos ortakis 500x300 | m | 135.7 | 0 | 0
378 | Medžiaginio ortakio montavimas, kai skersmuo iki 500 mm | m | 124.9 | 0 | 0
379 | Tekstiliniai ortakiai d355, L-3000 | vnt. | 42 | 0 | 0
380 | Plieninių stačiakampių užlankinių ortakių tiesių dalių montavimas, kai ortakio perimetras, mm daugiau 1000 iki 1600 | m | 0.3 | 0 | 0
381 | Cinkuotos skardos ortakis 400x200 | m | 0.3 | 0 | 0
382 | Plieninių apvalių užlankinių ortakių tiesių dalių montavimas, kai ortakio skersmuo, mm iki 160 | m | 37.5 | 0 | 0
383 | Plieninių apvalių užlankinių ortakių tiesių dalių montavimas, kai ortakio skersmuo, mm daugiau 160 iki 315 | m | 195.7 | 0 | 0
384 | Plieninių apvalių užlankinių ortakių tiesių dalių montavimas, kai ortakio skersmuo, mm daugiau 315 iki 500 | m | 28.2 | 0 | 0
385 | Plieninių apvalių užlankinių ortakių tiesių dalių montavimas, kai ortakio skersmuo, mm daugiau 500 iki 630 | m | 53.4 | 0 | 0
386 | Spiraliniai ortakiai OSL 125, L-3000 | m | 11.6 | 0 | 0
387 | Spiraliniai ortakiai OSL 160, L-3000 | m | 25.9 | 0 | 0
388 | Spiraliniai ortakiai OSL 200, L-3000 | m | 8.7 | 0 | 0
389 | Spiraliniai ortakiai OSL 250, L-3000 | m | 14 | 0 | 0
390 | Spiraliniai ortakiai OSB 315, L-3000 | m | 173 | 0 | 0
391 | Spiraliniai ortakiai OSB 400, L-3000 | m | 9.1 | 0 | 0
392 | Spiraliniai ortakiai OSB 500, L-3000 | m | 19.1 | 0 | 0
393 | Spiraliniai ortakiai OSB 630, L-3000 | m | 53.4 | 0 | 0
394 | Plieninių stačiakampių užlankinių ortakių tiesių dalių montavimas, kai ortakio perimetras, mm daugiau 1000 iki 1600 | m | 48 | 0 | 0
395 | Plieninių stačiakampių užlankinių ortakių tiesių dalių montavimas, kai ortakio perimetras, mm daugiau 1600 iki 2400 | m | 74.4 | 0 | 0
396 | Plieninių stačiakampių užlankinių ortakių tiesių dalių montavimas, kai ortakio perimetras, mm daugiau 2400 iki 3200 | m | 15.4 | 0 | 0
397 | Plieninių stačiakampių užlankinių ortakių tiesių dalių montavimas, kai ortakio perimetras, mm daugiau 3200 iki 4000 | m | 90.9 | 0 | 0
398 | Plieninių stačiakampių užlankinių ortakių tiesių dalių montavimas, kai ortakio perimetras, mm daugiau 4000 | m | 52.7 | 0 | 0
399 | Stačiakampiai ortakiai SOP 300x250, L-1250 | vnt. | 4.6 | 0 | 0
400 | Cinkuotos skardos ortakis 400x250 | m | 10.1 | 0 | 0
401 | Cinkuotos skardos ortakis 400x300 | m | 22.1 | 0 | 0
402 | Cinkuotos skardos ortakis 400x350 | m | 4.3 | 0 | 0
403 | Cinkuotos skardos ortakis 500x200 | m | 1.3 | 0 | 0
404 | Cinkuotos skardos ortakis 550x400 | m | 15.6 | 0 | 0
405 | Cinkuotos skardos ortakis 600x150 | m | 2.2 | 0 | 0
406 | Cinkuotos skardos ortakis 600x200 | m | 3.4 | 0 | 0
407 | Cinkuotos skardos ortakis 600x400 | m | 18.4 | 0 | 0
408 | Cinkuotos skardos ortakis 700x300 | m | 17.8 | 0 | 0
409 | Cinkuotos skardos ortakis 700x400 | m | 6.8 | 0 | 0
410 | Cinkuotos skardos ortakis 800x400 | m | 15.8 | 0 | 0
411 | Cinkuotos skardos ortakis 800x600 | m | 9.7 | 0 | 0
412 | Cinkuotos skardos ortakis 1000x400 | m | 5.7 | 0 | 0
413 | Cinkuotos skardos ortakis 1200x500 | m | 90.9 | 0 | 0
414 | Cinkuotos skardos ortakis 1800x600 | m | 52.7 | 0 | 0
415 | Plieninių apvalių užlankinių ortakių tiesių dalių montavimas, kai ortakio skersmuo, mm iki 160 | m | 505.1 | 0 | 0
416 | Plieninių apvalių užlankinių ortakių tiesių dalių montavimas, kai ortakio skersmuo, mm daugiau 160 iki 315 | m | 561.8 | 0 | 0
417 | Plieninių apvalių užlankinių ortakių tiesių dalių montavimas, kai ortakio skersmuo, mm daugiau 315 iki 500 | m | 50.1 | 0 | 0
418 | Spiraliniai ortakiai OSL 125, L-3000 | m | 286.8 | 0 | 0
419 | Spiraliniai ortakiai OSL 160, L-3000 | m | 236.3 | 0 | 0
420 | Spiraliniai ortakiai OSL 200, L-3000 | m | 415.3 | 0 | 0
421 | Spiraliniai ortakiai OSL 250, L-3000 | m | 115.7 | 0 | 0
422 | Spiraliniai ortakiai OSB 315, L-3000 | m | 30.8 | 0 | 0
423 | Spiraliniai ortakiai OSB 355, L-3000 | m | 13.6 | 0 | 0
424 | Spiraliniai ortakiai OSB 400, L-3000 | m | 36.5 | 0 | 0
425 | Plieninių stačiakampių užlankinių ortakių tiesių dalių montavimas, kai ortakio perimetras, mm daugiau 1600 iki 2400 | m | 8.6 | 0 | 0
426 | Plieninių stačiakampių užlankinių ortakių tiesių dalių montavimas, kai ortakio perimetras, mm daugiau 2400 iki 3200 | m | 19.4 | 0 | 0
427 | Cinkuotos skardos ortakis 500x350 | m | 5.3 | 0 | 0
428 | Cinkuotos skardos ortakis 600x350 | m | 2.1 | 0 | 0
429 | Cinkuotos skardos ortakis 800x350 | m | 1.2 | 0 | 0
430 | Cinkuotos skardos ortakis 900x350 | m | 19.4 | 0 | 0
431 | Plieninių apvalių užlankinių ortakių tiesių dalių montavimas, kai ortakio skersmuo, mm iki 160 | m | 60.9 | 0 | 0
432 | Plieninių apvalių užlankinių ortakių tiesių dalių montavimas, kai ortakio skersmuo, mm daugiau 160 iki 315 | m | 76.4 | 0 | 0
433 | Plieninių apvalių užlankinių ortakių tiesių dalių montavimas, kai ortakio skersmuo, mm daugiau 500 iki 630 | m | 32.7 | 0 | 0
434 | Spiraliniai ortakiai OSL 125, L-3000 | m | 39.1 | 0 | 0
435 | Spiraliniai ortakiai OSL 160, L-3000 | m | 21.8 | 0 | 0
436 | Spiraliniai ortakiai OSL 200, L-3000 | m | 31.9 | 0 | 0
437 | Spiraliniai ortakiai OSL 250, L-3000 | m | 22.5 | 0 | 0
438 | Spiraliniai ortakiai OSB 315, L-3000 | m | 22 | 0 | 0
439 | Spiraliniai ortakiai OSB 630, L-3000 | m | 32.7 | 0 | 0
440 | Plieninių apvalių užlankinių ortakių tiesių dalių montavimas, kai ortakio skersmuo, mm iki 160 | m | 144.5 | 0 | 0
441 | Plieninių apvalių užlankinių ortakių tiesių dalių montavimas, kai ortakio skersmuo, mm daugiau 160 iki 315 | m | 174.1 | 0 | 0
442 | Plieninių apvalių užlankinių ortakių tiesių dalių montavimas, kai ortakio skersmuo, mm daugiau 315 iki 500 | m | 77.5 | 0 | 0
443 | Plieninių apvalių užlankinių ortakių tiesių dalių montavimas, kai ortakio skersmuo, mm daugiau 500 iki 630 | m | 45.3 | 0 | 0
444 | Plieninių apvalių užlankinių ortakių tiesių dalių montavimas, kai ortakio skersmuo, mm daugiau 800 iki 1000 | m | 30.8 | 0 | 0
445 | Spiraliniai ortakiai OSL 125, L-3000 | m | 52.6 | 0 | 0
446 | Spiraliniai ortakiai OSL 160, L-3000 | m | 91.9 | 0 | 0
447 | Spiraliniai ortakiai OSL 200, L-3000 | m | 49.1 | 0 | 0
448 | Spiraliniai ortakiai OSL 250, L-3000 | m | 88.8 | 0 | 0
449 | Spiraliniai ortakiai OSB 315, L-3000 | m | 36.2 | 0 | 0
450 | Spiraliniai ortakiai OSB 400, L-3000 | m | 53.4 | 0 | 0
451 | Spiraliniai ortakiai OSB 500, L-3000 | m | 24.1 | 0 | 0
452 | Spiraliniai ortakiai OSB 560, L-3000 | m | 15.1 | 0 | 0
453 | Spiraliniai ortakiai OSB 630, L-3000 | m | 30.2 | 0 | 0
454 | Spiraliniai ortakiai OSB 800, L-3000 | m | 30.8 | 0 | 0
455 | Plieninių apvalių užlankinių ortakių tiesių dalių montavimas, kai ortakio skersmuo, mm iki 160 | m | 61.3 | 0 | 0
456 | Spiraliniai ortakiai OSL 125, L-3000 | m | 61.3 | 0 | 0
457 | Plieninių stačiakampių užlankinių ortakių tiesių dalių montavimas, kai ortakio perimetras, mm daugiau 1600 iki 2400 | m | 52.7 | 0 | 0
458 | Plieninių stačiakampių užlankinių ortakių tiesių dalių montavimas, kai ortakio perimetras, mm daugiau 2400 iki 3200 | m | 8.7 | 0 | 0
459 | Plieninių stačiakampių užlankinių ortakių tiesių dalių montavimas, kai ortakio perimetras, mm daugiau 3200 iki 4000 | m | 11.7 | 0 | 0
460 | Cinkuotos skardos ortakis 700x300 | m | 7.4 | 0 | 0
461 | Cinkuotos skardos ortakis 700x350 | m | 22.4 | 0 | 0
462 | Cinkuotos skardos ortakis 700x500 | m | 20.4 | 0 | 0
463 | Cinkuotos skardos ortakis 800x800 | m | 2.5 | 0 | 0
464 | Cinkuotos skardos ortakis 900x500 | m | 1.9 | 0 | 0
465 | Cinkuotos skardos ortakis 1200x300 | m | 6.8 | 0 | 0
466 | Cinkuotos skardos ortakis 1200x500 | m | 0.3 | 0 | 0
467 | Cinkuotos skardos ortakis 1400x500 | m | 11.4 | 0 | 0
468 | Plieninių apvalių užlankinių ortakių tiesių dalių montavimas, kai ortakio skersmuo, mm daugiau 500 iki 630 | m | 4.8 | 0 | 0
469 | Spiraliniai ortakiai OSB 630, L-3000 | m | 4.8 | 0 | 0
470 | Plieninių stačiakampių užlankinių ortakių tiesių dalių montavimas, kai ortakio perimetras, mm daugiau 1600 iki 2400 | m | 4.4 | 0 | 0
471 | Plieninių stačiakampių užlankinių ortakių tiesių dalių montavimas, kai ortakio perimetras, mm daugiau 3200 iki 4000 | m | 33.1 | 0 | 0
472 | Plieninių stačiakampių užlankinių ortakių tiesių dalių montavimas, kai ortakio perimetras, mm daugiau 4000 | m | 0.7 | 0 | 0
473 | Cinkuotos skardos ortakis 1300x1200 | m | 0.7 | 0 | 0
474 | Cinkuotos skardos ortakis 600x600 | m | 4.4 | 0 | 0
475 | Cinkuotos skardos ortakis 1200x800 | m | 0.2 | 0 | 0
476 | Cinkuotos skardos ortakis 1400x500 | m | 25.3 | 0 | 0
477 | Cinkuotos skardos ortakis 500x1400 | m | 4.5 | 0 | 0
478 | Cinkuotos skardos ortakis 800x1200 | m | 0.4 | 0 | 0
479 | Cinkuotos skardos ortakis 1400x500 | m | 2.7 | 0 | 0
480 | Plieninių apvalių užlankinių ortakių tiesių dalių montavimas, kai ortakio skersmuo, mm daugiau 800 iki 1000 | m | 50.2 | 0 | 0
481 | Spiraliniai ortakiai OSB 800, L-3000 | m | 0.1 | 0 | 0
482 | Spiraliniai ortakiai OSB 900, L-3000 | m | 50.1 | 0 | 0
483 | Plieninių apvalių užlankinių ortakių tiesių dalių montavimas, kai ortakio skersmuo, mm daugiau 315 iki 500 | m | 7.2 | 0 | 0
484 | Spiraliniai ortakiai OSB 400, L-3000 | m | 7.2 | 0 | 0
485 | Plieninių stačiakampių užlankinių ortakių tiesių dalių montavimas, kai ortakio perimetras, mm daugiau 3200 iki 4000 | m | 27.9 | 0 | 0
486 | Cinkuotos skardos ortakis 850x850 | m | 27.9 | 0 | 0
487 | Plieninių apvalių užlankinių ortakių tiesių dalių montavimas, kai ortakio skersmuo, mm daugiau 160 iki 315 | m | 8.3 | 0 | 0
488 | Spiraliniai ortakiai OSL 250, L-3000 | m | 8.3 | 0 | 0
Skyriaus suma – Ortakiai |  |  |  |  | 0
Skyrius: Oro tiekimo/šalinimo įranga
489 | Grotelių montavimas ortakiuose, išpjaunant angas, kai išpjaunamos angos perimetras, mm iki 1000 | vnt. | 8 | 0 | 0
490 | Oro ištraukimo grotelės 200x100 | vnt. | 8 | 0 | 0
491 | Oro paėmimo antgalių montavimas Deflektoriaus, kurio vamzdigalio d 800 mm, be atotampų montavimas | vnt. | 1 | 0 | 0
492 | Oro paėmimo antgalis (nuožulnus) D800 | vnt. | 1 | 0 | 0
493 | Vėdinimo sistemų ištraukimo arba pritekėjimo štampuotų grotelių montavimas, kai grotelių plotas, m2 daugiau 0,25 iki 1,0 | vnt. | 1 | 0 | 0
494 | Oro šalinimo D800 | vnt. | 1 | 0 | 0
495 | Difuzorių pajungimo dėžių montavimas, kai jungties skersmuo, mm daugiau 160 iki 315 | vnt. | 16 | 0 | 0
496 | Srautinis oro tiekimo difuzorius D315 | vnt. | 16 | 0 | 0
497 | Grotelių montavimas ortakiuose, išpjaunant angas, kai išpjaunamos angos perimetras, mm iki 1000 | vnt. | 8 | 0 | 0
498 | Oro ištraukimo grotelės 200x100 | vnt. | 8 | 0 | 0
499 | Oro paėmimo antgalių montavimas Deflektoriaus, kurio vamzdigalio d 630 mm, be atotampų montavimas | vnt. | 1 | 0 | 0
500 | Oro paėmimo antgalis (nuožulnus) D630 | vnt. | 1 | 0 | 0
501 | Vėdinimo sistemų ištraukimo arba pritekėjimo štampuotų grotelių montavimas, kai grotelių plotas, m2 daugiau 0,25 iki 1,0 | vnt. | 1 | 0 | 0
502 | Oro šalinimo D630 | vnt. | 1 | 0 | 0
503 | Difuzorių montavimas, kai jungties skersmuo, mm daugiau 160 iki 315 | vnt. | 16 | 0 | 0
504 | Srautinis oro tiekimo difuzorius D250 | vnt. | 16 | 0 | 0
505 | Grotelių montavimas ortakiuose, išpjaunant angas, kai išpjaunamos angos perimetras, mm iki 1000 | vnt. | 30 | 0 | 0
506 | Oro ištraukimo grotelės 200x100 | vnt. | 30 | 0 | 0
507 | Oro paėmimo antgalių stačiakamp. Montavimas Deflektoriaus, kurio vamzdigalio d 1250 mm, be atotampų montavimas | vnt. | 1 | 0 | 0
508 | Oro paėmimo antgalis (nuožulnus) 1800x900 | vnt. | 1 | 0 | 0
509 | Grotelių montavimas ortakiuose, išpjaunant angas, kai išpjaunamos angos perimetras, mm daugiau 2000 | vnt. | 1 | 0 | 0
510 | Oro šalinimo lauko grotos 1800x900 | vnt. | 1 | 0 | 0
511 | Difuzorių montavimas, kai jungties skersmuo, mm daugiau 160 iki 315 | vnt. | 20 | 0 | 0
512 | Difuzorių montavimas, kai jungties skersmuo, mm daugiau 400 | vnt. | 22 | 0 | 0
513 | Srautinis oro tiekimo difuzorius D250 | vnt. | 20 | 0 | 0
514 | Srautinis oro tiekimo difuzorius D500 | vnt. | 22 | 0 | 0
515 | Grotelių montavimas ortakiuose, išpjaunant angas, kai išpjaunamos angos perimetras, mm iki 1000 | vnt. | 6 | 0 | 0
516 | Oro ištraukimo grotelės 300x200 | vnt. | 6 | 0 | 0
517 | Oro paėmimo antgalių montavimas Deflektoriaus, kurio vamzdigalio d 630 mm, be atotampų montavimas | vnt. | 1 | 0 | 0
518 | Oro paėmimo antgalis (nuožulnus) 500x300 | vnt. | 1 | 0 | 0
519 | Grotelių montavimas ortakiuose, išpjaunant angas, kai išpjaunamos angos perimetras, mm daugiau 1500 iki 2000 | vnt. | 1 | 0 | 0
520 | Oro šalinimo lauko grotos 500x300 | vnt. | 1 | 0 | 0
521 | Difuzorių montavimas, kai jungties skersmuo, mm iki 160 | vnt. | 14 | 0 | 0
522 | Difuzorių montavimas, kai jungties skersmuo, mm daugiau 160 iki 315 | vnt. | 14 | 0 | 0
523 | Difuzoriai DVS/P-DVS 125 | vnt. | 2 | 0 | 0
524 | Difuzoriai DVS/P-DVS 160 | vnt. | 12 | 0 | 0
525 | Difuzoriai DVS/P-DVS 315 | vnt. | 14 | 0 | 0
526 | Grotelių montavimas ortakiuose, išpjaunant angas, kai išpjaunamos angos perimetras, mm daugiau 1000 iki 1500 | vnt. | 1 | 0 | 0
527 | Oro ištraukimo grotelės 400X200 | vnt. | 1 | 0 | 0
528 | Oro paėmimo antgalių montavimas Deflektoriaus, kurio vamzdigalio d 630 mm, be atotampų montavimas | vnt. | 1 | 0 | 0
529 | Oro paėmimo antgalis (nuožulnus) D630 | vnt. | 1 | 0 | 0
530 | Vėdinimo sistemų ištraukimo arba pritekėjimo štampuotų grotelių montavimas, kai grotelių plotas, m2 daugiau 0,25 iki 1,0 | vnt. | 1 | 0 | 0
531 | Oro šalinimo D630 | vnt. | 1 | 0 | 0
532 | Difuzorių montavimas, kai jungties skersmuo, mm iki 160 | vnt. | 197 | 0 | 0
533 | Difuzorių montavimas, kai jungties skersmuo, mm daugiau 160 iki 315 | vnt. | 81 | 0 | 0
534 | Difuzoriai DVS/P-DVS 125 | vnt. | 147 | 0 | 0
535 | Difuzoriai DVS/P-DVS 160 | vnt. | 50 | 0 | 0
536 | Difuzoriai DVS/P-DVS 200 | vnt. | 63 | 0 | 0
537 | Difuzoriai DVS/P-DVS 250 | vnt. | 18 | 0 | 0
538 | Grotelių montavimas ortakiuose, išpjaunant angas, kai išpjaunamos angos perimetras, mm iki 1000 | vnt. | 13 | 0 | 0
539 | Oro ištraukimo grotelės 200x100 | vnt. | 13 | 0 | 0
540 | Oro paėmimo antgalių stačiakamp. Montavimas Deflektoriaus, kurio vamzdigalio d 1250 mm, be atotampų montavimas | vnt. | 1 | 0 | 0
541 | Oro paėmimo antgalis (nuožulnus) 1800x600 | vnt. | 1 | 0 | 0
542 | Grotelių montavimas ortakiuose, išpjaunant angas, kai išpjaunamos angos perimetras, mm daugiau 2000 | vnt. | 1 | 0 | 0
543 | Oro šalinimo lauko grotos 1800x600 | vnt. | 1 | 0 | 0
544 | Difuzorių montavimas, kai jungties skersmuo, mm iki 160 | vnt. | 61 | 0 | 0
545 | Difuzorių montavimas, kai jungties skersmuo, mm daugiau 160 iki 315 | vnt. | 16 | 0 | 0
546 | Difuzoriai DVS/P-DVS 125 | vnt. | 56 | 0 | 0
547 | Difuzoriai DVS/P-DVS 160 | vnt. | 5 | 0 | 0
548 | Difuzoriai DVS/P-DVS 250 | vnt. | 16 | 0 | 0
549 | Oro paėmimo antgalių montavimas Deflektoriaus, kurio vamzdigalio d 630 mm, be atotampų montavimas | vnt. | 1 | 0 | 0
550 | Oro paėmimo antgalis (nuožulnus) D630 | vnt. | 1 | 0 | 0
551 | Vėdinimo sistemų ištraukimo arba pritekėjimo štampuotų grotelių montavimas, kai grotelių plotas, m2 daugiau 0,25 iki 1,0 | vnt. | 1 | 0 | 0
552 | Oro šalinimo D630 | vnt. | 1 | 0 | 0
553 | Difuzorių montavimas, kai jungties skersmuo, mm iki 160 | vnt. | 40 | 0 | 0
554 | Difuzorių montavimas, kai jungties skersmuo, mm daugiau 160 iki 315 | vnt. | 20 | 0 | 0
555 | Difuzoriai DVS/P-DVS 125 | vnt. | 22 | 0 | 0
556 | Difuzoriai DVS/P-DVS 160 | vnt. | 18 | 0 | 0
557 | Difuzoriai DVS/P-DVS 250 | vnt. | 20 | 0 | 0
558 | Difuzorių montavimas, kai jungties skersmuo, mm daugiau 160 iki 315 | vnt. | 14 | 0 | 0
559 | Difuzorių pajungimo dėžių montavimas, kai jungties skersmuo, mm daugiau 160 iki 315 | vnt. | 14 | 0 | 0
560 | Oro difuzorius D200 | vnt. | 7 | 0 | 0
561 | Difuzorių pajungimo akustinė dėžė 160/200 | vnt. | 7 | 0 | 0
562 | Oro difuzorius D315 | vnt. | 7 | 0 | 0
563 | Difuzorių pajungimo akustinė dėžė MBL 250/315 | vnt. | 7 | 0 | 0
564 | Oro paėmimo antgalių montavimas Deflektoriaus, kurio vamzdigalio d 800 mm, be atotampų montavimas | vnt. | 1 | 0 | 0
565 | Oro paėmimo antgalis (nuožulnus) D800 | vnt. | 1 | 0 | 0
566 | Vėdinimo sistemų ištraukimo arba pritekėjimo štampuotų grotelių montavimas, kai grotelių plotas, m2 daugiau 0,25 iki 1,0 | vnt. | 1 | 0 | 0
567 | Oro šalinimo D800 | vnt. | 1 | 0 | 0
568 | Difuzorių montavimas, kai jungties skersmuo, mm iki 160 | vnt. | 10 | 0 | 0
569 | Difuzoriai DVS/P-DVS 125 | vnt. | 10 | 0 | 0
570 | Oro paėmimo antgalių montavimas Deflektoriaus, kurio vamzdigalio d 280 mm, su atotampom montavimas | vnt. | 1 | 0 | 0
571 | Oro paėmimo antgalis (nuožulnus) D250 | vnt. | 1 | 0 | 0
572 | Grotelių montavimas ortakiuose, išpjaunant angas, kai išpjaunamos angos perimetras, mm daugiau 2000 | vnt. | 5 | 0 | 0
573 | Oro ištraukimo grotelės 800x800 | vnt. | 1 | 0 | 0
574 | Oro ištraukimo grotelės 600x600 | vnt. | 3 | 0 | 0
575 | Oro ištraukimo grotelės 1200x500 | vnt. | 1 | 0 | 0
576 | Grotelių montavimas ortakiuose, išpjaunant angas, kai išpjaunamos angos perimetras, mm daugiau 2000 | vnt. | 6 | 0 | 0
577 | Oro padavimo grotelės 1200x1300 | vnt. | 1 | 0 | 0
578 | Oro paėmimo lauko grotos 1300x1200 | vnt. | 1 | 0 | 0
579 | Oro padavimo grotelės 600x600 | vnt. | 1 | 0 | 0
580 | Oro paėmimo lauko grotos 600x600 | vnt. | 1 | 0 | 0
581 | Oro padavimo grotelės 800x1200 | vnt. | 2 | 0 | 0
582 | Oro paėmimo antgalių montavimas Deflektoriaus, kurio vamzdigalio d 900 mm, be atotampų montavimas | vnt. | 2 | 0 | 0
583 | Oro paėmimo antgalis (nuožulnus) D900 | vnt. | 2 | 0 | 0
584 | Vėdinimo sistemų ištraukimo arba pritekėjimo štampuotų grotelių montavimas, kai grotelių plotas, m2 iki 0,25 | vnt. | 5 | 0 | 0
585 | Oro šalinimo D400 | vnt. | 5 | 0 | 0
586 | Grotelių montavimas ortakiuose, išpjaunant angas, kai išpjaunamos angos perimetras, mm daugiau 2000 | vnt. | 12 | 0 | 0
587 | Oro padavimo grotos 850x850 | vnt. | 12 | 0 | 0
588 | Difuzorių montavimas, kai jungties skersmuo, mm daugiau 160 iki 315 | vnt. | 1 | 0 | 0
589 | Difuzoriai DVS/P-DVS 250 | vnt. | 1 | 0 | 0
590 | Oro paėmimo antgalių montavimas Deflektoriaus, kurio vamzdigalio d 280 mm, su atotampom montavimas | vnt. | 1 | 0 | 0
591 | Oro paėmimo antgalis (nuožulnus) D250 | vnt. | 1 | 0 | 0
Skyriaus suma – Oro tiekimo/šalinimo įranga |  |  |  |  | 0
Skyrius: Ortakių izoliacija
592 | PRITAIKYTA 20mm * Vamzdyno vamzdžių izoliavimas porėtomis sintetinio kaučiuko plokštėmis (izoliacijos išorinio paviršiaus plotas), kai vamzdžių skersmuo iki 200 mm | 100 m2 | 1.57 | 0 | 0
593 | PRITAIKYTA 30mm * Vamzdyno vamzdžių izoliavimas porėtomis sintetinio kaučiuko plokštėmis (izoliacijos išorinio paviršiaus plotas), kai vamzdžių skersmuo iki 200 mm | 100 m2 | 8.92 | 0 | 0
594 | Vamzdyno iki 200 mm skersmens vamzdžių izoliavimas mineralinės vatos dembliais be dangos (izoliacijos išorinio paviršiaus plotas), kai izoliacijos storis 50 mm | 100 m2 | 8.92 | 0 | 0
595 | Lamelių dembliai su al. fol. Paroc Pro Lamella Mat AluCoat, 5000x1000x50mm | kv.m | 892 | 0 | 0
596 | Vamzdyno iki 200 mm skersmens vamzdžių izoliavimas mineralinės vatos dembliais, padengtais aliuminio folija (izoliacijos išorinio paviršiaus plotas), kai izoliacijos storis 80 mm | 100 m2 | 8.92 | 0 | 0
597 | Armuoti dembliai Paroc Wired Mat 80 AluCoat, 3500x1000x80mm | kv.m | 892 | 0 | 0
598 | KALCIO SILIKATO IZOLIACIJA 100MM Stačiakampių daugiau 1000 mm iki 2400 mm perimetro kanalų izoliavimas mineralinės vatos dembliais, padengtais aliuminio folija (izoliacijos išorinio paviršiaus plotas), kai izoliacijos storis 100 mm | 100 m2 | 3.41 | 0 | 0
599 | Kalcio silikatas EI180 100mm; 30mm | m2 | 341 | 0 | 0
600 | Vamzdyno iki 200 mm skersmens vamzdžių izoliavimas mineralinės vatos dembliais, padengtais aliuminio folija (izoliacijos išorinio paviršiaus plotas), kai izoliacijos storis 80 mm | 100 m2 | 0.69 | 0 | 0
601 | Plokštės Paroc Fire Slab 80 AluCoat, 80mm | kv.m | 69 | 0 | 0
Skyriaus suma – Ortakių izoliacija |  |  |  |  | 0
Skyrius: Ortakių komplimentai
602 | Vožtuvų, sklendžių, užkaišų montavimas apvaliuose ortakiuose, kai jungties skersmuo, mm daugiau 500 | vnt. | 2 | 0 | 0
603 | Ugnies vožtuvas D800 EI60. | vnt. | 2 | 0 | 0
604 | Vožtuvų, sklendžių, užkaišų montavimas apvaliuose ortakiuose, kai jungties skersmuo, mm daugiau 315 iki 500 | vnt. | 16 | 0 | 0
605 | Reg.sk. IRIS D315 | vnt. | 16 | 0 | 0
606 | Vožtuvų, sklendžių, užkaišų montavimas apvaliuose ortakiuose, kai jungties skersmuo, mm daugiau 500 | vnt. | 2 | 0 | 0
607 | Ugnies vožtuvas EI 120 CX5-630 | vnt. | 2 | 0 | 0
608 | Vožtuvų, sklendžių, užkaišų montavimas apvaliuose ortakiuose, kai jungties skersmuo, mm daugiau 160 iki 315 | vnt. | 16 | 0 | 0
609 | Reg.sk. IRIS D250 | vnt. | 16 | 0 | 0
610 | Vožtuvų, sklendžių, užkaišų montavimas stačiakampiuose ortakiuose, kai jungties perimetras, mm daugiau 4000 | vnt. | 2 | 0 | 0
611 | Priešgaisrinė sklendė 1200x1000 EI60. | vnt. | 2 | 0 | 0
612 | Vožtuvų, sklendžių, užkaišų montavimas apvaliuose ortakiuose, kai jungties skersmuo, mm daugiau 500 | vnt. | 2 | 0 | 0
613 | Ugnies vožtuvas EI 120 CX5-630 | vnt. | 2 | 0 | 0
614 | Vožtuvų, sklendžių, užkaišų montavimas apvaliuose ortakiuose, kai jungties skersmuo, mm daugiau 160 iki 315 | vnt. | 17 | 0 | 0
615 | Vožtuvų, sklendžių, užkaišų montavimas apvaliuose ortakiuose, kai jungties skersmuo, mm daugiau 500 | vnt. | 24 | 0 | 0
616 | Reg.sk. IRIS D250 | vnt. | 17 | 0 | 0
617 | Reg.sk. IRIS D500 | vnt. | 22 | 0 | 0
618 | VAV sklendė D630 | vnt. | 2 | 0 | 0
619 | Vožtuvų, sklendžių, užkaišų montavimas stačiakampiuose ortakiuose, kai jungties perimetras, mm daugiau 4000 | vnt. | 2 | 0 | 0
620 | VAV sklendė 1200x1000 | vnt. | 2 | 0 | 0
621 | Vožtuvų, sklendžių, užkaišų montavimas stačiakampiuose ortakiuose, kai jungties perimetras, mm daugiau 1000 iki 1600 | vnt. | 6 | 0 | 0
622 | Priešgaisrinė sklendė 500x250 EI60. | vnt. | 6 | 0 | 0
623 | Vožtuvų, sklendžių, užkaišų montavimas apvaliuose ortakiuose, kai jungties skersmuo, mm daugiau 160 iki 315 | vnt. | 7 | 0 | 0
624 | Vožtuvų, sklendžių, užkaišų montavimas apvaliuose ortakiuose, kai jungties skersmuo, mm daugiau 500 | vnt. | 2 | 0 | 0
625 | Ugnies vožtuvas EI 120 CX5-315 | vnt. | 7 | 0 | 0
626 | Ugnies vožtuvas EI 120 CX5-630 | vnt. | 2 | 0 | 0
627 | Vožtuvų, sklendžių, užkaišų montavimas apvaliuose ortakiuose, kai jungties skersmuo, mm iki 160 | vnt. | 14 | 0 | 0
628 | Vožtuvų, sklendžių, užkaišų montavimas apvaliuose ortakiuose, kai jungties skersmuo, mm daugiau 160 iki 315 | vnt. | 18 | 0 | 0
629 | Reg.sk. IRIS D125 | vnt. | 2 | 0 | 0
630 | Reg.sk. IRIS D160 | vnt. | 12 | 0 | 0
631 | Reg.sk. IRIS D315 | vnt. | 16 | 0 | 0
632 | VAV sklendė D250 | vnt. | 1 | 0 | 0
633 | VAV sklendė D315 | vnt. | 1 | 0 | 0
634 | Vožtuvų, sklendžių, užkaišų montavimas stačiakampiuose ortakiuose, kai jungties perimetras, mm daugiau 1000 iki 1600 | vnt. | 2 | 0 | 0
635 | Vožtuvų, sklendžių, užkaišų montavimas stačiakampiuose ortakiuose, kai jungties perimetras, mm daugiau 1600 iki 2400 | vnt. | 1 | 0 | 0
636 | Vožtuvų, sklendžių, užkaišų montavimas stačiakampiuose ortakiuose, kai jungties perimetras, mm daugiau 2400 iki 3200 | vnt. | 1 | 0 | 0
637 | Vožtuvų, sklendžių, užkaišų montavimas stačiakampiuose ortakiuose, kai jungties perimetras, mm daugiau 3200 iki 4000 | vnt. | 1 | 0 | 0
638 | Vožtuvų, sklendžių, užkaišų montavimas stačiakampiuose ortakiuose, kai jungties perimetras, mm daugiau 4000 | vnt. | 6 | 0 | 0
639 | Priešgaisrinė sklendė 400x250 EI60. | vnt. | 1 | 0 | 0
640 | Priešgaisrinė sklendė 400x300 EI60. | vnt. | 1 | 0 | 0
641 | Priešgaisrinė sklendė 700x300 EI60. | vnt. | 1 | 0 | 0
642 | Priešgaisrinė sklendė 800x600 EI60. | vnt. | 1 | 0 | 0
643 | Priešgaisrinė sklendė 1200x500 EI60. | vnt. | 1 | 0 | 0
644 | Priešgaisrinė sklendė 1800x600 EI60. | vnt. | 6 | 0 | 0
645 | Vožtuvų, sklendžių, užkaišų montavimas apvaliuose ortakiuose, kai jungties skersmuo, mm iki 160 | vnt. | 10 | 0 | 0
646 | Vožtuvų, sklendžių, užkaišų montavimas apvaliuose ortakiuose, kai jungties skersmuo, mm daugiau 160 iki 315 | vnt. | 10 | 0 | 0
647 | Vožtuvų, sklendžių, užkaišų montavimas apvaliuose ortakiuose, kai jungties skersmuo, mm daugiau 315 iki 500 | vnt. | 2 | 0 | 0
648 | Ugnies vožtuvas EI 120 CX5-125 | vnt. | 6 | 0 | 0
649 | Ugnies vožtuvas EI 120 CX5-160 | vnt. | 4 | 0 | 0
650 | Ugnies vožtuvas EI 120 CX5-200 | vnt. | 10 | 0 | 0
651 | Ugnies vožtuvas EI 120 CX5-400 | vnt. | 2 | 0 | 0
652 | Vožtuvų, sklendžių, užkaišų montavimas apvaliuose ortakiuose, kai jungties skersmuo, mm iki 160 | vnt. | 200 | 0 | 0
653 | Vožtuvų, sklendžių, užkaišų montavimas apvaliuose ortakiuose, kai jungties skersmuo, mm daugiau 160 iki 315 | vnt. | 92 | 0 | 0
654 | Vožtuvų, sklendžių, užkaišų montavimas apvaliuose ortakiuose, kai jungties skersmuo, mm daugiau 315 iki 500 | vnt. | 2 | 0 | 0
655 | Reg.sk. IRIS D125 | vnt. | 147 | 0 | 0
656 | Reg.sk. IRIS D160 | vnt. | 53 | 0 | 0
657 | Reg.sk. IRIS D200 | vnt. | 65 | 0 | 0
658 | Reg.sk. IRIS D250 | vnt. | 25 | 0 | 0
659 | Reg.sk. IRIS D315 | vnt. | 2 | 0 | 0
660 | Vožtuvų, sklendžių, užkaišų montavimas stačiakampiuose ortakiuose, kai jungties perimetras, mm daugiau 2400 iki 3200 | vnt. | 2 | 0 | 0
661 | Priešgaisrinė sklendė 900x350 EI60. | vnt. | 2 | 0 | 0
662 | Vožtuvų, sklendžių, užkaišų montavimas apvaliuose ortakiuose, kai jungties skersmuo, mm iki 160 | vnt. | 2 | 0 | 0
663 | Ugnies vožtuvas EI 120 CX5-125 | vnt. | 2 | 0 | 0
664 | Vožtuvų, sklendžių, užkaišų montavimas apvaliuose ortakiuose, kai jungties skersmuo, mm iki 160 | vnt. | 61 | 0 | 0
665 | Vožtuvų, sklendžių, užkaišų montavimas apvaliuose ortakiuose, kai jungties skersmuo, mm daugiau 160 iki 315 | vnt. | 16 | 0 | 0
666 | Reg.sk. IRIS D125 | vnt. | 56 | 0 | 0
667 | Reg.sk. IRIS D160 | vnt. | 5 | 0 | 0
668 | Reg.sk. IRIS D250 | vnt. | 16 | 0 | 0
669 | Vožtuvų, sklendžių, užkaišų montavimas apvaliuose ortakiuose, kai jungties skersmuo, mm iki 160 | vnt. | 2 | 0 | 0
670 | Vožtuvų, sklendžių, užkaišų montavimas apvaliuose ortakiuose, kai jungties skersmuo, mm daugiau 160 iki 315 | vnt. | 2 | 0 | 0
671 | Vožtuvų, sklendžių, užkaišų montavimas apvaliuose ortakiuose, kai jungties skersmuo, mm daugiau 315 iki 500 | vnt. | 2 | 0 | 0
672 | Vožtuvų, sklendžių, užkaišų montavimas apvaliuose ortakiuose, kai jungties skersmuo, mm daugiau 500 | vnt. | 4 | 0 | 0
673 | Ugnies vožtuvas EI 120 CX5-125 | vnt. | 2 | 0 | 0
674 | Ugnies vožtuvas EI 120 CX5-200 | vnt. | 2 | 0 | 0
675 | Ugnies vožtuvas EI 120 CX5-400 | vnt. | 2 | 0 | 0
676 | Ugnies vožtuvas EI 120 CX5-560 | vnt. | 1 | 0 | 0
677 | Ugnies vožtuvas EI 120 CX5-630 | vnt. | 1 | 0 | 0
678 | Ugnies vožtuvas D800 EI60. | vnt. | 2 | 0 | 0
679 | Vožtuvų, sklendžių, užkaišų montavimas apvaliuose ortakiuose, kai jungties skersmuo, mm iki 160 | vnt. | 39 | 0 | 0
680 | Vožtuvų, sklendžių, užkaišų montavimas apvaliuose ortakiuose, kai jungties skersmuo, mm daugiau 160 iki 315 | vnt. | 36 | 0 | 0
681 | Vožtuvų, sklendžių, užkaišų montavimas apvaliuose ortakiuose, kai jungties skersmuo, mm daugiau 315 iki 500 | vnt. | 1 | 0 | 0
682 | Vožtuvų, sklendžių, užkaišų montavimas apvaliuose ortakiuose, kai jungties skersmuo, mm daugiau 500 | vnt. | 3 | 0 | 0
683 | Reg.sk. IRIS D125 | vnt. | 23 | 0 | 0
684 | Reg.sk. IRIS D160 | vnt. | 16 | 0 | 0
685 | Reg.sk. IRIS D200 | vnt. | 2 | 0 | 0
686 | Reg.sk. IRIS D250 | vnt. | 34 | 0 | 0
687 | Reg.sk. IRIS D400 | vnt. | 1 | 0 | 0
688 | Reg.sk. IRIS D630 | vnt. | 3 | 0 | 0
689 | Vožtuvų, sklendžių, užkaišų montavimas apvaliuose ortakiuose, kai jungties skersmuo, mm iki 160 | vnt. | 8 | 0 | 0
690 | Ugnies vožtuvas EI 120 CX5-125 | vnt. | 8 | 0 | 0
691 | Vožtuvų, sklendžių, užkaišų montavimas apvaliuose ortakiuose, kai jungties skersmuo, mm iki 160 | vnt. | 10 | 0 | 0
692 | Reg.sk. IRIS D125 | vnt. | 10 | 0 | 0
693 | 900 mm ilgio apvalių triukšmo slopintuvų montavimas ortakiuose, kai slopintuvo vidaus skersmuo, mm iki 200 | vnt. | 2 | 0 | 0
694 | Triukšmo slopintuvai TSA-125, L-900 | vnt. | 2 | 0 | 0
695 | Vožtuvų, sklendžių, užkaišų montavimas stačiakampiuose ortakiuose, kai jungties perimetras, mm daugiau 4000 | vnt. | 1 | 0 | 0
696 | Vožtuvų, sklendžių, užkaišų montavimas stačiakampiuose ortakiuose, kai jungties perimetras, mm daugiau 1600 iki 2400 | vnt. | 1 | 0 | 0
697 | Užd.skl. uždaryta, 230V, 1f, 1300x1200 | kompl. | 1 | 0 | 0
698 | Užd.skl. normaliai uždaryta, 230V, 1f, 600x600 | kompl. | 1 | 0 | 0
699 | VENTILIATORIŲ MONTAVIMAS Ašinio ventiliatoriaus, kurio svoris iki 0,05T, montavimas, be revizijos | vnt. | 2 | 0 | 0
700 | Vožtuvų, sklendžių, užkaišų montavimas stačiakampiuose ortakiuose, kai jungties perimetras, mm daugiau 3200 iki 4000 | vnt. | 2 | 0 | 0
701 | Priešgaisrinė sklendė 1400x500 EI60. | vnt. | 2 | 0 | 0
702 | Vožtuvų, sklendžių, užkaišų montavimas apvaliuose ortakiuose, kai jungties skersmuo, mm daugiau 500 | vnt. | 1 | 0 | 0
703 | Ugnies vožtuvas D900 EI60. | vnt. | 1 | 0 | 0
704 | VENTILIATORIŲ MONTAVIMAS Ašinio ventiliatoriaus, kurio svoris iki 0,05T, montavimas, be revizijos | vnt. | 5 | 0 | 0
705 | VENTILIATORIŲ MONTAVIMAS Ašinio ventiliatoriaus, kurio svoris iki 0,05T, montavimas, be revizijos | vnt. | 1 | 0 | 0
706 | Vožtuvų, sklendžių, užkaišų montavimas stačiakampiuose ortakiuose, kai jungties perimetras, mm daugiau 3200 iki 4000 | vnt. | 2 | 0 | 0
707 | Vožtuvų, sklendžių, užkaišų montavimas apvaliuose ortakiuose, kai jungties skersmuo, mm daugiau 160 iki 315 | vnt. | 2 | 0 | 0
708 | Užd.skl. normaliai uždaryta, 230V, 1f, 800x800. | kompl. | 2 | 0 | 0
709 | Užd.skl. normaliai uždaryta, 230V, 1f, D250 | kompl. | 2 | 0 | 0
Skyriaus suma – Ortakių komplimentai |  |  |  |  | 0
Skyrius: Rekuperatoriai
710 | Vėdinimo ir oro kondicionavimo įrenginių iš atskirų dalių (agregatų) montavimas (dalis arba agregatas), kai dalies arba agregato masė, t daugiau 0,5 iki 1 | vnt. | 9 | 0 | 0
Skyriaus suma – Rekuperatoriai |  |  |  |  | 0
Skyrius: Vėdinimo prietaisai
711 | Vėdinimo ir oro kondicionavimo įrenginių iš atskirų dalių (agregatų) montavimas (dalis arba agregatas), kai dalies arba agregato masė, t daugiau 0,3 iki 0,5 | vnt. | 19 | 0 | 0
Skyriaus suma – Vėdinimo prietaisai |  |  |  |  | 0
Skyrius: Vamzdynai
712 | Vandentiekio, šildymo vamzdynų iš varinių vamzdžių tiesimas, tvirtinant prie konstrukcijų, kai vamzdžio išorinis skersmuo, mm iki 22 | m | 50 | 0 | 0
713 | Variniai vamzdžiai su PVC danga 1/2 ir 1/4 | m | 51 | 0 | 0
714 | Vandentiekio, šildymo ir suspausto oro vamzdynų iš plastikinių vamzdžių tiesimas ant grindų pagrindo, kai vamzdžio išorinis skersmuo, mm iki 32 | m | 4119 | 0 | 0
715 | Frankische daugiasluoksniai vamzdžiai PE-RT/Al/PE-RT,16x2mm | m | 537.54 | 0 | 0
716 | Frankische daugiasluoksniai vamzdžiai PE-RT/Al/PE-RT, 20x2mm | m | 3663.84 | 0 | 0
717 | Vandentiekio, šildymo, dujotiekio vamzdynų iš plieninių vamzdžių tiesimas, tvirtinant prie konstrukcijų, kai vamzdžio išorinis skersmuo, mm iki 22 | m | 902 | 0 | 0
718 | Vandentiekio, šildymo, dujotiekio vamzdynų iš plieninių vamzdžių tiesimas, tvirtinant prie konstrukcijų, kai vamzdžio išorinis skersmuo, mm daugiau 22 iki 40 | m | 464 | 0 | 0
719 | Vandentiekio, šildymo, dujotiekio vamzdynų iš plieninių vamzdžių tiesimas, tvirtinant prie konstrukcijų, kai vamzdžio išorinis skersmuo, mm daugiau 40 iki 70 | m | 537 | 0 | 0
720 | Vandentiekio, šildymo, dujotiekio vamzdynų iš plieninių vamzdžių tiesimas, tvirtinant prie konstrukcijų, kai vamzdžio išorinis skersmuo, mm daugiau 70 iki 100 | m | 189 | 0 | 0
721 | Vandentiekio, šildymo, dujotiekio vamzdynų iš plieninių vamzdžių tiesimas, tvirtinant prie konstrukcijų, kai vamzdžio išorinis skersmuo, mm daugiau 100 iki 150 | m | 162 | 0 | 0
722 | Nerūd. plieno vamzdžiai išor. 18x1 | m | 132.6 | 0 | 0
723 | Nerūd. plieno vamzdžiai išor. 22x1,2 | m | 787.44 | 0 | 0
724 | Nerūd. plieno vamzdžiai išor. 28x1,2 | m | 200.94 | 0 | 0
725 | Nerūd. plieno vamzdžiai išor. 35x1,5 | m | 272.34 | 0 | 0
726 | Nerūd. plieno vamzdžiai išor. 42x1,5 | m | 321.3 | 0 | 0
727 | Nerūd. plieno vamzdžiai išor. 54x1,5 | m | 226.44 | 0 | 0
728 | Nerūd. plieno vamzdžiai išor. 76x2 | m | 192.78 | 0 | 0
729 | Nerūd. plieno vamzdžiai išor. 108x2 | m | 164.22 | 0 | 0
730 | Vandentiekio, šildymo, dujotiekio vamzdynų iš plieninių vamzdžių tiesimas, tvirtinant prie konstrukcijų, kai vamzdžio išorinis skersmuo, mm daugiau 22 iki 40 | m | 340 | 0 | 0
731 | Vandentiekio, šildymo, dujotiekio vamzdynų iš plieninių vamzdžių tiesimas, tvirtinant prie konstrukcijų, kai vamzdžio išorinis skersmuo, mm daugiau 40 iki 70 | m | 272 | 0 | 0
732 | Vandentiekio, šildymo, dujotiekio vamzdynų iš plieninių vamzdžių tiesimas, tvirtinant prie konstrukcijų, kai vamzdžio išorinis skersmuo, mm daugiau 70 iki 100 | m | 22 | 0 | 0
733 | Vandentiekio, šildymo, dujotiekio vamzdynų iš plieninių vamzdžių tiesimas, tvirtinant prie konstrukcijų, kai vamzdžio išorinis skersmuo, mm daugiau 100 iki 150 | m | 286 | 0 | 0
734 | Vandentiekio, šildymo, dujotiekio vamzdynų iš plieninių vamzdžių tiesimas, tvirtinant prie konstrukcijų, kai vamzdžio išorinis skersmuo, mm daugiau 150 | m | 114 | 0 | 0
735 | Plieninis elektra virinamas vamzdis DN25 | m | 283.56 | 0 | 0
736 | Plieninis elektra virinamas vamzdis DN32 | m | 63.24 | 0 | 0
737 | Plieninis elektra virinamas vamzdis DN40 | m | 33.66 | 0 | 0
738 | Plieninis elektra virinamas vamzdis DN50 | m | 42.84 | 0 | 0
739 | Plieninis elektra virinamas vamzdis DN65 | m | 200.94 | 0 | 0
740 | Plieninis elektra virinamas vamzdis DN80 | m | 22.44 | 0 | 0
741 | Plieninis elektra virinamas vamzdis DN100 | m | 242.76 | 0 | 0
742 | Plieninis elektra virinamas vamzdis DN125 | m | 43.86 | 0 | 0
743 | Plieninis elektra virinamas vamzdis DN150 | m | 16.32 | 0 | 0
744 | Plieninis elektra virinamas vamzdis DN200 | m | 93.84 | 0 | 0
745 | Plieninis elektra virinamas vamzdis DN400 | m | 6.12 | 0 | 0
Skyriaus suma – Vamzdynai |  |  |  |  | 0
Skyrius: Vamzdyno izoliacija
746 | Vamzdyno vamzdžių izoliavimas folija padengtais kevalais, kai vamzdžio išorinis skersmuo iki 35 mm | 100 m | 18.27 | 0 | 0
747 | Vamzdyno vamzdžių izoliavimas folija padengtais kevalais, kai vamzdžio išorinis skersmuo 42-54 mm | 100 m | 4.25 | 0 | 0
748 | Vamzdyno vamzdžių izoliavimas folija padengtais kevalais, kai vamzdžio išorinis skersmuo 60-114 mm | 100 m | 3.51 | 0 | 0
749 | Kevalai Paroc Hvac Section AluCoat T, izoliac. diam. 15mm, storis 40mm | m | 180.79 | 0 | 0
750 | Kevalai Paroc Hvac Section AluCoat T, izoliac. diam. 18mm, storis 40mm | m | 165.64 | 0 | 0
751 | Kevalai Paroc Hvac Section AluCoat T, izoliac. diam. 22mm, storis 40mm | m | 842.34 | 0 | 0
752 | Kevalai Paroc Hvac Section AluCoat T, izoliac. diam. 28mm, storis 40mm | m | 347.44 | 0 | 0
753 | Kevalai Paroc Hvac Section AluCoat T, izoliac. diam. 35mm, storis 40mm | m | 309.06 | 0 | 0
754 | Kevalai Paroc Hvac Section AluCoat T, izoliac. diam. 42mm, storis 40mm | m | 292.9 | 0 | 0
755 | Kevalai Paroc Hvac Section AluCoat T, izoliac. diam. 54mm, storis 40mm | m | 135.34 | 0 | 0
756 | Kevalai Paroc Hvac Section AluCoat T, izoliac. diam. 76mm, storis 40mm | m | 190.89 | 0 | 0
757 | Kevalai Paroc Hvac Section AluCoat T, izoliac. diam. 108mm, storis 40mm | m | 163.62 | 0 | 0
758 | Vamzdyno vamzdžių izoliavimas porėtais sintetinio kaučiuko kevalais, kai vamzdžio išorinis skersmuo iki 35 mm | 100 m | 3.4 | 0 | 0
759 | Vamzdyno vamzdžių izoliavimas porėtais sintetinio kaučiuko kevalais, kai vamzdžio išorinis skersmuo 42-54 mm | 100 m | 0.75 | 0 | 0
760 | Vamzdyno vamzdžių izoliavimas porėtais sintetinio kaučiuko kevalais, kai vamzdžio išorinis skersmuo 60-114 mm | 100 m | 4.41 | 0 | 0
761 | Vamzdyno vamzdžių izoliavimas porėtais sintetinio kaučiuko kevalais, kai vamzdžio išorinis skersmuo nuo 125 mm | 100 m | 0.97 | 0 | 0
762 | Antikondensacinė izoliacija 40 mm, vamzdis D20 | m | 216.14 | 0 | 0
763 | Antikondensacinė izoliacija 40 mm, vamzdis D25 | m | 64.64 | 0 | 0
764 | Antikondensacinė izoliacija 40 mm, vamzdis D32 | m | 62.62 | 0 | 0
765 | Antikondensacinė izoliacija 40 mm, vamzdis D40 | m | 33.33 | 0 | 0
766 | Antikondensacinė izoliacija 40 mm, vamzdis D50 | m | 42.42 | 0 | 0
767 | Antikondensacinė izoliacija 40 mm, vamzdis D65 | m | 198.97 | 0 | 0
768 | Antikondensacinė izoliacija 40 mm, vamzdis D80 | m | 22.22 | 0 | 0
769 | Antikondensacinė izoliacija 40 mm, vamzdis D100 | m | 224.22 | 0 | 0
770 | Antikondensacinė izoliacija 40 mm, vamzdis D125 | m | 43.43 | 0 | 0
771 | Antikondensacinė izoliacija 40 mm, vamzdis D150 | m | 16.16 | 0 | 0
772 | Antikondensacinė izoliacija 40 mm, vamzdis D200 | m | 33.33 | 0 | 0
773 | Antikondensacinė izoliacija 40 mm, vamzdis D400 | m | 6.06 | 0 | 0
774 | Antikondensacinė izoliacija su apsauginiu šarvu 40 mm, vamzdis D100 | m | 14.14 | 0 | 0
775 | Antikondensacinė izoliacija su apsauginiu šarvu 40 mm, vamzdis D200 | m | 59.59 | 0 | 0
Skyriaus suma – Vamzdyno izoliacija |  |  |  |  | 0
Skyrius: Vamzdyno įranga
776 | Movinių ventilių, čiaupų, vožtuvų, kurių d iki 50 mm, prijung. * iki DN60 | vnt. | 110 | 0 | 0
777 | Rutuliniai ventiliai ilga rankenėle diam. 1/2`, PP V/V sriegis | vnt. | 30 | 0 | 0
778 | Rutuliniai ventiliai ilga rankenėle diam. 3/4`, PP V/V sriegis | vnt. | 46 | 0 | 0
779 | Rutuliniai ventiliai ilga rankenėle diam. 1`, PP V/V sriegis | vnt. | 18 | 0 | 0
780 | Rutuliniai ventiliai ilga rankenėle diam. 1 1/4`, PP V/V sriegis | vnt. | 4 | 0 | 0
781 | Rutuliniai ventiliai ilga rankenėle diam. 2`, PP V/V sriegis | vnt. | 8 | 0 | 0
782 | Rutulinis ventilis ITAP IDEAL, vidus-vidus, ilga rankena, 2''1/2 | vnt. | 4 | 0 | 0
783 | Dviejų kolektorių mazgo montavimas, kai 4 atšakų | vnt. | 2 | 0 | 0
784 | Dviejų kolektorių mazgo montavimas, kai 5 atšakų | vnt. | 1 | 0 | 0
785 | Dviejų kolektorių mazgo montavimas, kai 6 atšakų | vnt. | 2 | 0 | 0
786 | Dviejų kolektorių mazgo montavimas, kai 7 atšakų | vnt. | 5 | 0 | 0
787 | Dviejų kolektorių mazgo montavimas, kai 8 atšakų | vnt. | 1 | 0 | 0
788 | Dviejų kolektorių mazgo montavimas, kai 10 atšakų | vnt. | 2 | 0 | 0
789 | Dviejų kolektorių mazgo montavimas, kai 11 atšakų | vnt. | 5 | 0 | 0
790 | Dviejų kolektorių mazgo montavimas, kai 12 atšakų | vnt. | 1 | 0 | 0
791 | TECE nerūdijančio plieno reg. SLQ kolektoriai 4 ž | vnt. | 2 | 0 | 0
792 | TECE nerūdijančio plieno reg. SLQ kolektoriai 5 ž | vnt. | 1 | 0 | 0
793 | TECE nerūdijančio plieno reg. SLQ kolektoriai 6 ž | vnt. | 2 | 0 | 0
794 | TECE nerūdijančio plieno reg. SLQ kolektoriai 7 ž | vnt. | 5 | 0 | 0
795 | TECE nerūdijančio plieno reg. SLQ kolektoriai 8 ž | vnt. | 1 | 0 | 0
796 | TECE nerūdijančio plieno reg. SLQ kolektoriai 10 ž | vnt. | 2 | 0 | 0
797 | TECE nerūdijančio plieno reg. SLQ kolektoriai 11 ž | vnt. | 5 | 0 | 0
798 | TECE nerūdijančio plieno reg. SLQ kolektoriai 12 ž | vnt. | 1 | 0 | 0
799 | Flanšinės uždaromosios armatūros montavimas, kai nominalusis vidinis skersmuo, mm iki 50 | vnt. | 6 | 0 | 0
800 | Nuo slėgio nepriklausomas kombinuotas reguliavimo ir balansavimo ventilis su integruotu dvieigiu vožtuvu su pavara DN15HF | vnt. | 3 | 0 | 0
801 | Nuo slėgio nepriklausomas kombinuotas reguliavimo ir balansavimo ventilis su integruotu dvieigiu vožtuvu su pavara DN40H | vnt. | 3 | 0 | 0
802 | Automatinių oro rinktuvų montavimas | vnt. | 5 | 0 | 0
803 | Automatinis nuorintojas 1/2` MKV 15 R/N | vnt. | 5 | 0 | 0
804 | Manometrų su trieigiu čiaupu montavimas | kompl. | 10 | 0 | 0
805 | Manometrai MDR 63/16 1/4` | vnt. | 10 | 0 | 0
806 | Cirkuliacinių siurblių su movinėmis jungtimis montavimas | vnt. | 5 | 0 | 0
807 | Cirkuliaciniai siurbliai | vnt. | 5 | 0 | 0
808 | Flanš.ventilių, sklendžių, vožtuvų, kurių d iki 50 mm, prijung.flanš.su privir.atvamzdžiu | vnt. | 5 | 0 | 0
809 | Atbulinis vožtuvas DN15 | vnt. | 3 | 0 | 0
810 | Atbulinis vožtuvas DN25 | vnt. | 1 | 0 | 0
811 | Atbulinis vožtuvas DN40 | vnt. | 1 | 0 | 0
812 | Flanšinės uždaromosios armatūros montavimas, kai nominalusis vidinis skersmuo, mm iki 50 | vnt. | 2 | 0 | 0
813 | Nuo slėgio nepriklausomas kombinuotas reguliavimo ir balansavimo ventilis su integruotu dvieigiu vožtuvu su pavara DN25HF; Qnom 2,7m3/h; vanduo | vnt. | 2 | 0 | 0
814 | Privirinamos uždaromosios armatūros montavimas, kai nominalusis vidinis skersmuo, mm iki 50 | vnt. | 2 | 0 | 0
815 | Rankinio nustatymo balansiniai ventiliai USV-1 DN 25 (su matavimo antgaliais) | vnt. | 1 | 0 | 0
816 | Rankinio nustatymo balansiniai ventiliai USV-1 DN 40 (su matavimo antgaliais) | vnt. | 1 | 0 | 0
817 | Termometrų su lizdu montavimas | kompl. | 10 | 0 | 0
818 | Termometrai 120 C įsuk. T63/50 | vnt. | 10 | 0 | 0
819 | Movinių ventilių, čiaupų, vožtuvų, kurių d iki 50 mm, prijung. | vnt. | 10 | 0 | 0
820 | Rankinio nustatymo balans. ventiliai MSV-BD DN 20 su drenažu ir uždarymo funkc. | vnt. | 10 | 0 | 0
821 | Movinių ventilių, čiaupų, vožtuvų, kurių d iki 50 mm, prijung. | vnt. | 5 | 0 | 0
822 | Termostatiniai balansiniai ventiliai MTCV DN 15 (A versija) | vnt. | 5 | 0 | 0
Skyriaus suma – Vamzdyno įranga |  |  |  |  | 0
Skyrius: Šildymo prietaisai
823 | EL.RADIATORIŲ IR KONVEKTORIŲ Elektrinių rankšluoščių montavimas | vnt. | 17 | 0 | 0
824 | Elektrinis radiatorius 533W 230V | kompl. | 1 | 0 | 0
825 | Elektrinis radiatorius 700W 230V | kompl. | 1 | 0 | 0
826 | Elektrinis radiatorius 795W 230V | kompl. | 1 | 0 | 0
827 | Elektrinis radiatorius 905W 230V | kompl. | 2 | 0 | 0
828 | Elektrinis radiatorius 1439W 230V | kompl. | 1 | 0 | 0
829 | Konvektorius 15/023H/1600 905W | kompl. | 11 | 0 | 0
830 | Vėdinimo ir oro kondicionavimo įrenginių iš atskirų dalių (agregatų) montavimas (dalis arba agregatas), kai dalies arba agregato masė, t iki 0,3 | vnt. | 19 | 0 | 0
831 | Fankoilas Komplekte su AB-QM, el. sklende, 230V | kompl. | 19 | 0 | 0
832 | Spintų kolektoriniams mazgams montavimas | vnt. | 19 | 0 | 0
833 | Potinkinės kolektorinė dėžė, baltos spalvos, dydis parenkamas pagal kolektoriaus žiedų skaičių. | vnt. | 19 | 0 | 0
834 | Kondicionierių išorinių agregatų montavimas nuo žemės, kai vidiniai agregatai prijungiami 2 jungtimis, o išorinio agregato šaldymo galia, kW iki 5,0 | vnt. | 2 | 0 | 0
835 | Kondicionierių vidinių sieninių agregatų montavimas, kai šaldymo galia, kW iki 5,0 | vnt. | 2 | 0 | 0
836 | Oro kondicionierius 3,5 kW, sukompl. Vid. + išor. Blokai | kompl. | 2 | 0 | 0
837 | Oro užuolaidų 25-50 kg masės montavimas, kai durų aukštis nuo 2,5 iki 4 m | vnt. | 2 | 0 | 0
838 | Oro užuolaidų iki 25 kg masės montavimas, kai durų aukštis iki 3 m | vnt. | 1 | 0 | 0
839 | Oro užuolaidos 13kW | kompl. | 2 | 0 | 0
840 | Oro užuolaidos 2kW | kompl. | 1 | 0 | 0
841 | Plieninių šildymo radiatorių montavimas, tvirtinant kronšteinus medsraigčiais | kW | 5.1 | 0 | 0
842 | Plieniniai radiatoriai | kW | 5.1 | 0 | 0
843 | Vėdinimo ir oro kondicionavimo įrenginių iš atskirų dalių (agregatų) montavimas (dalis arba agregatas), kai dalies arba agregato masė, t daugiau 1,0 iki 1,5 | vnt. | 4 | 0 | 0
Skyriaus suma – Šildymo prietaisai |  |  |  |  | 0
Skyrius: Vėsinimo/šildymo gamybos sistema
844 | Vėdinimo ir oro kondicionavimo įrenginių iš atskirų dalių (agregatų) montavimas (dalis arba agregatas), kai dalies arba agregato masė, t daugiau 1,0 iki 1,5 | vnt. | 4 | 0 | 0
845 | Akumuliacinių talpų montavimas, kai akumuliacinės talpos tūris, m3 daugiau 1,00 iki 2,00 | vnt. | 1 | 0 | 0
846 | Akumuliacinė talpa su gamykline izoliacija 1500 ltr | vnt. | 1 | 0 | 0
847 | Šilumokeičio keitikliams, kai nuvedamos šilumos galingumas iki 80 kW | vnt. | 1 | 0 | 0
848 | Plokštelinis šilumokaitis fancoilų vėsinimo sistemai 73,5kW; 5-10°C / 10-15°C; 20kPa / 20kPa; Etilenglikolis 40% | vnt. | 1 | 0 | 0
849 | Cirkuliacinių siurblių su movinėmis jungtimis montavimas | vnt. | 5 | 0 | 0
850 | Cirkuliaciniai siurbliai | vnt. | 5 | 0 | 0
851 | Iki 250 l akumuliacinės talpos montavimas | vnt. | 1 | 0 | 0
852 | Etilenglikolio mišinio talpa su aprišimo mazgu 100ltr | vnt. | 1 | 0 | 0
853 | Membraninių išsiplėtimo indų montavimas, kai išsiplėtimo indo talpa, daugiau 100 iki 150 litrų | vnt. | 1 | 0 | 0
854 | Membraninių išsiplėtimo indų montavimas, kai išsiplėtimo indo talpa, daugiau 75 iki 100 litrų | vnt. | 1 | 0 | 0
855 | Membraninių išsiplėtimo indų montavimas, kai išsiplėtimo indo talpa, daugiau 50 iki 75 litrų | vnt. | 1 | 0 | 0
856 | Išsiplėtimo indas čileriams 140ltr.; etilenglikolis 40%, sukompl., pajungimo mazgai | vnt. | 1 | 0 | 0
857 | Išsiplėtimo indas vėsinimo/šildymo 80ltr.; etilenglikolis 40%, sukompl., pajungimo mazgai | vnt. | 1 | 0 | 0
858 | Išsiplėtimo indas fancoilų vėsinimo sistemai 50ltr.; vanduo, sukompl., pajungimo mazgai | vnt. | 1 | 0 | 0
859 | Išsiplėtimo indų pajungimo mazgai * Rankinių siurblių mazgų montavimas | kompl. | 3 | 0 | 0
860 | Iki 150 mm skersmens privirinamos uždaromosios armatūros montavimas, privirinant objekte | vnt. | 1 | 0 | 0
861 | Iki 100 mm skersmens privirinamos uždaromosios armatūros montavimas, privirinant objekte | vnt. | 2 | 0 | 0
862 | Rankinio nustatymo balansiniai ventiliai MSV-F2 DN 125 (su matavimo antgaliais) | vnt. | 1 | 0 | 0
863 | Rankinio nustatymo balansiniai ventiliai MSV-F2 DN 80 (su matavimo antgaliais) | vnt. | 1 | 0 | 0
864 | Rankinio nustatymo balansiniai ventiliai USV-1 DN 50 (su matavimo antgaliais) | vnt. | 1 | 0 | 0
865 | Movinių ventilių, čiaupų, vožtuvų, kurių d iki 50 mm, prijung. | vnt. | 3 | 0 | 0
866 | Apsauginiai vožtuvai 1 1/4'' | vnt. | 1 | 0 | 0
867 | Apsauginiai vožtuvai 1` | vnt. | 1 | 0 | 0
868 | Apsauginiai vožtuvai 3/4` | vnt. | 1 | 0 | 0
869 | Vandens valymo filtro, kurio skersmuo iki 150 mm, montavimas | vnt. | 1 | 0 | 0
870 | Vandens valymo filtro, kurio skersmuo iki 100 mm, montavimas | vnt. | 2 | 0 | 0
871 | Plieniniai purvo surinktuvai DN 150 | vnt. | 1 | 0 | 0
872 | Purvo gaudytuvas DN100 | vnt. | 1 | 0 | 0
873 | Purvo gaudytuvas DN65 | vnt. | 1 | 0 | 0
874 | Flanšinės uždaromosios armatūros montavimas, kai nominalusis vidinis skersmuo, mm 200 | vnt. | 4 | 0 | 0
875 | Flanšinės uždaromosios armatūros montavimas, kai nominalusis vidinis skersmuo, mm 150 | vnt. | 4 | 0 | 0
876 | Flanšinės uždaromosios armatūros montavimas, kai nominalusis vidinis skersmuo, mm 100 | vnt. | 32 | 0 | 0
877 | Flanšinės uždaromosios armatūros montavimas, kai nominalusis vidinis skersmuo, mm 80 | vnt. | 8 | 0 | 0
878 | Flanšinės uždaromosios armatūros montavimas, kai nominalusis vidinis skersmuo, mm iki 50 | vnt. | 1 | 0 | 0
879 | Movinių ventilių, čiaupų, vožtuvų, kurių d iki 50 mm, prijung. | vnt. | 5 | 0 | 0
880 | Flanšiniai ventiliai JIP-LD, DN200, T150 laipsnių C | vnt. | 4 | 0 | 0
881 | Flanšiniai ventiliai JIP-LD, DN150, T150 laipsnių C | vnt. | 4 | 0 | 0
882 | Flanšiniai ventiliai JIP-LD, DN100, T150 laipsnių C | vnt. | 32 | 0 | 0
883 | Flanšiniai ventiliai JIP-LD, DN65, T150 laipsnių C | vnt. | 8 | 0 | 0
884 | Flanšiniai ventiliai JIP-LD, DN25, T150 laipsnių C | vnt. | 1 | 0 | 0
885 | Rutuliniai ventiliai ilga rankenėle diam. 1`, PP V/V sriegis | vnt. | 4 | 0 | 0
886 | Rutuliniai ventiliai ilga rankenėle diam. 1/2`, PP V/V sriegis | vnt. | 1 | 0 | 0
887 | Flanš.ventilių, sklendžių, vožtuvų, kurių d iki 200 mm, prijung.flanš.su privir.atvamzdžiu | vnt. | 1 | 0 | 0
888 | Flanš.ventilių, sklendžių, vožtuvų, kurių d iki 100 mm, prijung.flanš.su privir.atvamzdžiu | vnt. | 7 | 0 | 0
889 | Flanš.ventilių, sklendžių, vožtuvų, kurių d iki 50 mm, prijung.flanš.su privir.atvamzdžiu | vnt. | 1 | 0 | 0
890 | Atbulinis vožtuvas DN150 | vnt. | 1 | 0 | 0
891 | Atbulinis vožtuvas DN100 | vnt. | 5 | 0 | 0
892 | Atbulinis vožtuvas DN65 | vnt. | 2 | 0 | 0
893 | Atbulinis vožtuvas DN25 | vnt. | 1 | 0 | 0
894 | Manometrų su trieigiu čiaupu montavimas | kompl. | 15 | 0 | 0
895 | Manometrai MDR 63/16 1/4` | vnt. | 15 | 0 | 0
896 | Termometrų su lizdu montavimas | kompl. | 12 | 0 | 0
897 | Termometrai 120 C įsuk. T63/50 | vnt. | 12 | 0 | 0
898 | Automatinių oro rinktuvų montavimas | vnt. | 13 | 0 | 0
899 | Automatinis nuorintojas 1/2` MKV 15 R/N | vnt. | 13 | 0 | 0
Skyriaus suma – Vėsinimo/šildymo gamybos sistema |  |  |  |  | 0
Skyrius: Ventkamerų vėsinimo / šildymo kaloriferių aprišimo mazgai AHU-3
900 | Flanšinės uždaromosios armatūros montavimas, kai nominalusis vidinis skersmuo, mm 125 | vnt. | 1 | 0 | 0
901 | Cirkuliacinių siurblių su movinėmis jungtimis montavimas | vnt. | 1 | 0 | 0
902 | Cirkuliaciniai siurbliai | vnt. | 1 | 0 | 0
903 | Iki 100 mm skersmens privirinamos uždaromosios armatūros montavimas, privirinant objekte | vnt. | 1 | 0 | 0
904 | Rankinio nustatymo balansiniai ventiliai MSV-F2 DN 100 (su matavimo antgaliais) | vnt. | 1 | 0 | 0
905 | Flanšinės uždaromosios armatūros montavimas, kai nominalusis vidinis skersmuo, mm 150 | vnt. | 2 | 0 | 0
906 | Flanšiniai ventiliai JIP-LD, DN125, T150 laipsnių C | vnt. | 2 | 0 | 0
907 | Movinių ventilių, čiaupų, vožtuvų, kurių d iki 50 mm, prijung. | vnt. | 2 | 0 | 0
908 | Rutuliniai ventiliai ilga rankenėle diam. 1/2`, PP V/V sriegis | vnt. | 2 | 0 | 0
909 | Flanš.ventilių, sklendžių, vožtuvų, kurių d iki 100 mm, prijung.flanš.su privir.atvamzdžiu | vnt. | 1 | 0 | 0
910 | Atbulinis vožtuvas DN100 | vnt. | 1 | 0 | 0
911 | Manometrų su trieigiu čiaupu montavimas | kompl. | 2 | 0 | 0
912 | Manometrai MDR 63/16 1/4` | vnt. | 2 | 0 | 0
913 | Termometrų su lizdu montavimas | kompl. | 2 | 0 | 0
914 | Termometrai 120 C įsuk. T63/50 | vnt. | 2 | 0 | 0
915 | Automatinių oro rinktuvų montavimas | vnt. | 1 | 0 | 0
916 | Automatinis nuorintojas 1/2` MKV 15 R/N | vnt. | 1 | 0 | 0
917 | Movinių ventilių, čiaupų, vožtuvų, kurių d iki 50 mm, prijung. | vnt. | 1 | 0 | 0
918 | Termostatiniai balansiniai ventiliai MTCV DN 15 (A versija) | vnt. | 1 | 0 | 0
Skyriaus suma – Ventkamerų vėsinimo / šildymo kaloriferių aprišimo mazgai AHU-3 |  |  |  |  | 0
Skyrius: Ventkamerų vėsinimo / šildymo kaloriferių aprišimo mazgai AHU-5
919 | Flanšinės uždaromosios armatūros montavimas, kai nominalusis vidinis skersmuo, mm iki 50 | vnt. | 1 | 0 | 0
920 | Nuo slėgio nepriklausomas kombinuotas reguliavimo ir balansavimo ventilis su integruotu dvieigiu vožtuvu su pavara DN40; Qnom 7,5m3/h | vnt. | 1 | 0 | 0
921 | Cirkuliacinių siurblių su movinėmis jungtimis montavimas | vnt. | 1 | 0 | 0
922 | Cirkuliaciniai siurbliai | vnt. | 1 | 0 | 0
923 | Privirinamos uždaromosios armatūros montavimas, kai nominalusis vidinis skersmuo, mm iki 50 | vnt. | 1 | 0 | 0
924 | Rankinio nustatymo balansiniai ventiliai USV-1 DN 40 (su matavimo antgaliais) | vnt. | 1 | 0 | 0
925 | Flanšinės uždaromosios armatūros montavimas, kai nominalusis vidinis skersmuo, mm iki 50 | vnt. | 2 | 0 | 0
926 | Flanšiniai ventiliai JIP-LD, DN50, T150 laipsnių C | vnt. | 2 | 0 | 0
927 | Movinių ventilių, čiaupų, vožtuvų, kurių d iki 50 mm, prijung. | vnt. | 2 | 0 | 0
928 | Rutuliniai ventiliai ilga rankenėle diam. 1/2`, PP V/V sriegis | vnt. | 2 | 0 | 0
929 | Flanš.ventilių, sklendžių, vožtuvų, kurių d iki 50 mm, prijung.flanš.su privir.atvamzdžiu | vnt. | 1 | 0 | 0
930 | Atbulinis vožtuvas DN40 | vnt. | 1 | 0 | 0
931 | Manometrų su trieigiu čiaupu montavimas | kompl. | 2 | 0 | 0
932 | Manometrai MDR 63/16 1/4` | vnt. | 2 | 0 | 0
933 | Termometrų su lizdu montavimas | kompl. | 2 | 0 | 0
934 | Termometrai 120 C įsuk. T63/50 | vnt. | 2 | 0 | 0
935 | Automatinių oro rinktuvų montavimas | vnt. | 1 | 0 | 0
936 | Automatinis nuorintojas 1/2` MKV 15 R/N | vnt. | 1 | 0 | 0
937 | Movinių ventilių, čiaupų, vožtuvų, kurių d iki 50 mm, prijung. | vnt. | 1 | 0 | 0
938 | Termostatiniai balansiniai ventiliai MTCV DN 15 (A versija) | vnt. | 1 | 0 | 0
Skyriaus suma – Ventkamerų vėsinimo / šildymo kaloriferių aprišimo mazgai AHU-5 |  |  |  |  | 0
Skyrius: Ventkamerų vėsinimo / šildymo kaloriferių aprišimo mazgai AHU-6
939 | Flanšinės uždaromosios armatūros montavimas, kai nominalusis vidinis skersmuo, mm 80 | vnt. | 1 | 0 | 0
940 | Cirkuliacinių siurblių su movinėmis jungtimis montavimas | vnt. | 1 | 0 | 0
941 | Cirkuliaciniai siurbliai | vnt. | 1 | 0 | 0
942 | Iki 100 mm skersmens privirinamos uždaromosios armatūros montavimas, privirinant objekte | vnt. | 1 | 0 | 0
943 | Rankinio nustatymo balansiniai ventiliai MSV-F2 DN 80 (su matavimo antgaliais) | vnt. | 1 | 0 | 0
944 | Flanš.ventilių, sklendžių, vožtuvų, kurių d iki 100 mm, prijung.flanš.su privir.atvamzdžiu | vnt. | 2 | 0 | 0
945 | Flanšiniai ventiliai JIP-LD, DN100, T150 laipsnių C | vnt. | 2 | 0 | 0
946 | Movinių ventilių, čiaupų, vožtuvų, kurių d iki 50 mm, prijung. | vnt. | 2 | 0 | 0
947 | Rutuliniai ventiliai ilga rankenėle diam. 1/2`, PP V/V sriegis | vnt. | 2 | 0 | 0
948 | Flanš.ventilių, sklendžių, vožtuvų, kurių d iki 100 mm, prijung.flanš.su privir.atvamzdžiu | vnt. | 1 | 0 | 0
949 | Atbulinis vožtuvas DN80 | vnt. | 1 | 0 | 0
950 | Manometrų su trieigiu čiaupu montavimas | kompl. | 2 | 0 | 0
951 | Manometrai MDR 63/16 1/4` | vnt. | 2 | 0 | 0
952 | Termometrų su lizdu montavimas | kompl. | 2 | 0 | 0
953 | Termometrai 120 C įsuk. T63/50 | vnt. | 2 | 0 | 0
954 | Automatinių oro rinktuvų montavimas | vnt. | 1 | 0 | 0
955 | Automatinis nuorintojas 1/2` MKV 15 R/N | vnt. | 1 | 0 | 0
Skyriaus suma – Ventkamerų vėsinimo / šildymo kaloriferių aprišimo mazgai AHU-6 |  |  |  |  | 0
Skyrius: Ventkamerų vėsinimo / šildymo kaloriferių aprišimo mazgai AHU-8
956 | Flanšinės uždaromosios armatūros montavimas, kai nominalusis vidinis skersmuo, mm iki 50 | vnt. | 1 | 0 | 0
957 | Nuo slėgio nepriklausomas kombinuotas reguliavimo ir balansavimo ventilis su integruotu dvieigiu vožtuvu su pavara DN50; Qnom 12,5m3/h | vnt. | 1 | 0 | 0
958 | Cirkuliacinių siurblių su movinėmis jungtimis montavimas | vnt. | 1 | 0 | 0
959 | Cirkuliaciniai siurbliai | vnt. | 1 | 0 | 0
960 | Privirinamos uždaromosios armatūros montavimas, kai nominalusis vidinis skersmuo, mm iki 50 | vnt. | 1 | 0 | 0
961 | Rankinio nustatymo balansiniai ventiliai USV-1 DN 50 (su matavimo antgaliais) | vnt. | 1 | 0 | 0
962 | Flanšinės uždaromosios armatūros montavimas, kai nominalusis vidinis skersmuo, mm 80 | vnt. | 2 | 0 | 0
963 | Flanšiniai ventiliai JIP-LD, DN65, T150 laipsnių C | vnt. | 2 | 0 | 0
964 | Movinių ventilių, čiaupų, vožtuvų, kurių d iki 50 mm, prijung. | vnt. | 2 | 0 | 0
965 | Rutuliniai ventiliai ilga rankenėle diam. 1/2`, PP V/V sriegis | vnt. | 2 | 0 | 0
966 | Flanš.ventilių, sklendžių, vožtuvų, kurių d iki 50 mm, prijung.flanš.su privir.atvamzdžiu | vnt. | 2 | 0 | 0
967 | Atbulinis vožtuvas DN50 | vnt. | 2 | 0 | 0
968 | Manometrų su trieigiu čiaupu montavimas | kompl. | 2 | 0 | 0
969 | Manometrai MDR 63/16 1/4` | vnt. | 2 | 0 | 0
970 | Termometrų su lizdu montavimas | kompl. | 2 | 0 | 0
971 | Termometrai 120 C įsuk. T63/50 | vnt. | 2 | 0 | 0
972 | Automatinių oro rinktuvų montavimas | vnt. | 1 | 0 | 0
973 | Automatinis nuorintojas 1/2` MKV 15 R/N | vnt. | 1 | 0 | 0
Skyriaus suma – Ventkamerų vėsinimo / šildymo kaloriferių aprišimo mazgai AHU-8 |  |  |  |  | 0
Skyrius: Ventkamerų šildymo kaloriferių aprišimo mazgai AHU-3
974 | Flanšinės uždaromosios armatūros montavimas, kai nominalusis vidinis skersmuo, mm iki 50 | vnt. | 1 | 0 | 0
975 | Nuo slėgio nepriklausomas kombinuotas reguliavimo ir balansavimo ventilis su integruotu dvieigiu vožtuvu su pavara DN40; Qnom 26m3/h; vanduo | vnt. | 1 | 0 | 0
976 | Cirkuliacinių siurblių su movinėmis jungtimis montavimas | vnt. | 1 | 0 | 0
977 | Cirkuliaciniai siurbliai | vnt. | 1 | 0 | 0
978 | Privirinamos uždaromosios armatūros montavimas, kai nominalusis vidinis skersmuo, mm iki 50 | vnt. | 1 | 0 | 0
979 | Rankinio nustatymo balansiniai ventiliai USV-1 DN 40 (su matavimo antgaliais) | vnt. | 1 | 0 | 0
980 | Flanšinės uždaromosios armatūros montavimas, kai nominalusis vidinis skersmuo, mm iki 50 | vnt. | 2 | 0 | 0
981 | Flanšiniai ventiliai JIP-LD, DN50, T150 laipsnių C | vnt. | 2 | 0 | 0
982 | Movinių ventilių, čiaupų, vožtuvų, kurių d iki 50 mm, prijung. | vnt. | 2 | 0 | 0
983 | Rutuliniai ventiliai ilga rankenėle diam. 1/2`, PP V/V sriegis | vnt. | 2 | 0 | 0
984 | Flanš.ventilių, sklendžių, vožtuvų, kurių d iki 50 mm, prijung.flanš.su privir.atvamzdžiu | vnt. | 1 | 0 | 0
985 | Atbulinis vožtuvas DN40 | vnt. | 1 | 0 | 0
986 | Manometrų su trieigiu čiaupu montavimas | kompl. | 2 | 0 | 0
987 | Manometrai MDR 63/16 1/4` | vnt. | 2 | 0 | 0
988 | Termometrų su lizdu montavimas | kompl. | 2 | 0 | 0
989 | Termometrai 120 C įsuk. T63/50 | vnt. | 2 | 0 | 0
990 | Automatinių oro rinktuvų montavimas | vnt. | 1 | 0 | 0
991 | Automatinis nuorintojas 1/2` MKV 15 R/N | vnt. | 1 | 0 | 0
992 | Movinių ventilių, čiaupų, vožtuvų, kurių d iki 50 mm, prijung. | vnt. | 1 | 0 | 0
993 | Termostatiniai balansiniai ventiliai MTCV DN 15 (A versija) | vnt. | 1 | 0 | 0
Skyriaus suma – Ventkamerų šildymo kaloriferių aprišimo mazgai AHU-3 |  |  |  |  | 0
Skyrius: Ventkamerų šildymo kaloriferių aprišimo mazgai AHU-5
994 | Flanšinės uždaromosios armatūros montavimas, kai nominalusis vidinis skersmuo, mm iki 50 | vnt. | 1 | 0 | 0
995 | Nuo slėgio nepriklausomas kombinuotas reguliavimo ir balansavimo ventilis su integruotu dvieigiu vožtuvu su pavara DN25HF; Qnom 2,7m3/h; vanduo | vnt. | 1 | 0 | 0
996 | Cirkuliacinių siurblių su movinėmis jungtimis montavimas | vnt. | 1 | 0 | 0
997 | Cirkuliaciniai siurbliai | vnt. | 1 | 0 | 0
998 | Privirinamos uždaromosios armatūros montavimas, kai nominalusis vidinis skersmuo, mm iki 50 | vnt. | 1 | 0 | 0
999 | Rankinio nustatymo balansiniai ventiliai USV-1 DN 25 (su matavimo antgaliais) | vnt. | 1 | 0 | 0
1000 | Flanšinės uždaromosios armatūros montavimas, kai nominalusis vidinis skersmuo, mm iki 50 | vnt. | 2 | 0 | 0
1001 | Flanšiniai ventiliai JIP-LD, DN32, T150 laipsnių C | vnt. | 2 | 0 | 0
1002 | Movinių ventilių, čiaupų, vožtuvų, kurių d iki 50 mm, prijung. | vnt. | 2 | 0 | 0
1003 | Rutuliniai ventiliai ilga rankenėle diam. 1/2`, PP V/V sriegis | vnt. | 2 | 0 | 0
1004 | Flanš.ventilių, sklendžių, vožtuvų, kurių d iki 50 mm, prijung.flanš.su privir.atvamzdžiu | vnt. | 1 | 0 | 0
1005 | Atbulinis vožtuvas DN25 | vnt. | 1 | 0 | 0
1006 | Manometrų su trieigiu čiaupu montavimas | kompl. | 2 | 0 | 0
1007 | Manometrai MDR 63/16 1/4` | vnt. | 2 | 0 | 0
1008 | Termometrų su lizdu montavimas | kompl. | 2 | 0 | 0
1009 | Termometrai 120 C įsuk. T63/50 | vnt. | 2 | 0 | 0
1010 | Automatinių oro rinktuvų montavimas | vnt. | 1 | 0 | 0
1011 | Automatinis nuorintojas 1/2` MKV 15 R/N | vnt. | 1 | 0 | 0
1012 | Movinių ventilių, čiaupų, vožtuvų, kurių d iki 50 mm, prijung. | vnt. | 1 | 0 | 0
1013 | Termostatiniai balansiniai ventiliai MTCV DN 15 (A versija) | vnt. | 1 | 0 | 0
Skyriaus suma – Ventkamerų šildymo kaloriferių aprišimo mazgai AHU-5 |  |  |  |  | 0
Skyrius: Ventkamerų šildymo kaloriferių aprišimo mazgai AHU-6
1014 | Flanšinės uždaromosios armatūros montavimas, kai nominalusis vidinis skersmuo, mm iki 50 | vnt. | 1 | 0 | 0
1015 | Nuo slėgio nepriklausomas kombinuotas reguliavimo ir balansavimo ventilis su integruotu dvieigiu vožtuvu su pavara DN50; Qnom 12,5m3/h; vanduo | vnt. | 1 | 0 | 0
1016 | Cirkuliacinių siurblių su movinėmis jungtimis montavimas | vnt. | 1 | 0 | 0
1017 | Cirkuliaciniai siurbliai | vnt. | 1 | 0 | 0
1018 | Privirinamos uždaromosios armatūros montavimas, kai nominalusis vidinis skersmuo, mm iki 50 | vnt. | 1 | 0 | 0
1019 | Rankinio nustatymo balansiniai ventiliai USV-1 DN 50 (su matavimo antgaliais) | vnt. | 1 | 0 | 0
1020 | Flanšinės uždaromosios armatūros montavimas, kai nominalusis vidinis skersmuo, mm 80 | vnt. | 2 | 0 | 0
1021 | Flanšiniai ventiliai JIP-LD, DN65, T150 laipsnių C | vnt. | 2 | 0 | 0
1022 | Movinių ventilių, čiaupų, vožtuvų, kurių d iki 50 mm, prijung. | vnt. | 2 | 0 | 0
1023 | Rutuliniai ventiliai ilga rankenėle diam. 1/2`, PP V/V sriegis | vnt. | 2 | 0 | 0
1024 | Flanš.ventilių, sklendžių, vožtuvų, kurių d iki 50 mm, prijung.flanš.su privir.atvamzdžiu | vnt. | 1 | 0 | 0
1025 | Atbulinis vožtuvas DN50 | vnt. | 1 | 0 | 0
1026 | Manometrų su trieigiu čiaupu montavimas | kompl. | 2 | 0 | 0
1027 | Manometrai MDR 63/16 1/4` | vnt. | 2 | 0 | 0
1028 | Termometrų su lizdu montavimas | kompl. | 2 | 0 | 0
1029 | Termometrai 120 C įsuk. T63/50 | vnt. | 2 | 0 | 0
1030 | Automatinių oro rinktuvų montavimas | vnt. | 1 | 0 | 0
1031 | Automatinis nuorintojas 1/2` MKV 15 R/N | vnt. | 1 | 0 | 0
Skyriaus suma – Ventkamerų šildymo kaloriferių aprišimo mazgai AHU-6 |  |  |  |  | 0
Skyrius: Ventkamerų šildymo kaloriferių aprišimo mazgai AHU-7
1032 | Flanšinės uždaromosios armatūros montavimas, kai nominalusis vidinis skersmuo, mm iki 50 | vnt. | 1 | 0 | 0
1033 | Nuo slėgio nepriklausomas kombinuotas reguliavimo ir balansavimo ventilis su integruotu dvieigiu vožtuvu su pavara DN25HF; Qnom 2,7m3/h; vanduo | vnt. | 1 | 0 | 0
1034 | Cirkuliacinių siurblių su movinėmis jungtimis montavimas | vnt. | 1 | 0 | 0
1035 | Cirkuliaciniai siurbliai | vnt. | 1 | 0 | 0
1036 | Privirinamos uždaromosios armatūros montavimas, kai nominalusis vidinis skersmuo, mm iki 50 | vnt. | 1 | 0 | 0
1037 | Rankinio nustatymo balansiniai ventiliai USV-1 DN 25 (su matavimo antgaliais) | vnt. | 1 | 0 | 0
1038 | Flanšinės uždaromosios armatūros montavimas, kai nominalusis vidinis skersmuo, mm iki 50 | vnt. | 2 | 0 | 0
1039 | Flanšiniai ventiliai JIP-LD, DN32, T150 laipsnių C | vnt. | 2 | 0 | 0
1040 | Movinių ventilių, čiaupų, vožtuvų, kurių d iki 50 mm, prijung. | vnt. | 2 | 0 | 0
1041 | Rutuliniai ventiliai ilga rankenėle diam. 1/2`, PP V/V sriegis | vnt. | 2 | 0 | 0
1042 | Flanš.ventilių, sklendžių, vožtuvų, kurių d iki 50 mm, prijung.flanš.su privir.atvamzdžiu | vnt. | 1 | 0 | 0
1043 | Atbulinis vožtuvas DN25 | vnt. | 1 | 0 | 0
1044 | Manometrų su trieigiu čiaupu montavimas | kompl. | 2 | 0 | 0
1045 | Manometrai MDR 63/16 1/4` | vnt. | 2 | 0 | 0
1046 | Termometrų su lizdu montavimas | kompl. | 2 | 0 | 0
1047 | Termometrai 120 C įsuk. T63/50 | vnt. | 2 | 0 | 0
1048 | Automatinių oro rinktuvų montavimas | vnt. | 1 | 0 | 0
1049 | Automatinis nuorintojas 1/2` MKV 15 R/N | vnt. | 1 | 0 | 0
Skyriaus suma – Ventkamerų šildymo kaloriferių aprišimo mazgai AHU-7 |  |  |  |  | 0
Skyrius: Ventkamerų šildymo kaloriferių aprišimo mazgai AHU-8
1050 | Flanšinės uždaromosios armatūros montavimas, kai nominalusis vidinis skersmuo, mm iki 50 | vnt. | 1 | 0 | 0
1051 | Nuo slėgio nepriklausomas kombinuotas reguliavimo ir balansavimo ventilis su integruotu dvieigiu vožtuvu su pavara DN32HF; Qnom 4,0m3/h; vanduo | vnt. | 1 | 0 | 0
1052 | Cirkuliacinių siurblių su movinėmis jungtimis montavimas | vnt. | 1 | 0 | 0
1053 | Cirkuliaciniai siurbliai | vnt. | 1 | 0 | 0
1054 | Privirinamos uždaromosios armatūros montavimas, kai nominalusis vidinis skersmuo, mm iki 50 | vnt. | 1 | 0 | 0
1055 | Rankinio nustatymo balansiniai ventiliai USV-1 DN 40 (su matavimo antgaliais) | vnt. | 1 | 0 | 0
1056 | Flanšinės uždaromosios armatūros montavimas, kai nominalusis vidinis skersmuo, mm iki 50 | vnt. | 2 | 0 | 0
1057 | Flanšiniai ventiliai JIP-LD, DN50, T150 laipsnių C | vnt. | 2 | 0 | 0
1058 | Movinių ventilių, čiaupų, vožtuvų, kurių d iki 50 mm, prijung. | vnt. | 2 | 0 | 0
1059 | Rutuliniai ventiliai ilga rankenėle diam. 1/2`, PP V/V sriegis | vnt. | 2 | 0 | 0
1060 | Flanš.ventilių, sklendžių, vožtuvų, kurių d iki 50 mm, prijung.flanš.su privir.atvamzdžiu | vnt. | 1 | 0 | 0
1061 | Atbulinis vožtuvas DN40 | vnt. | 1 | 0 | 0
1062 | Manometrų su trieigiu čiaupu montavimas | kompl. | 2 | 0 | 0
1063 | Manometrai MDR 63/16 1/4` | vnt. | 2 | 0 | 0
1064 | Termometrų su lizdu montavimas | kompl. | 2 | 0 | 0
1065 | Termometrai 120 C įsuk. T63/50 | vnt. | 2 | 0 | 0
1066 | Automatinių oro rinktuvų montavimas | vnt. | 1 | 0 | 0
1067 | Automatinis nuorintojas 1/2` MKV 15 R/N | vnt. | 1 | 0 | 0
Skyriaus suma – Ventkamerų šildymo kaloriferių aprišimo mazgai AHU-8 |  |  |  |  | 0
Skyrius: Fankoilų aprišimo mazgai Nr. 027 Vėsinimo
1068 | Flanšinės uždaromosios armatūros montavimas, kai nominalusis vidinis skersmuo, mm iki 50 | vnt. | 12 | 0 | 0
1069 | Nuo slėgio nepriklausomas kombinuotas reguliavimo ir balansavimo ventilis su integruotu dvieigiu vožtuvu su pavara DN20; Qnom 0,9m3/h; vanduo | vnt. | 4 | 0 | 0
1070 | Flanšiniai ventiliai JIP-LD, DN20, T150 laipsnių C | vnt. | 8 | 0 | 0
1071 | Movinių ventilių, čiaupų, vožtuvų, kurių d iki 50 mm, prijung. | vnt. | 8 | 0 | 0
1072 | Rutuliniai ventiliai ilga rankenėle diam. 1/2`, PP V/V sriegis | vnt. | 8 | 0 | 0
1073 | Automatinių oro rinktuvų montavimas | vnt. | 8 | 0 | 0
1074 | Automatinis nuorintojas 1/2` MKV 15 R/N | vnt. | 8 | 0 | 0
Skyriaus suma – Fankoilų aprišimo mazgai Nr. 027 Vėsinimo |  |  |  |  | 0
Skyrius: Fankoilų aprišimo mazgai Nr. 027 Šildymo
1075 | Flanšinės uždaromosios armatūros montavimas, kai nominalusis vidinis skersmuo, mm iki 50 | vnt. | 12 | 0 | 0
1076 | Nuo slėgio nepriklausomas kombinuotas reguliavimo ir balansavimo ventilis su integruotu dvieigiu vožtuvu su pavara DN15LF; Qnom 0,275m3/h; vanduo | vnt. | 4 | 0 | 0
1077 | Flanšiniai ventiliai JIP-LD, DN15, T150 laipsnių C | vnt. | 8 | 0 | 0
1078 | Movinių ventilių, čiaupų, vožtuvų, kurių d iki 50 mm, prijung. | vnt. | 8 | 0 | 0
1079 | Rutuliniai ventiliai ilga rankenėle diam. 1/2`, PP V/V sriegis | vnt. | 8 | 0 | 0
1080 | Automatinių oro rinktuvų montavimas | vnt. | 8 | 0 | 0
1081 | Automatinis nuorintojas 1/2` MKV 15 R/N | vnt. | 8 | 0 | 0
Skyriaus suma – Fankoilų aprišimo mazgai Nr. 027 Šildymo |  |  |  |  | 0
Skyrius: Fankoilų aprišimo mazgai Nr. 102 Vėsinimo
1082 | Flanšinės uždaromosios armatūros montavimas, kai nominalusis vidinis skersmuo, mm iki 50 | vnt. | 12 | 0 | 0
1083 | Nuo slėgio nepriklausomas kombinuotas reguliavimo ir balansavimo ventilis su integruotu dvieigiu vožtuvu su pavara DN20; Qnom 0,9m3/h; vanduo | vnt. | 4 | 0 | 0
1084 | Flanšiniai ventiliai JIP-LD, DN20, T150 laipsnių C | vnt. | 8 | 0 | 0
1085 | Movinių ventilių, čiaupų, vožtuvų, kurių d iki 50 mm, prijung. | vnt. | 8 | 0 | 0
1086 | Rutuliniai ventiliai ilga rankenėle diam. 1/2`, PP V/V sriegis | vnt. | 8 | 0 | 0
1087 | Automatinių oro rinktuvų montavimas | vnt. | 8 | 0 | 0
1088 | Automatinis nuorintojas 1/2` MKV 15 R/N | vnt. | 8 | 0 | 0
Skyriaus suma – Fankoilų aprišimo mazgai Nr. 102 Vėsinimo |  |  |  |  | 0
Skyrius: Fankoilų aprišimo mazgai Nr. 104 Vėsinimo
1089 | Flanšinės uždaromosios armatūros montavimas, kai nominalusis vidinis skersmuo, mm iki 50 | vnt. | 9 | 0 | 0
1090 | Nuo slėgio nepriklausomas kombinuotas reguliavimo ir balansavimo ventilis su integruotu dvieigiu vožtuvu su pavara DN20; Qnom 0,9m3/h; vanduo | vnt. | 3 | 0 | 0
1091 | Flanšiniai ventiliai JIP-LD, DN20, T150 laipsnių C | vnt. | 6 | 0 | 0
1092 | Movinių ventilių, čiaupų, vožtuvų, kurių d iki 50 mm, prijung. | vnt. | 6 | 0 | 0
1093 | Rutuliniai ventiliai ilga rankenėle diam. 1/2`, PP V/V sriegis | vnt. | 6 | 0 | 0
1094 | Automatinių oro rinktuvų montavimas | vnt. | 6 | 0 | 0
1095 | Automatinis nuorintojas 1/2` MKV 15 R/N | vnt. | 6 | 0 | 0
Skyriaus suma – Fankoilų aprišimo mazgai Nr. 104 Vėsinimo |  |  |  |  | 0
Skyrius: Fankoilų aprišimo mazgai Nr. 104 Šildymo
1096 | Flanšinės uždaromosios armatūros montavimas, kai nominalusis vidinis skersmuo, mm iki 50 | vnt. | 9 | 0 | 0
1097 | Nuo slėgio nepriklausomas kombinuotas reguliavimo ir balansavimo ventilis su integruotu dvieigiu vožtuvu su pavara DN15LF; Qnom 0,275m3/h; vanduo | vnt. | 3 | 0 | 0
1098 | Flanšiniai ventiliai JIP-LD, DN15, T150 laipsnių C | vnt. | 6 | 0 | 0
1099 | Movinių ventilių, čiaupų, vožtuvų, kurių d iki 50 mm, prijung. | vnt. | 6 | 0 | 0
1100 | Rutuliniai ventiliai ilga rankenėle diam. 1/2`, PP V/V sriegis | vnt. | 6 | 0 | 0
1101 | Automatinių oro rinktuvų montavimas | vnt. | 6 | 0 | 0
1102 | Automatinis nuorintojas 1/2` MKV 15 R/N | vnt. | 6 | 0 | 0
Skyriaus suma – Fankoilų aprišimo mazgai Nr. 104 Šildymo |  |  |  |  | 0
Skyrius: Fankoilų aprišimo mazgai Nr. 106 Vėsinimo
1103 | Flanšinės uždaromosios armatūros montavimas, kai nominalusis vidinis skersmuo, mm iki 50 | vnt. | 3 | 0 | 0
1104 | Nuo slėgio nepriklausomas kombinuotas reguliavimo ir balansavimo ventilis su integruotu dvieigiu vožtuvu su pavara DN20; Qnom 0,9m3/h; vanduo | vnt. | 1 | 0 | 0
1105 | Flanšiniai ventiliai JIP-LD, DN20, T150 laipsnių C | vnt. | 2 | 0 | 0
1106 | Movinių ventilių, čiaupų, vožtuvų, kurių d iki 50 mm, prijung. | vnt. | 2 | 0 | 0
1107 | Rutuliniai ventiliai ilga rankenėle diam. 1/2`, PP V/V sriegis | vnt. | 2 | 0 | 0
1108 | Automatinių oro rinktuvų montavimas | vnt. | 2 | 0 | 0
1109 | Automatinis nuorintojas 1/2` MKV 15 R/N | vnt. | 2 | 0 | 0
Skyriaus suma – Fankoilų aprišimo mazgai Nr. 106 Vėsinimo |  |  |  |  | 0
Skyrius: Fankoilų aprišimo mazgai Nr. 106 Šildymo
1110 | Flanšinės uždaromosios armatūros montavimas, kai nominalusis vidinis skersmuo, mm iki 50 | vnt. | 3 | 0 | 0
1111 | Nuo slėgio nepriklausomas kombinuotas reguliavimo ir balansavimo ventilis su integruotu dvieigiu vožtuvu su pavara DN15LF; Qnom 0,275m3/h; vanduo | vnt. | 1 | 0 | 0
1112 | Flanšiniai ventiliai JIP-LD, DN15, T150 laipsnių C | vnt. | 2 | 0 | 0
1113 | Movinių ventilių, čiaupų, vožtuvų, kurių d iki 50 mm, prijung. | vnt. | 2 | 0 | 0
1114 | Rutuliniai ventiliai ilga rankenėle diam. 1/2`, PP V/V sriegis | vnt. | 2 | 0 | 0
1115 | Automatinių oro rinktuvų montavimas | vnt. | 2 | 0 | 0
1116 | Automatinis nuorintojas 1/2` MKV 15 R/N | vnt. | 2 | 0 | 0
Skyriaus suma – Fankoilų aprišimo mazgai Nr. 106 Šildymo |  |  |  |  | 0
Skyrius: Fankoilų aprišimo mazgai Nr. 107, 108, 109, 110 Vėsinimo
1117 | Flanšinės uždaromosios armatūros montavimas, kai nominalusis vidinis skersmuo, mm iki 50 | vnt. | 15 | 0 | 0
1118 | Nuo slėgio nepriklausomas kombinuotas reguliavimo ir balansavimo ventilis su integruotu dvieigiu vožtuvu su pavara DN15; Qnom 0,45m3/h; vanduo | vnt. | 5 | 0 | 0
1119 | Flanšiniai ventiliai JIP-LD, DN20, T150 laipsnių C | vnt. | 10 | 0 | 0
1120 | Movinių ventilių, čiaupų, vožtuvų, kurių d iki 50 mm, prijung. | vnt. | 10 | 0 | 0
1121 | Rutuliniai ventiliai ilga rankenėle diam. 1/2`, PP V/V sriegis | vnt. | 10 | 0 | 0
1122 | Automatinių oro rinktuvų montavimas | vnt. | 10 | 0 | 0
1123 | Automatinis nuorintojas 1/2` MKV 15 R/N | vnt. | 10 | 0 | 0
Skyriaus suma – Fankoilų aprišimo mazgai Nr. 107, 108, 109, 110 Vėsinimo |  |  |  |  | 0
Skyrius: Fankoilų aprišimo mazgai Nr. 107, 108, 109,110 Šildymo
1124 | Flanšinės uždaromosios armatūros montavimas, kai nominalusis vidinis skersmuo, mm iki 50 | vnt. | 15 | 0 | 0
1125 | Nuo slėgio nepriklausomas kombinuotas reguliavimo ir balansavimo ventilis su integruotu dvieigiu vožtuvu su pavara DN15LF; Qnom 0,275m3/h; vanduo | vnt. | 5 | 0 | 0
1126 | Flanšiniai ventiliai JIP-LD, DN15, T150 laipsnių C | vnt. | 10 | 0 | 0
1127 | Movinių ventilių, čiaupų, vožtuvų, kurių d iki 50 mm, prijung. | vnt. | 10 | 0 | 0
1128 | Rutuliniai ventiliai ilga rankenėle diam. 1/2`, PP V/V sriegis | vnt. | 10 | 0 | 0
1129 | Automatinių oro rinktuvų montavimas | vnt. | 10 | 0 | 0
1130 | Automatinis nuorintojas 1/2` MKV 15 R/N | vnt. | 10 | 0 | 0
Skyriaus suma – Fankoilų aprišimo mazgai Nr. 107, 108, 109,110 Šildymo |  |  |  |  | 0
Skyrius: Fankoilų aprišimo mazgai Nr. 111 Vėsinimo
1131 | Flanšinės uždaromosios armatūros montavimas, kai nominalusis vidinis skersmuo, mm iki 50 | vnt. | 6 | 0 | 0
1132 | Nuo slėgio nepriklausomas kombinuotas reguliavimo ir balansavimo ventilis su integruotu dvieigiu vožtuvu su pavara DN15; Qnom 0,45m3/h; vanduo | vnt. | 2 | 0 | 0
1133 | Flanšiniai ventiliai JIP-LD, DN20, T150 laipsnių C | vnt. | 4 | 0 | 0
1134 | Movinių ventilių, čiaupų, vožtuvų, kurių d iki 50 mm, prijung. | vnt. | 4 | 0 | 0
1135 | Rutuliniai ventiliai ilga rankenėle diam. 1/2`, PP V/V sriegis | vnt. | 4 | 0 | 0
1136 | Automatinių oro rinktuvų montavimas | vnt. | 4 | 0 | 0
1137 | Automatinis nuorintojas 1/2` MKV 15 R/N | vnt. | 4 | 0 | 0
Skyriaus suma – Fankoilų aprišimo mazgai Nr. 111 Vėsinimo |  |  |  |  | 0
Skyrius: Fancoilų aprišimo mazgai Nr. 111 Šildymo
1138 | Flanšinės uždaromosios armatūros montavimas, kai nominalusis vidinis skersmuo, mm iki 50 | vnt. | 6 | 0 | 0
1139 | Nuo slėgio nepriklausomas kombinuotas reguliavimo ir balansavimo ventilis su integruotu dvieigiu vožtuvu su pavara DN15LF; Qnom 0,275m3/h; vanduo | vnt. | 2 | 0 | 0
1140 | Flanšiniai ventiliai JIP-LD, DN15, T150 laipsnių C | vnt. | 4 | 0 | 0
1141 | Movinių ventilių, čiaupų, vožtuvų, kurių d iki 50 mm, prijung. | vnt. | 4 | 0 | 0
1142 | Rutuliniai ventiliai ilga rankenėle diam. 1/2`, PP V/V sriegis | vnt. | 4 | 0 | 0
1143 | Automatinių oro rinktuvų montavimas | vnt. | 4 | 0 | 0
1144 | Automatinis nuorintojas 1/2` MKV 15 R/N | vnt. | 4 | 0 | 0
Skyriaus suma – Fancoilų aprišimo mazgai Nr. 111 Šildymo |  |  |  |  | 0
Skyrius: Darbai
1145 | Metalinių virš 50 mm skersmens vamzdžių aliejinis dažymas du kartus | 100 m2 | 1 | 0 | 0
1146 | Vandentiekio ir šildymo sistemų vamzdynų hidraulinis bandymas | 100 m | 74.84 | 0 | 0
1147 | Hidraulinis šiluminio mazgo išbandymas | vnt. | 1 | 0 | 0
1148 | VAMZDYNŲ Laidų, kabelių ženklinimas žyminėmis plokštelėmis | 100 vnt. | 1 | 0 | 0
1149 | Vamzdynų iki 400 mm skersmens praplovimas be dezinfekcijos, kai vamzdžių skersmuo iki 65 mm | 100 m | 66.74 | 0 | 0
1150 | Vamzdynų iki 400 mm skersmens praplovimas be dezinfekcijos, kai vamzdžių skersmuo 100 mm | 100 m | 6.53 | 0 | 0
1151 | Vamzdynų iki 400 mm skersmens praplovimas be dezinfekcijos, kai vamzdžių skersmuo 125 - 150 mm | 100 m | 0.59 | 0 | 0
1152 | Vamzdynų iki 400 mm skersmens praplovimas be dezinfekcijos, kai vamzdžių skersmuo 200 mm | 100 m | 0.93 | 0 | 0
1153 | Vamzdynų iki 400 mm skersmens praplovimas be dezinfekcijos, kai vamzdžių skersmuo 400 mm | 100 m | 0.05 | 0 | 0
1154 | Ventiliacijos sistemos su oro kondicionavimu derinimas, kai sistemoje 76-100 oro tiekimo taškų | vnt. | 1 | 0 | 0
Skyriaus suma – Darbai |  |  |  |  | 0
Žiniaraštis: Šildymo, vėdinimo ir oro kondicionavimo dalis (Įrengimai) (201.201 ŠVOK įr)
Skyrius: Vėsinimo/šildyno gamybos sistema
1155 | Šalčio mašina (čileris) 204kW / 164kW sukompl., su antivibraciniai čilerių pajungimai DN100 | kompl. | 4 | 0 | 0
Skyriaus suma – Vėsinimo/šildyno gamybos sistema |  |  |  |  | 0
Skyrius: Rekuperatoriai
1156 | Rekuperatorius (sukomplektuotas) AHU-1 | kompl. | 1 | 0 | 0
1157 | Rekuperatorius (sukomplektuotas) AHU-2 | kompl. | 1 | 0 | 0
1158 | Rekuperatorius (sukomplektuotas) AHU-3 | kompl. | 1 | 0 | 0
1159 | Rekuperatorius (sukomplektuotas) AHU-4 | kompl. | 1 | 0 | 0
1160 | Rekuperatorius (sukomplektuotas) AHU-5 | kompl. | 1 | 0 | 0
1161 | Rekuperatorius (sukomplektuotas) AHU-6 | kompl. | 1 | 0 | 0
1162 | Rekuperatorius (sukomplektuotas) AHU-7 | kompl. | 1 | 0 | 0
1163 | Rekuperatorius (sukomplektuotas) AHU-8 | kompl. | 1 | 0 | 0
1164 | Rekuperatorius (sukomplektuotas) AHU-9 | vnt. | 1 | 0 | 0
Skyriaus suma – Rekuperatoriai |  |  |  |  | 0
Skyrius: Vėdinimo prietaisai
1165 | Dūmų šalinimo stoginis ventiliatorius 12,6 kW, 400V, sukompl. | kompl. | 2 | 0 | 0
1166 | Dūmų šalinimo stoginis ventiliatorius 7,5 kW, 400V, sukompl. | kompl. | 2 | 0 | 0
1167 | Ašinis vent; 131,3W/1,02A; 230V, sukompl. | kompl. | 4 | 0 | 0
1168 | Ašinis vent; 166W/1,34A; 230V, sukompl. | kompl. | 1 | 0 | 0
1169 | Ašinis ventiliatorius 6.15A, 50Hz, 3f, 400V, 3kW, sukompl. | kompl. | 10 | 0 | 0
Skyriaus suma – Vėdinimo prietaisai |  |  |  |  | 0
Skyrius: Ortakių komponentai
1170 | Oro tiekimo vent., DŠ sistemai, 7.5kW, 400V, 3~, 50Hz | kompl. | 2 | 0 | 0
1171 | Ašinis vent. 400V, 0.4A, D400 | kompl. | 5 | 0 | 0
1172 | Ašinis vent. 400V, 3f, 7,5 kW, D1000 | kompl. | 1 | 0 | 0
1173 | Nuo slėgio nepriklausomas kombinuotas reguliavimo ir balansavimo ventilis su integruotu dvieigiu vožtuvu su pavara DN125; Qnom 38m3/h | kompl. | 1 | 0 | 0
1174 | Nuo slėgio nepriklausomas kombinuotas reguliavimo ir balansavimo ventilis su integruotu dvieigiu vožtuvu su pavara DN80; Qnom 28m3/h | kompl. | 1 | 0 | 0
Skyriaus suma – Ortakių komponentai |  |  |  |  | 0
Skyrius: Šildymo prietaisai
1175 | Šalčio gamybos mašina / šilumos siurblys Q-170kW, El.113kW 400V 50Hz 3f 1396kg | kompl. | 4 | 0 | 0
Skyriaus suma – Šildymo prietaisai |  |  |  |  | 0
Žiniaraštis: 202 Šilumos gamyba (201.202 ŠG sąm)
Skyrius: Armatūra
1176 | Šilumos skaitiklio su movine jungtimi montavimas * 1 skaitiklį patiekia AB Klaipėdos energija | vnt. | 4 | 0 | 0
1177 | Flanš.ventilių, sklendžių, vožtuvų, kurių d iki 100 mm, prijung.flanš.su privir.atvamzdžiu | vnt. | 10 | 0 | 0
1178 | Flanš.ventilių, sklendžių, vožtuvų, kurių d iki 50 mm, prijung.flanš.su privir.atvamzdžiu | vnt. | 21 | 0 | 0
1179 | Vexve rutulinės privirinamos sklendės šilumos tinklams DN15, PN 40 | vnt. | 2 | 0 | 0
1180 | Vexve rutulinės privirinamos sklendės šilumos tinklams DN20, PN 40 | vnt. | 4 | 0 | 0
1181 | Vexve rutulinės privirinamos sklendės šilumos tinklams DN25, PN 40 | vnt. | 2 | 0 | 0
1182 | Vexve rutulinės privirinamos sklendės šilumos tinklams DN32, PN 40 | vnt. | 4 | 0 | 0
1183 | Vexve rutulinės privirinamos sklendės šilumos tinklams DN40, PN 40 | vnt. | 2 | 0 | 0
1184 | Vexve rutulinės privirinamos sklendės šilumos tinklams DN50, PN 40 | vnt. | 7 | 0 | 0
1185 | Vexve rutulinės privirinamos sklendės šilumos tinklams DN65, PN 25 | vnt. | 3 | 0 | 0
1186 | Vexve rutulinės privirinamos sklendės šilumos tinklams DN80, PN 25 | vnt. | 2 | 0 | 0
1187 | Vexve rutulinės privirinamos sklendės šilumos tinklams DN100, PN 25 | vnt. | 5 | 0 | 0
1188 | Vandens valymo filtro, kurio skersmuo iki 50 mm, montavimas | vnt. | 5 | 0 | 0
1189 | Vandens valymo filtro, kurio skersmuo iki 100 mm, montavimas | vnt. | 2 | 0 | 0
1190 | Purvo gaudytuvas DN25 | vnt. | 1 | 0 | 0
1191 | Purvo gaudytuvas DN32 | vnt. | 2 | 0 | 0
1192 | Purvo gaudytuvas DN50 | vnt. | 2 | 0 | 0
1193 | Purvo gaudytuvas DN100 | vnt. | 2 | 0 | 0
1194 | Viensvirčių aps.vožtuvų, kurių d iki 50 mm, visiškai paruoštų, montavimas | vnt. | 1 | 0 | 0
1195 | Apsauginiai vožtuvai 1` | vnt. | 1 | 0 | 0
1196 | Termometrų su lizdu montavimas | kompl. | 22 | 0 | 0
1197 | Termometras WATTS T80/50, 1/2", 80 mm, 120°C | vnt. | 22 | 0 | 0
1198 | Šilumokaičio su movine jungtimi montavimas, pjaunant sriegius ant vamzdžių galų, kai jų skersmuo iki 50 mm | vnt. | 6 | 0 | 0
1199 | Plokštelinis šilumokaitis su gamykline izoliacija | vnt. | 6 | 0 | 0
1200 | Vandens valymo filtro, kurio skersmuo iki 50 mm, montavimas | vnt. | 1 | 0 | 0
1201 | Vandens valymo filtro, kurio skersmuo iki 100 mm, montavimas | vnt. | 1 | 0 | 0
1202 | Purvo gaudytuvas DN50 | vnt. | 1 | 0 | 0
1203 | Purvo gaudytuvas DN65 | vnt. | 1 | 0 | 0
1204 | Manometrų su trieigiu čiaupu montavimas | kompl. | 28 | 0 | 0
1205 | Manometrai MDR 63/16 1/4` | vnt. | 28 | 0 | 0
1206 | Iki 15 mm skersmens movinės uždaromosios armatūros montavimas, pjaunant sriegius ant vamzdžių galų | vnt. | 4 | 0 | 0
1207 | Rutuliniai ventiliai ilga rankenėle diam. 1/2`, PP V/V sriegis | vnt. | 4 | 0 | 0
1208 | 20 mm skersmens movinės uždaromosios armatūros montavimas, pjaunant sriegius ant vamzdžių galų | vnt. | 1 | 0 | 0
1209 | Iki 15 mm skersmens movinės uždaromosios armatūros montavimas, pjaunant sriegius ant vamzdžių galų | vnt. | 5 | 0 | 0
1210 | Rutuliniai ventiliai ilga rankenėle diam. 3/4`, PP V/V sriegis | vnt. | 1 | 0 | 0
1211 | Rutuliniai ventiliai ilga rankenėle diam. 1/2`, PP V/V sriegis | vnt. | 5 | 0 | 0
1212 | Vandens valymo filtro, kurio skersmuo iki 50 mm, montavimas | vnt. | 1 | 0 | 0
1213 | Purvo gaudytuvas DN20 | vnt. | 1 | 0 | 0
1214 | Viensvirčių aps.vožtuvų, kurių d iki 50 mm, visiškai paruoštų, montavimas | vnt. | 5 | 0 | 0
1215 | Apsauginiai vožtuvai 1` | vnt. | 5 | 0 | 0
1216 | Iki 25 l talpos membraninio išsiplėtimo indo montavimas | vnt. | 5 | 0 | 0
1217 | Reflex išsiplėtimo indai (6 bar), 25 l talpos (šildymui) | vnt. | 5 | 0 | 0
1218 | Jungtis išsiplėtimo indo pajungimui | vnt. | 5 | 0 | 0
1219 | Automatinių oro rinktuvų montavimas | vnt. | 6 | 0 | 0
1220 | Automatinis nuorintojas 1/2` MKV 15 R/N | vnt. | 6 | 0 | 0
1221 | Iki 50 mm skersmens privirinamos uždaromosios armatūros montavimas, privirinant objekte | vnt. | 2 | 0 | 0
1222 | Automatiniai ventiliai AB-QM DN 25 | vnt. | 6 | 0 | 0
1223 | Iki 250 l akumuliacinės talpos montavimas | vnt. | 2 | 0 | 0
1224 | Akumuliacinės talpos | vnt. | 2 | 0 | 0
1225 | Vandentiekio ketinių sklendžių arba atbulinių vožtuvų d 80 mm pastatymas | vnt. | 1 | 0 | 0
1226 | Vandentiekio ketinių sklendžių arba atbulinių vožtuvų d 50 mm pastatymas | vnt. | 6 | 0 | 0
1227 | Atbuliniai vožtuvai diam. 2` 1/4' | vnt. | 1 | 0 | 0
1228 | Atbuliniai vožtuvai diam. 2` | vnt. | 5 | 0 | 0
1229 | Atbuliniai vožtuvai diam. 3/4` | vnt. | 1 | 0 | 0
1230 | Iki 15 mm skersmens movinės uždaromosios armatūros montavimas, pjaunant sriegius ant vamzdžių galų | vnt. | 5 | 0 | 0
1231 | Papildymo vožtuvas D15 | vnt. | 5 | 0 | 0
1232 | Iki 15 mm skersmens movinės uždaromosios armatūros montavimas, pjaunant sriegius ant vamzdžių galų | vnt. | 27 | 0 | 0
1233 | Uždarymo ventiliai RLV su drenažu DN 15 | vnt. | 27 | 0 | 0
1234 | Aklių montavimas, kai vamzdžių skersmuo iki 100 mm | vnt. | 1 | 0 | 0
1235 | Aklė MV d25 | vnt. | 1 | 0 | 0
1236 | Vandens skaitiklio su movine jungtimi montavimas, pjaunant sriegius ant vamzdžių galų | vnt. | 2 | 0 | 0
1237 | Šalto vandens skaitikliai WFH-M (su radijo ryšiu) | vnt. | 1 | 0 | 0
1238 | Karšto vandens skaitikliai WFH-M (su radijo ryšiu) | vnt. | 1 | 0 | 0
1239 | Cirkuliacinio siurblio su movine jungtimi montavimas, pjaunant sriegius ant vamzdžių galų, kai jų skersmuo iki 50 mm | vnt. | 7 | 0 | 0
1240 | Cirkuliaciniai siurbliai | vnt. | 7 | 0 | 0
1241 | Temperatūros daviklių, signalizat., termorelių, termokeitikl., elektrokontakt. termometrų montavimas privirinant prievamzdį | vnt. | 1 | 0 | 0
1242 | Slėgio relė | vnt. | 1 | 0 | 0
1243 | Iki 25 mm skersmens trieigio movinio ventilio arba vožtuvo montavimas, įpjaunant sriegius | vnt. | 1 | 0 | 0
1244 | Slėgio skirtumo reguliavimo vožtuvas, montuojamas tiekimo linijoje, su apsauginiu vožtuvu membranai ir vienu integruotu impulsiniu vamzdeliu | vnt. | 1 | 0 | 0
1245 | Iki 25 mm skersmens trieigio movinio ventilio arba vožtuvo montavimas, įpjaunant sriegius | vnt. | 8 | 0 | 0
1246 | Vykdymo mechanizmo montavimas, kai jo masė iki 20 kg | vnt. | 7 | 0 | 0
1247 | Dviejų eigų reguliavimo vožtuvas su elektros pavara | vnt. | 7 | 0 | 0
1248 | Trieigis vožtuvas | vnt. | 1 | 0 | 0
1249 | Lygio matavimo-reguliavimo prietaisų montavimas | vnt. | 14 | 0 | 0
1250 | Vandens temperatūros jutiklis | vnt. | 13 | 0 | 0
1251 | Oro jutiklis | vnt. | 1 | 0 | 0
Skyriaus suma – Armatūra |  |  |  |  | 0
Skyrius: Vamzdynai
1252 | Vandentiekio, šildymo, dujotiekio vamzdynų iš plieninių vamzdžių tiesimas, tvirtinant prie konstrukcijų, kai vamzdžio išorinis skersmuo, mm daugiau 70 iki 100 | m | 20 | 0 | 0
1253 | Vandentiekio, šildymo, dujotiekio vamzdynų iš plieninių vamzdžių tiesimas, tvirtinant prie konstrukcijų, kai vamzdžio išorinis skersmuo, mm daugiau 40 iki 70 | m | 30 | 0 | 0
1254 | Vandentiekio, šildymo, dujotiekio vamzdynų iš plieninių vamzdžių tiesimas, tvirtinant prie konstrukcijų, kai vamzdžio išorinis skersmuo, mm daugiau 22 iki 40 | m | 45 | 0 | 0
1255 | Vandentiekio, šildymo, dujotiekio vamzdynų iš plieninių vamzdžių tiesimas, tvirtinant prie konstrukcijų, kai vamzdžio išorinis skersmuo, mm iki 22 | m | 35 | 0 | 0
1256 | Besiūliai vamzdžiai 114.3x5.6 | m | 5.1 | 0 | 0
1257 | Elektra virinti vamzdžiai 89x3.5 | m | 5.1 | 0 | 0
1258 | Besiūliai vamzdžiai 60.3x3.6 | m | 5.1 | 0 | 0
1259 | Besiūliai vamzdžiai 25x2.9 | m | 15.3 | 0 | 0
1260 | Besiūliai vamzdžiai 21,3x2,3 | m | 10.2 | 0 | 0
1261 | Dujiniai vamzdžiai PE 100-RC SDR 11, 110x10.0 | m | 10.2 | 0 | 0
1262 | Juodi vand.- dujotiek. vamzdžiai DN50, išor. 60.3x2.9 | m | 10.2 | 0 | 0
1263 | Juodi vand.- dujotiek. vamzdžiai DN32, išor. 42.4x2.9 | m | 20.4 | 0 | 0
1264 | Juodi vand.- dujotiek. vamzdžiai DN25, išor. 33.7x2.8 | m | 20.4 | 0 | 0
1265 | Juodi vand.- dujotiek. vamzdžiai DN20, išor. 26.9x2.60 | m | 10.2 | 0 | 0
1266 | Cinkuoti vamzdžiai DN65, išor. 76.1x3.2 | m | 10.2 | 0 | 0
1267 | Cinkuoti vamzdžiai DN50, išor. 60.3x3.2 | m | 5.1 | 0 | 0
1268 | Vamzdyno vamzdžių izoliavimas folija padengtais kevalais, kai vamzdžio išorinis skersmuo 60-114 mm | 100 m | 0.3 | 0 | 0
1269 | Vamzdyno vamzdžių izoliavimas folija padengtais kevalais, kai vamzdžio išorinis skersmuo 42-54 mm | 100 m | 0.2 | 0 | 0
1270 | Vamzdyno vamzdžių izoliavimas folija padengtais kevalais, kai vamzdžio išorinis skersmuo iki 35 mm | 100 m | 0.75 | 0 | 0
1271 | Kevalai Paroc Hvac Section AluCoat T, izoliac. diam. 108mm, storis 60mm | m | 5.05 | 0 | 0
1272 | Kevalai Paroc Hvac Section AluCoat T, izoliac. diam. 89mm, storis 60mm | m | 5.05 | 0 | 0
1273 | Kevalai Paroc Hvac Section AluCoat T, izoliac. diam. 54mm, storis 60mm | m | 5.1 | 0 | 0
1274 | Kevalai Paroc Hvac Section AluCoat T, izoliac. diam. 20mm, storis 60mm | m | 15.15 | 0 | 0
1275 | Kevalai Paroc Hvac Section AluCoat T, izoliac. diam. 15mm, storis 60mm | m | 10.1 | 0 | 0
1276 | Kevalai Paroc Hvac Section AluCoat T, izoliac. diam. 108mm, storis 40mm | m | 10.1 | 0 | 0
1277 | Kevalai Paroc Hvac Section AluCoat T, izoliac. diam. 76mm, storis 40mm | m | 10.1 | 0 | 0
1278 | Kevalai Paroc Hvac Section AluCoat T, izoliac. diam. 54mm, storis 40mm | m | 15.15 | 0 | 0
1279 | Kevalai Paroc Hvac Section AluCoat T, izoliac. diam. 35mm, storis 40mm | m | 20.2 | 0 | 0
1280 | Kevalai Paroc Hvac Section AluCoat T, izoliac. diam. 28mm, storis 40mm | m | 20.2 | 0 | 0
1281 | Kevalai Paroc Hvac Section AluCoat T, izoliac. diam. 22mm, storis 40mm | m | 10.1 | 0 | 0
1282 | Vamzdyno vamzdžių izoliavimas porėtais sintetinio kaučiuko kevalais, kai vamzdžio išorinis skersmuo 60-114 mm | 100 m | 0.05 | 0 | 0
1283 | Vamzdžių izoliacija Maverick L-2 d 63x19mm | m | 5.05 | 0 | 0
1284 | Metalinių virš 50 mm skersmens vamzdžių aliejinis dažymas du kartus | 100 m2 | 1 | 0 | 0
1285 | VAMZDYNŲ Laidų, kabelių ženklinimas žyminėmis plokštelėmis | 100 vnt. | 1 | 0 | 0
1286 | Vandentiekio ir šildymo sistemų vamzdynų hidraulinis bandymas | 100 m | 1.3 | 0 | 0
1287 | Hidraulinis šiluminio mazgo išbandymas | vnt. | 1 | 0 | 0
1288 | Vamzdynų iki 400 mm skersmens praplovimas be dezinfekcijos, kai vamzdžių skersmuo 100 mm | 100 m | 0.15 | 0 | 0
1289 | Vamzdynų iki 400 mm skersmens praplovimas be dezinfekcijos, kai vamzdžių skersmuo 80 mm | 100 m | 0.05 | 0 | 0
1290 | Vamzdynų iki 400 mm skersmens praplovimas be dezinfekcijos, kai vamzdžių skersmuo iki 65 mm | 100 m | 1.1 | 0 | 0
Skyriaus suma – Vamzdynai |  |  |  |  | 0
Žiniaraštis: 203 Vandentiekio tinklai (201.203 VN sąm)
Skyrius: Vandens apskaitos mazgas su vandens pakėlimo stotele (VAM)
1291 | Plieninių vamzdžių jungimas flanšinėmis alkūnėmis, intarpais, perėjimais, kai vamzdžio išorinis skersmuo, mm daugiau 108 iki 159 | vnt. | 2 | 0 | 0
1292 | Kaliojo ketaus flanšiniai adapteriai PN16, DN 100 (išor. vamzdžių d 107.2-115.1) | vnt. | 2 | 0 | 0
1293 | Flanš.ventilių, sklendžių, vožtuvų, kurių d iki 100 mm, prijung.flanš.su privir.atvamzdžiu | vnt. | 8 | 0 | 0
1294 | Kaliojo ketaus flanšinės sklendės DN 100 (ilgos) | vnt. | 8 | 0 | 0
1295 | Plieninių vamzdžių jungimas srieginiais trišakiais, kai vamzdžio išorinis skersmuo, mm daugiau 57 | vnt. | 5 | 0 | 0
1296 | Kaliojo ketaus flanšiniai trišakiai DN 100x100 | vnt. | 5 | 0 | 0
1297 | Plieninių vamzdžių jungimas flanšinėmis alkūnėmis, intarpais, perėjimais, kai vamzdžio išorinis skersmuo, mm daugiau 89 iki 108 | vnt. | 6 | 0 | 0
1298 | Kaliojo ketaus flanšiniai perėjimai DN 100x50 | vnt. | 6 | 0 | 0
1299 | Plieninių vamzdžių jungimas flanšinėmis alkūnėmis, intarpais, perėjimais, kai vamzdžio išorinis skersmuo, mm iki 57 | vnt. | 2 | 0 | 0
1300 | Plieninių vamzdžių jungimas flanšinėmis alkūnėmis, intarpais, perėjimais, kai vamzdžio išorinis skersmuo, mm daugiau 89 iki 108 | vnt. | 10 | 0 | 0
1301 | Kaliojo ketaus flanšinės alkūnės 90` DN 50 | vnt. | 2 | 0 | 0
1302 | Kaliojo ketaus flanšinės alkūnės 90` DN 100 | vnt. | 10 | 0 | 0
1303 | Flanš.ventilių, sklendžių, vožtuvų, kurių d iki 50 mm, prijung.flanš.su privir.atvamzdžiu | vnt. | 6 | 0 | 0
1304 | Kaliojo ketaus flanšinės sklendės DN 50 (ilgos) | vnt. | 6 | 0 | 0
1305 | Plieninių vamzdžių jungimas flanšinėmis alkūnėmis, intarpais, perėjimais, kai vamzdžio išorinis skersmuo, mm iki 57 | vnt. | 2 | 0 | 0
1306 | Kalaus ketaus flanšinis tarpvamzdis teleskopinis ir paprastas DN50 | vnt. | 2 | 0 | 0
1307 | SKAITIKLĮ PERKA UŽSAKOVAS Vandens skaitiklių su movinėmis jungtimis montavimas, kai jungties skersmuo, mm daugiau 25 | vnt. | 2 | 0 | 0
1308 | Čiaupų montavimas, kai nominalusis vidinis skersmuo, mm iki 15 | vnt. | 2 | 0 | 0
1309 | Flanš.ventilių, sklendžių, vožtuvų, kurių d iki 50 mm, prijung.flanš.su privir.atvamzdžiu | vnt. | 2 | 0 | 0
1310 | Kaliojo ketaus atbuliniai vožtuvai DN 50 | vnt. | 2 | 0 | 0
1311 | Plieninių vamzdžių jungimas movomis, alkūnėmis, perėjimais, kai vamzdžio išorinis skersmuo, mm daugiau 57 | vnt. | 4 | 0 | 0
1312 | Kaliojo ketaus flanšiniai intarpai DN 100mm | vnt. | 2 | 0 | 0
1313 | Antivibracinis intarpas D100 | vnt. | 2 | 0 | 0
1314 | VANDENS PAKĖLIMO STOTELĖ* Rankinių siurblių mazgų montavimas | kompl. | 1 | 0 | 0
1315 | Flanš.ventilių, sklendžių, vožtuvų, kurių d iki 100 mm, prijung.flanš.su privir.atvamzdžiu | vnt. | 1 | 0 | 0
1316 | Kaliojo ketaus atbuliniai vožtuvai DN 100 | vnt. | 1 | 0 | 0
1317 | Plieninių vamzdžių jungimas flanšiniais trišakiais, kai vamzdžio išorinis skersmuo, mm daugiau 89 iki 108 | vnt. | 1 | 0 | 0
1318 | Kaliojo ketaus flanšiniai trišakiai DN 100x65 | vnt. | 1 | 0 | 0
1319 | Flanš.ventilių, sklendžių, vožtuvų, kurių d iki 100 mm, prijung.flanš.su privir.atvamzdžiu | vnt. | 1 | 0 | 0
1320 | Kaliojo ketaus flanšinės sklendės DN 65 (ilgos) | vnt. | 1 | 0 | 0
1321 | Plieninių vamzdžių jungimas flanšinėmis alkūnėmis, intarpais, perėjimais, kai vamzdžio išorinis skersmuo, mm daugiau 89 iki 108 | vnt. | 1 | 0 | 0
1322 | Kaliojo ketaus flanšiniai intarpai DN 100mm | vnt. | 1 | 0 | 0
1323 | Plieninių vamzdžių jungimas flanšiniais keturšakiais, kai vamzdžio išorinis skersmuo, mm daugiau 89 iki 108 | vnt. | 1 | 0 | 0
1324 | Kaliojo ketaus flanšiniai keturšakiai DN 100x100 | vnt. | 1 | 0 | 0
1325 | Movinių ventilių, čiaupų, vožtuvų, kurių d iki 50 mm, prijung. | vnt. | 2 | 0 | 0
1326 | Rutulinė sklendė KHP d40 | vnt. | 2 | 0 | 0
1327 | Vandens skaitiklių su movinėmis jungtimis montavimas, kai jungties skersmuo, mm daugiau 25 | vnt. | 1 | 0 | 0
1328 | Įvadiniai karšto vandens skaitikliai JS130-10, DN 40 | vnt. | 1 | 0 | 0
1329 | Manometrų su trieigiu čiaupu montavimas | kompl. | 1 | 0 | 0
1330 | Manometrai MDR 63/16 1/4` | vnt. | 2 | 0 | 0
1331 | Movinių ventilių, čiaupų, vožtuvų, kurių d iki 50 mm, prijung. | vnt. | 1 | 0 | 0
1332 | Atbuliniai vožtuvai diam. 1 1/2` | vnt. | 2 | 0 | 0
1333 | VANDENS APSKAITOS MAZGO IBANDYMAS Hidraulinis šiluminio mazgo išbandymas | vnt. | 1 | 0 | 0
Skyriaus suma – Vandens apskaitos mazgas su vandens pakėlimo stotele (VAM) |  |  |  |  | 0
Skyrius: Priešgaisrinio vandetiekio pakėlimo stotelė
1334 | VANDENS PAKĖLIMO STOTELĖ PILNO APRIŠIMO* Rankinių siurblių mazgų montavimas | kompl. | 1 | 0 | 0
1335 | Plieninių vamzdžių jungimas flanšiniais trišakiais, kai vamzdžio išorinis skersmuo, mm iki 57 | vnt. | 2 | 0 | 0
1336 | Kaliojo ketaus flanšiniai trišakiai DN 50x50 | vnt. | 2 | 0 | 0
1337 | Flanš.ventilių, sklendžių, vožtuvų, kurių d iki 50 mm, prijung.flanš.su privir.atvamzdžiu | vnt. | 3 | 0 | 0
1338 | Kaliojo ketaus flanšinės sklendės DN 50 (ilgos) | vnt. | 3 | 0 | 0
1339 | PAKĖLIMO STOTELĖS MAZGO BANDYMAS Hidraulinis šiluminio mazgo išbandymas | vnt. | 1 | 0 | 0
Skyriaus suma – Priešgaisrinio vandetiekio pakėlimo stotelė |  |  |  |  | 0
Skyrius: V1 sistema
1340 | Vandentiekio, šildymo, dujotiekio vamzdynų iš plieninių vamzdžių tiesimas, tvirtinant prie konstrukcijų, kai vamzdžio išorinis skersmuo, mm daugiau 22 iki 40 | m | 15 | 0 | 0
1341 | Vandentiekio, šildymo, dujotiekio vamzdynų iš plieninių vamzdžių tiesimas, tvirtinant prie konstrukcijų, kai vamzdžio išorinis skersmuo, mm daugiau 40 iki 70 | m | 274 | 0 | 0
1342 | Nerūd. plieno vamzdžiai D32 | m | 15.3 | 0 | 0
1343 | Nerūd. plieno vamzdžiai D40 | m | 15.3 | 0 | 0
1344 | Nerūd. plieno vamzdžiai D50 | m | 23.46 | 0 | 0
1345 | Nerūd. plieno vamzdžiai D65 | m | 240.72 | 0 | 0
1346 | Fas.dalys nerūd.plien. | kompl. | 1 | 0 | 0
1347 | Vandentiekio, šildymo ir suspausto oro vamzdynų iš plastikinių vamzdžių tiesimas, tvirtinant prie konstrukcijų, kai vamzdžio išorinis skersmuo, mm iki 32 | m | 931 | 0 | 0
1348 | Vandentiekio, šildymo ir suspausto oro vamzdynų iš plastikinių vamzdžių tiesimas, tvirtinant prie konstrukcijų, kai vamzdžio išorinis skersmuo, mm daugiau 32 iki 63 | m | 412 | 0 | 0
1349 | Daugiasluoksniai vamzdžiai ritėse16x2.0mm (Tigris Alupex) | m | 816 | 0 | 0
1350 | Daugiasluoksniai vamzdžiai ritėse 20x2.25mm (Tigris Alupex) | m | 56.1 | 0 | 0
1351 | Daugiasluoksniai vamzdžiai ritėse 25x2.5mm (Tigris Alupex) | m | 77.52 | 0 | 0
1352 | Daugiasluoksniai vamzdžiai tiesūs 32x3.0mm (Tigris Alupex) | m | 408 | 0 | 0
1353 | Daugiasluoksniai vamzdžiai tiesūs 40x4.0mm (Tigris Alupex) | m | 12.24 | 0 | 0
1354 | PEX šarvas d 25/20 (juodas) | m | 881 | 0 | 0
1355 | PEX šarvas d 35/29 (juodas) | m | 400 | 0 | 0
1356 | PEX šarvas d 54/48 (juodas) | m | 12 | 0 | 0
1357 | Fas.dalys daugiasl. | kompl. | 1 | 0 | 0
1358 | Movinių ventilių, čiaupų, vožtuvų, kurių d iki 50 mm, prijung. | vnt. | 289 | 0 | 0
1359 | Prietaisiniai ventiliai D15 | vnt. | 248 | 0 | 0
1360 | Rutuliniai ventiliai ilga rankenėle diam. 3/4`, PP V/V sriegis | vnt. | 15 | 0 | 0
1361 | Rutuliniai ventiliai ilga rankenėle diam. 1`, PP V/V sriegis | vnt. | 20 | 0 | 0
1362 | Rutuliniai ventiliai ilga rankenėle diam. 1 1/4`, PP V/V sriegis | vnt. | 3 | 0 | 0
1363 | Rutulinis ventilis ITAP IDEAL, vidus-vidus, ilga rankena, 2''1/2 | vnt. | 3 | 0 | 0
1364 | Movinių ventilių, čiaupų, vožtuvų, kurių d iki 50 mm, prijung. | vnt. | 21 | 0 | 0
1365 | Vykdymo mechanizmo montavimas, kai jo masė iki 20 kg | vnt. | 21 | 0 | 0
1366 | Solenoidinis vožtuvas D20 | vnt. | 2 | 0 | 0
1367 | Solenoidinis vožtuvas D25 | vnt. | 19 | 0 | 0
1368 | Čiaupų montavimas, kai nominalusis vidinis skersmuo, mm iki 15 | vnt. | 1 | 0 | 0
1369 | Automatinių oro rinktuvų montavimas | vnt. | 3 | 0 | 0
1370 | Automatinis nuorintojas 1/2` MKV 15 R/N | vnt. | 3 | 0 | 0
1371 | Vamzdyno vamzdžių izoliavimas porėtais sintetinio kaučiuko kevalais, kai vamzdžio išorinis skersmuo iki 35 mm | 100 m | 0.15 | 0 | 0
1372 | Vamzdyno vamzdžių izoliavimas porėtais sintetinio kaučiuko kevalais, kai vamzdžio išorinis skersmuo 42-54 mm | 100 m | 0.38 | 0 | 0
1373 | Vamzdyno vamzdžių izoliavimas porėtais sintetinio kaučiuko kevalais, kai vamzdžio išorinis skersmuo 60-114 mm | 100 m | 2.36 | 0 | 0
1374 | Vamzdžių izoliacija Maverick L-2 d 35x9mm | m | 15.15 | 0 | 0
1375 | Vamzdžių izoliacija Maverick L-2 d 42x9mm | m | 15.15 | 0 | 0
1376 | Vamzdžių izoliacija Maverick L-2 d 54x9mm | m | 23.23 | 0 | 0
1377 | Vamzdžių izoliacija Maverick L-2 d 63x9mm | m | 238.36 | 0 | 0
1378 | Movinių ventilių, čiaupų, vožtuvų, kurių d iki 50 mm, prijung. | vnt. | 4 | 0 | 0
1379 | Rutuliniai ventiliai ilga rankenėle diam. 1/2`, PP V/V sriegis | vnt. | 4 | 0 | 0
1380 | Vandentiekio ir šildymo sistemų vamzdynų hidraulinis bandymas | 100 m | 15.82 | 0 | 0
1381 | Vamzdynų iki 400 mm skersmens praplovimas su dezinfekcija, kai vamzdžių skersmuo iki 65 mm | 100 m | 15.82 | 0 | 0
Skyriaus suma – V1 sistema |  |  |  |  | 0
Skyrius: T3, T4 sistema
1382 | Vandentiekio, šildymo, dujotiekio vamzdynų iš plieninių vamzdžių tiesimas, tvirtinant prie konstrukcijų, kai vamzdžio išorinis skersmuo, mm daugiau 22 iki 40 | m | 50 | 0 | 0
1383 | Vandentiekio, šildymo, dujotiekio vamzdynų iš plieninių vamzdžių tiesimas, tvirtinant prie konstrukcijų, kai vamzdžio išorinis skersmuo, mm daugiau 40 iki 70 | m | 448 | 0 | 0
1384 | Nerūd. plieno vamzdžiai D32 | m | 51 | 0 | 0
1385 | Nerūd. plieno vamzdžiai D40 | m | 25.5 | 0 | 0
1386 | Nerūd. plieno vamzdžiai D50 | m | 216.24 | 0 | 0
1387 | Nerūd. plieno vamzdžiai D65 | m | 215.22 | 0 | 0
1388 | Fas.dalys nerūd.plien. | kompl. | 1 | 0 | 0
1389 | Vandentiekio, šildymo ir suspausto oro vamzdynų iš plastikinių vamzdžių tiesimas, tvirtinant prie konstrukcijų, kai vamzdžio išorinis skersmuo, mm iki 32 | m | 655 | 0 | 0
1390 | Vandentiekio, šildymo ir suspausto oro vamzdynų iš plastikinių vamzdžių tiesimas, tvirtinant prie konstrukcijų, kai vamzdžio išorinis skersmuo, mm daugiau 32 iki 63 | m | 262 | 0 | 0
1391 | Daugiasluoksniai vamzdžiai ritėse16x2.0mm (Tigris Alupex) | m | 428.4 | 0 | 0
1392 | Daugiasluoksniai vamzdžiai ritėse 20x2.25mm (Tigris Alupex) | m | 102 | 0 | 0
1393 | Daugiasluoksniai vamzdžiai ritėse 25x2.5mm (Tigris Alupex) | m | 137.7 | 0 | 0
1394 | Daugiasluoksniai vamzdžiai tiesūs 32x3.0mm (Tigris Alupex) | m | 255 | 0 | 0
1395 | Daugiasluoksniai vamzdžiai tiesūs 40x4.0mm (Tigris Alupex) | m | 12.24 | 0 | 0
1396 | PEX šarvas d 25/20 (juodas) | m | 655 | 0 | 0
1397 | PEX šarvas d 35/29 (juodas) | m | 250 | 0 | 0
1398 | PEX šarvas d 54/48 (juodas) | m | 12 | 0 | 0
1399 | Fas.dalys daugiasl. | kompl. | 1 | 0 | 0
1400 | Movinių ventilių, čiaupų, vožtuvų, kurių d iki 65 mm, prijung. | vnt. | 168 | 0 | 0
1401 | Prietaisiniai ventiliai D15 | vnt. | 120 | 0 | 0
1402 | Rankinio nustatymo balansiniai ventiliai USV-1 DN 15 (su matavimo antgaliais) | vnt. | 8 | 0 | 0
1403 | Rutuliniai ventiliai ilga rankenėle diam. 3/4`, PP V/V sriegis | vnt. | 14 | 0 | 0
1404 | Rutuliniai ventiliai ilga rankenėle diam. 1`, PP V/V sriegis | vnt. | 17 | 0 | 0
1405 | Rutuliniai ventiliai ilga rankenėle diam. 1 1/2`, PP V/V sriegis | vnt. | 3 | 0 | 0
1406 | Rutuliniai ventiliai ilga rankenėle diam. 1 1/4`, PP V/V sriegis | vnt. | 2 | 0 | 0
1407 | Rutuliniai ventiliai ilga rankenėle diam. 2`, PP V/V sriegis | vnt. | 2 | 0 | 0
1408 | Rutulinis ventilis ITAP IDEAL, vidus-vidus, ilga rankena, 2''1/2 | vnt. | 2 | 0 | 0
1409 | Movinių ventilių, čiaupų, vožtuvų, kurių d iki 50 mm, prijung. | vnt. | 18 | 0 | 0
1410 | Vykdymo mechanizmo montavimas, kai jo masė iki 20 kg | vnt. | 18 | 0 | 0
1411 | Solenoidinis vožtuvas D25 | vnt. | 16 | 0 | 0
1412 | Solenoidinis vožtuvas D20 | vnt. | 2 | 0 | 0
1413 | Automatinių oro rinktuvų montavimas | vnt. | 2 | 0 | 0
1414 | Automatinis nuorintojas 1/2` MKV 15 R/N | vnt. | 2 | 0 | 0
1415 | Čiaupų montavimas, kai nominalusis vidinis skersmuo, mm iki 15 | vnt. | 2 | 0 | 0
1416 | Vamzdyno vamzdžių izoliavimas folija padengtais kevalais, kai vamzdžio išorinis skersmuo iki 35 mm | 100 m | 0.5 | 0 | 0
1417 | Vamzdyno vamzdžių izoliavimas folija padengtais kevalais, kai vamzdžio išorinis skersmuo 42-54 mm | 100 m | 2.37 | 0 | 0
1418 | Vamzdyno vamzdžių izoliavimas folija padengtais kevalais, kai vamzdžio išorinis skersmuo 60-114 mm | 100 m | 2.11 | 0 | 0
1419 | Kevalai Paroc Hvac Section AluCoat T, izoliac. diam. 35mm, storis 40mm | m | 50.5 | 0 | 0
1420 | Kevalai Paroc Hvac Section AluCoat T, izoliac. diam. 42mm, storis 40mm | m | 25.25 | 0 | 0
1421 | Kevalai Paroc Hvac Section AluCoat T, izoliac. diam. 54mm, storis 40mm | m | 214.12 | 0 | 0
1422 | Kevalai Paroc Hvac Section AluCoat T, izoliac. diam. 76mm, storis 40mm | m | 213.11 | 0 | 0
1423 | Tūrinių šildytuvų montavimas | vnt. | 2 | 0 | 0
1424 | Vandens šildytuvai | vnt. | 2 | 0 | 0
1425 | Vandentiekio ir šildymo sistemų vamzdynų hidraulinis bandymas | 100 m | 14.15 | 0 | 0
1426 | Vamzdynų iki 400 mm skersmens praplovimas su dezinfekcija, kai vamzdžių skersmuo iki 65 mm | 100 m | 14.15 | 0 | 0
Skyriaus suma – T3, T4 sistema |  |  |  |  | 0
Skyrius: Priešgaisrinis vandentiekis
1427 | Vandentiekio, šildymo, dujotiekio vamzdynų iš plieninių vamzdžių tiesimas, tvirtinant prie konstrukcijų, kai vamzdžio išorinis skersmuo, mm daugiau 40 iki 70 | m | 490 | 0 | 0
1428 | Vandentiekio, šildymo, dujotiekio vamzdynų iš plieninių vamzdžių tiesimas, tvirtinant prie konstrukcijų, kai vamzdžio išorinis skersmuo, mm daugiau 22 iki 40 | m | 302 | 0 | 0
1429 | Juodi vand.- dujotiek. vamzdžiai DN50, išor. 60.3x3.0 | m | 499.8 | 0 | 0
1430 | Juodi vand.- dujotiek. vamzdžiai DN32, išor. 42.4x2.9 | m | 308.04 | 0 | 0
1431 | Fas.dalys | kompl. | 1 | 0 | 0
1432 | Vamzdyno vamzdžių izoliavimas porėtais sintetinio kaučiuko kevalais, kai vamzdžio išorinis skersmuo iki 35 mm | 100 m | 3.02 | 0 | 0
1433 | Vamzdyno vamzdžių izoliavimas porėtais sintetinio kaučiuko kevalais, kai vamzdžio išorinis skersmuo 42-54 mm | 100 m | 4.9 | 0 | 0
1434 | Vamzdžių izoliacija Maverick L-2 d 35x9mm | m | 305.02 | 0 | 0
1435 | Vamzdžių izoliacija Maverick L-2 d 54x9mm | m | 494.9 | 0 | 0
1436 | Gaisrinių čiaupų spintelių įstatymas sienų nišose | vnt. | 38 | 0 | 0
1437 | Priešgaisrinių čiaupų, kurių d 50 mm, prijung. | vnt. | 38 | 0 | 0
1438 | Metalinių iki 50 mm skersmens vamzdžių aliejinis dažymas du kartus | 100 m2 | 1.07 | 0 | 0
1439 | Vandentiekio ir šildymo sistemų vamzdynų hidraulinis bandymas | 100 m | 7.92 | 0 | 0
Skyriaus suma – Priešgaisrinis vandentiekis |  |  |  |  | 0
Skyrius: Buitinė F1 nuotekynė
1440 | Vidaus nuotekų plastikinių skirstomųjų vamzdynų ir stovų vamzdžių montavimas (m vamzdyno), kai nominalusis vidinis skersmuo, mm iki 50 | m | 50 | 0 | 0
1441 | Vidaus nuotekų plastikinių skirstomųjų vamzdynų ir stovų vamzdžių montavimas (m vamzdyno), kai nominalusis vidinis skersmuo, mm110 | m | 500 | 0 | 0
1442 | Vidaus nuotekų plastikinių skirstomųjų vamzdynų ir stovų vamzdžių montavimas (m vamzdyno), kai nominalusis vidinis skersmuo, mm 160 | m | 130 | 0 | 0
1443 | PVC vamzdžiai su movomis 50x3.0x2000, su gum. tarpin. (vid.nuotek.Optima) | vnt. | 25 | 0 | 0
1444 | PVC vamzdžiai su movomis 110x3.2x2000, su gum.tarpin. (vid. nuotek.Optima) | vnt. | 250 | 0 | 0
1445 | PVC vamzdžiai su movomis 160x4.0x2000, su gum.tarpin. (Wavin vid. nuotek.Optima) | vnt. | 65 | 0 | 0
1446 | Fas.dalys | kompl. | 1 | 0 | 0
1447 | Polietileninių atšakų, alkūnių antvamzdžių, perėjimų pastatymas | 10 vnt. | 7.6 | 0 | 0
1448 | PVC pravalos d 110mm (vid. nuotek. Optima) | vnt. | 65 | 0 | 0
1449 | PVC pravalos d 160mm (vid. nuotek. Optima) | vnt. | 11 | 0 | 0
1450 | Plastikinio trapo, kurio skersmuo 50 mm, montavimas | kompl. | 33 | 0 | 0
1451 | Plastikinio trapo, kurio skersmuo 100 mm, montavimas | kompl. | 5 | 0 | 0
1452 | Pl.trapas su sifonu D50 | vnt. | 33 | 0 | 0
1453 | Pl.trapas su sifonu D100 | vnt. | 5 | 0 | 0
1454 | DUŠINIŲ LATAKAI Trapo, kurio skersmuo 100 mm, montavimas | kompl. | 20 | 0 | 0
1455 | Ventiliacijos kaminėlio įrengimas ir sandarinimas | vnt. | 4 | 0 | 0
1456 | Polietileninių atšakų, alkūnių antvamzdžių, perėjimų pastatymas | 10 vnt. | 1 | 0 | 0
1457 | PVC revizija d110mm | vnt. | 10 | 0 | 0
1458 | Durelės revizijoms | vnt. | 10 | 0 | 0
1459 | Nuotekų vamzdynų hidraulinis bandymas, buitinių nuotekų | 100 m | 6.3 | 0 | 0
Skyriaus suma – Buitinė F1 nuotekynė |  |  |  |  | 0
Skyrius: Drenažinė / Technologinė nuotekynė
1460 | Vidaus nuotekų plastikinių skirstomųjų vamzdynų ir stovų vamzdžių montavimas (m vamzdyno), kai nominalusis vidinis skersmuo, mm iki 50 | m | 70 | 0 | 0
1461 | Vidaus nuotekų plastikinių skirstomųjų vamzdynų ir stovų vamzdžių montavimas (m vamzdyno), kai nominalusis vidinis skersmuo, mm110 | m | 550 | 0 | 0
1462 | PVC vamzdžiai su movomis 40x1.8x2000, su gum. tarpin. (vid.nuotek.Optima) | vnt. | 25 | 0 | 0
1463 | PVC vamzdžiai su movomis 110x3.2x2000, su gum.tarpin. (vid. nuotek.Optima) | vnt. | 275 | 0 | 0
1464 | Fas.dalys PVC | kompl. | 1 | 0 | 0
1465 | PE slėginis vamzdis | m | 20 | 0 | 0
1466 | Plastikinių lauko nuotakyno šulinių montavimas, kai šulinių skersmuo daugiau 600 mm iki 800 mm | vnt. | 1 | 0 | 0
1467 | PVC dn630 nuotekų šulinys slėginio tinklo pasijungimui į savitakinį tinklą per sifoną | vnt. | 1 | 0 | 0
1468 | Trapo, kurio skersmuo 50 mm, montavimas | kompl. | 2 | 0 | 0
1469 | Sifonas d50 | kompl. | 2 | 0 | 0
1470 | Apvalių surenkamų gelžbetoninių nuotakyno šulinių įrengimas šlapiuose gruntuose, kai šulinių skersmuo 1,0 m (surenkamos g/b konstrukcijos) | m3 | 1.6 | 0 | 0
1471 | Cirkuliacinio siurblio su movine jungtimi montavimas, pjaunant sriegius ant vamzdžių galų, kai jų skersmuo iki 50 mm | vnt. | 2 | 0 | 0
1472 | SIURBLYS DRENAŽINIŲ/ TECHNOLOGINIŲ NUOTEKŲ PAKĖLIMUI Cirkuliaciniai siurbliai | vnt. | 2 | 0 | 0
1473 | Polietileninių atšakų, alkūnių antvamzdžių, perėjimų pastatymas | 10 vnt. | 2 | 0 | 0
1474 | PVC pravalos d 110mm (vid. nuotek. Optima) | vnt. | 20 | 0 | 0
1475 | Vandens nuleidimo latakų įrengimas | m | 464 | 0 | 0
1476 | Ventiliacijos kaminėlio įrengimas ir sandarinimas | vnt. | 3 | 0 | 0
1477 | Nuotekų vamzdynų hidraulinis bandymas, buitinių nuotekų | 100 m | 6.2 | 0 | 0
Skyriaus suma – Drenažinė / Technologinė nuotekynė |  |  |  |  | 0
Skyrius: Kondensato nuvedimo tinklas
1478 | Vandentiekio, šildymo ir suspausto oro vamzdynų iš plastikinių vamzdžių tiesimas, tvirtinant prie konstrukcijų, kai vamzdžio išorinis skersmuo, mm daugiau 32 iki 63 | m | 150 | 0 | 0
1479 | PP vamzdžiai su movomis, 32x1.8/2.0 (vidaus nuotekų sistema) | vnt. | 65 | 0 | 0
1480 | PP vamzdžiai su movomis, 40x1.8/2.0 (vidaus nuotekų sistema) | vnt. | 10 | 0 | 0
1481 | Fas.dalys | kompl. | 1 | 0 | 0
1482 | Polietileninių atšakų, alkūnių antvamzdžių, perėjimų pastatymas | 10 vnt. | 3 | 0 | 0
1483 | Sifonas d32 | kompl. | 30 | 0 | 0
1484 | Nuotekų vamzdynų hidraulinis bandymas, buitinių nuotekų | 100 m | 1.5 | 0 | 0
Skyriaus suma – Kondensato nuvedimo tinklas |  |  |  |  | 0
Skyrius: Valytinų buitinių nuotekų tinklas
1485 | Vidaus nuotekų plastikinių skirstomųjų vamzdynų ir stovų vamzdžių montavimas (m vamzdyno), kai nominalusis vidinis skersmuo, mm110 | m | 70 | 0 | 0
1486 | PVC vamzdžiai su movomis 110x3.2x2000, su gum.tarpin. (vid. nuotek.Optima) | vnt. | 35 | 0 | 0
1487 | Fas.dalys PVC | kompl. | 1 | 0 | 0
1488 | Plastikinio trapo, kurio skersmuo 100 mm, montavimas | kompl. | 2 | 0 | 0
1489 | Trapas | vnt. | 2 | 0 | 0
1490 | Polietileninių atšakų, alkūnių antvamzdžių, perėjimų pastatymas | 10 vnt. | 0.3 | 0 | 0
1491 | PVC pravalos d 110mm (vid. nuotek. Optima) | vnt. | 2 | 0 | 0
1492 | PVC pravalos d 160mm (vid. nuotek. Optima) | vnt. | 1 | 0 | 0
1493 | Ventiliacijos kaminėlio įrengimas ir sandarinimas | vnt. | 1 | 0 | 0
1494 | Nuotekų vamzdynų hidraulinis bandymas, buitinių nuotekų | 100 m | 0.7 | 0 | 0
Skyriaus suma – Valytinų buitinių nuotekų tinklas |  |  |  |  | 0
Skyrius: Paviršinių (lietaus) nuotekų tinklas
1495 | Vandentiekio, šildymo ir suspausto oro vamzdynų iš plastikinių vamzdžių tiesimas, tvirtinant prie konstrukcijų, kai vamzdžio išorinis skersmuo, mm daugiau 32 iki 63 | m | 50 | 0 | 0
1496 | Vandentiekio, šildymo ir suspausto oro vamzdynų iš plastikinių vamzdžių tiesimas, tvirtinant prie konstrukcijų, kai vamzdžio išorinis skersmuo, mm daugiau 63 | m | 415 | 0 | 0
1497 | Plokščių stogų ventiliacinių kaminėlių/įlajų įrengimas, aptaisant ritinine danga, kai įlajos, bituminė stogo danga | vnt. | 31 | 0 | 0
1498 | Nuotekų vamzdynų hidraulinis bandymas, lietaus nuotekų | 100 m | 4.65 | 0 | 0
Skyriaus suma – Paviršinių (lietaus) nuotekų tinklas |  |  |  |  | 0
Skyrius: Sanitariniai prietaisai
1499 | Vieno skyriaus plautuvės su maišytuvu montavimas, tvirtinant prie sienos, kai kanalizacija plastikinių vamzdžių | kompl. | 19 | 0 | 0
1500 | Plautuvės iš metalų ir polimerų | vnt. | 19 | 0 | 0
1501 | Maišytuvai praustuvams ir plautuvėms | vnt. | 19 | 0 | 0
1502 | Praustuvo su maišytuvu montavimas, tvirtinant prie sienos, kai kanalizacija plastikinių vamzdžių | kompl. | 16 | 0 | 0
1503 | Maišytuvai praustuvams ir plautuvėms | vnt. | 16 | 0 | 0
1504 | Įvairių rūšių ir tipų vandens maišytuvų montavimas | vnt. | 67 | 0 | 0
1505 | Sieninių unitazų montavimas, kabinimo įrangą tvirtinant prie sienos, lengvų konstrukcijų sienose ir pertvarose | vnt. | 77 | 0 | 0
1506 | Praustuvo su maišytuvu montavimas, tvirtinant prie sienos, kai kanalizacija plastikinių vamzdžių | kompl. | 3 | 0 | 0
1507 | Maišytuvai praustuvams Žmonių su negalia | vnt. | 3 | 0 | 0
1508 | Sieninių unitazų montavimas, kabinimo įrangą tvirtinant prie sienos, lengvų konstrukcijų sienose ir pertvarose | vnt. | 3 | 0 | 0
1509 | Įvairių rūšių ir tipų vandens maišytuvų montavimas | vnt. | 14 | 0 | 0
1510 | PRAUSTUVO MONTAVIMAS Praustuvo su maišytuvu montavimas, tvirtinant prie sienos, kai kanalizacija plastikinių vamzdžių | kompl. | 26 | 0 | 0
1511 | VANDENS GĖRIMO KOLONĖLĖ * Vandens ėmimo kolonėlių pastatymas | vnt. | 2 | 0 | 0
1512 | Sieninio pisuaro montavimas prie sienos, aptaisytos glazuruotomis plytelėmis, kai kanalizacija plastikinių vamzdžių | kompl. | 8 | 0 | 0
Skyriaus suma – Sanitariniai prietaisai |  |  |  |  | 0
Skyrius: Drenažo vamzdis (LD1)
1513 | Žemės darbai, klojant vamzdyną sausuose gruntuose atskiroje tranšėjoje, kai vamzdžio D iki 600 mm, neišvežant grunto, kai tranšėjos gylis iki 1,5 m | km | 2.09 | 0 | 0
1514 | Pogriovinio drenažo iš plastikinių gofruotų vamzdžių su filtru įrengimas, užpilant filtracinį sluoksnį ekskavatoriumi, kai vamzdžių skersmuo 113/126 mm | 100 m | 16.6 | 0 | 0
1515 | Pogriovinio drenažo iš plastikinių gofruotų vamzdžių su filtru įrengimas, užpilant filtracinį sluoksnį ekskavatoriumi, kai vamzdžių skersmuo 145/160 mm | 100 m | 3.7 | 0 | 0
1516 | PP drenažo vamzdžiai dviguba sienele su movomis, perf. 126/116 mm | m | 1660 | 0 | 0
1517 | PP drenažo vamzdžiai dviguba sienele su movomis, perf. 160/139mm | m | 370 | 0 | 0
1518 | Nuotekų surinkimo tinklų plastikinių ir plastikinių armuotų įmovinių vamzdžių klojimas, kai vamzdžių skersmuo iki 110 mm | m | 60 | 0 | 0
1519 | PVC vamzdžiai klasė N 110x3.2x6000 (išor. nuotek.) | vnt. | 6 | 0 | 0
1520 | PVC vamzdžiai klasė N 110x3.2x2000 (išor. nuotek.) | vnt. | 2 | 0 | 0
1521 | Evopipes DN/OD D50 Ultrastress Visio nuot. vamzdis PE100-RC SDR17 PN10 100m | m | 20 | 0 | 0
1522 | Plastikinių lauko nuotakyno šulinių montavimas, kai šulinių skersmuo daugiau 600 mm iki 800 mm | vnt. | 8 | 0 | 0
1523 | Vandentiekio plieninių sklendžių arba atbulinių vožtuvų d 150 mm pastatymas | vnt. | 4 | 0 | 0
1524 | Atbuliniai vožtuvai 200mm (išor. nuotek.) | vnt. | 4 | 0 | 0
1525 | Cirkuliacinio siurblio su movine jungtimi montavimas, pjaunant sriegius ant vamzdžių galų, kai jų skersmuo iki 50 mm | vnt. | 4 | 0 | 0
1526 | Drenažinis pasiurbimo siurblys | vnt. | 4 | 0 | 0
1527 | Nuotekų vamzdyno prijungimas prie esamų tinklų, iškertant šulinio sienelę, šlapiame grunte, kai vamzdžių skersmuo iki 600 mm | vnt. | 4 | 0 | 0
Skyriaus suma – Drenažo vamzdis (LD1) |  |  |  |  | 0
Žiniaraštis: Vandentiekio tinklai (Įrengimai) (201.203 VN įr)
Skyrius: 1 Vandens apskaitos mazgas su vandens pakėlimo stotele (VAM)
1528 | Vandens pakėlimo stotelė, sukompl. | kompl. | 1 | 0 | 0
Skyriaus suma – 1 Vandens apskaitos mazgas su vandens pakėlimo stotele (VAM) |  |  |  |  | 0
Skyrius: 2 Priešgaisrinio vandentiekio pakėlimo stotelė
1529 | Vandens pakėlimo stotelė priešgaisriniam vandentiekiui pilno aprišimo. Stotelės parametrai: Q=2,7l/s, H=15,00m | kompl. | 1 | 0 | 0
Skyriaus suma – 2 Priešgaisrinio vandentiekio pakėlimo stotelė |  |  |  |  | 0
Skyrius: 5 Priešgaisrinis vandentiekis
1530 | Gaisrinis čiaupas DN 50 metalinėje dėžėje, komplekte su gaisrinio čiaupo kranu DN32, pusiau standžios ritės žarna DN40, 30m ilgio su sujungimo galvutėmis ir švirkštu. | kompl. | 38 | 0 | 0
Skyriaus suma – 5 Priešgaisrinis vandentiekis |  |  |  |  | 0
Skyrius: 6 Buitinė F1 nuotekynė
1531 | Dušinių latakai iki 3,00 m | vnt. | 20 | 0 | 0
Skyriaus suma – 6 Buitinė F1 nuotekynė |  |  |  |  | 0
Skyrius: 7 Drenažinė/Technologinė nuotekynė
1532 | Drenažinis latakas su cinkuotom grotelėm 0,12m pločio | m | 464 | 0 | 0
Skyriaus suma – 7 Drenažinė/Technologinė nuotekynė |  |  |  |  | 0
Skyrius: 10 Paviršinių (lietaus) nuotekų tinklas
1533 | Vakuuminė - sifoninė nuotekų nuvedimo nuo stogo sistema | kompl. | 1 | 0 | 0
Skyriaus suma – 10 Paviršinių (lietaus) nuotekų tinklas |  |  |  |  | 0
Skyrius: Sanitariniai prietaisai
1534 | Nerūd.pl.praustuvas | kompl. | 16 | 0 | 0
1535 | Nerūd.plieno dušas | kompl. | 67 | 0 | 0
1536 | Nerūd.plieno tualetas | kompl. | 77 | 0 | 0
1537 | Nerūd.pl.praustuvas Žmonių su negalia | kompl. | 3 | 0 | 0
1538 | Nerūd.plieno tualetas Žmonėms su negalia | kompl. | 3 | 0 | 0
1539 | Dušo galvutė | kompl. | 14 | 0 | 0
1540 | Nerūd.plieno praustuvas | vnt. | 26 | 0 | 0
1541 | Vandens kolonėlė | kompl. | 2 | 0 | 0
1542 | Nerūdijančio plieno pisuaras-lovys | kompl. | 8 | 0 | 0
Skyriaus suma – Sanitariniai prietaisai |  |  |  |  | 0
Žiniaraštis: 301 Elektrotechnika (201.301 E sąm)
Skyrius: 1. Lauko kabelinės linijos ir lauko kabelių kanalizacija
1543 | Signalinės juostos paklojimas tranšėjoje virš pakloto kabelio k9=1.15 | km | 1.747 | 0 | 0
1544 | Kabelių apsaugos plastikinių lygių vamzdžių klojimas tranšėjose , kai vamzdžio išorinis skersmuo daugiau 32 mm iki 63 mm | 100m | 29.8 | 0 | 0
1545 | Kabelių apsaugos plastikinių lygių vamzdžių klojimas tranšėjose , kai vamzdžio išorinis skersmuo daugiau 75 mm | 100m | 17.83 | 0 | 0
1546 | PE gofruoti kabelių apsaugos vamzdžiai (su movomis) 160/136mm | m | 1263 | 0 | 0
1547 | PE gofruoti kabelių apsaugos vamzdžiai (su movomis) 110/94mm | m | 520 | 0 | 0
1548 | PE gofruoti kabelių apsaugos vamzdžiai (su movomis) 63/52mm | m | 2980 | 0 | 0
1549 | RKŠ šulinio įrengimas k9=1.15 | vnt | 2 | 0 | 0
1550 | RKŠ-4 šulinys su liuko komplektu | vnt | 2 | 0 | 0
1551 | 1kV galios aliuminiai kabeliai AXMK 4x240SM | m | 1240 | 0 | 0
1552 | Termosusitraukiančių galinių movų iki 1 kV įtampos 4 gyslų kabeliams su plastiko izoliacija montavimas , kai kabelio gyslų skerspjūvio plotas 150-240 mm2 | vnt. | 16 | 0 | 0
1553 | 1 kV galinės movos 4-ių gyslų kabeliams EVPU-4 x 150-240-S-L12 | vnt | 16 | 0 | 0
1554 | 1kV galios variniai kabeliai NYY-J 4x240SM | m | 210 | 0 | 0
1555 | Termosusitraukiančių galinių movų iki 1 kV įtampos 4 gyslų kabeliams su plastiko izoliacija montavimas, kai kabelio gyslų skerspjūvio plotas 150-240 mm2 | vnt. | 2 | 0 | 0
1556 | 1 kV galinės movos 4-ių gyslų kabeliams EVPU-4 x 150-240-S-L12 | vnt | 2 | 0 | 0
1557 | 1kV galios variniai kabeliai NYY-J 5x6RE | m | 210 | 0 | 0
1558 | 300/500V kontroliniai lankstūs variniai kabeliai YSKLY 10x1.5 | m | 210 | 0 | 0
1559 | 1kV galios aliuminiai kabeliai AMCMK 4x150/41 F4 SEKT | m | 280 | 0 | 0
1560 | Termosusitraukiančių galinių movų iki 1 kV įtampos 4 gyslų kabeliams su plastiko izoliacija montavimas , kai kabelio gyslų skerspjūvio plotas 70-120 mm2 | vnt. | 2 | 0 | 0
1561 | 1 kV galinės movos 4-ių gyslų kabeliams EVPU-4 x 150-240-S-L12 | vnt | 2 | 0 | 0
1562 | Ryšio kabeliai TKPV 2x2x0.5 | m | 470 | 0 | 0
1563 | Kabelis aliumininėmis gyslomis Al 5×35 mm², XLPE | m | 190 | 0 | 0
1564 | Termosusitraukiančių galinių movų iki 1 kV įtampos 4 gyslų kabeliams su plastiko izoliacija montavimas , kai kabelio gyslų skerspjūvio plotas 70-120 mm2 | vnt. | 2 | 0 | 0
1565 | 1 kV galinės movos 4-ių gyslų kabeliams EVPU-4 x 150-240-S-L12 | vnt. | 2 | 0 | 0
1566 | 1kV galios variniai kabeliai NYY-J 5x6RE | m | 1374 | 0 | 0
1567 | Variniai galios kabeliai VVG (apvalūs) 3x6.0 | m | 936 | 0 | 0
1568 | Pilnai sukomplektuotos apšvietimo atramos su šviestuvu ir pamatu įrengimas (įskaitant žemės darbus) | vnt. | 40 | 0 | 0
1569 | Lauko šviestuvas 6m, 59W ir 58W, IP66, komplekte su pamatu | kompl. | 40 | 0 | 0
1570 | Cinkuotų apšvietimo stulpų montavimas gelžbetoniniuose pamatuose, gręžiant, kai apšvietimo stulpų aukštis iki 6,5m | vnt. | 46 | 0 | 0
1571 | Lauko šviestuvas – stulpelis 10W; IP65 | vnt. | 46 | 0 | 0
1572 | Pamatas 1-5 m atramai su apsaugine guma VGAP-1 | kompl. | 46 | 0 | 0
1573 | Prožektorių įrengimas | 100vnt | 0.03 | 0 | 0
1574 | Prožektoriai | vnt | 3 | 0 | 0
1575 | Atsišakojimo dėžutė su gnybtynu, IP65 | vnt | 86 | 0 | 0
1576 | Įžeminimo strypas variuotas 1500x17.2mm 1.5x3/4 ERICO | vnt | 344 | 0 | 0
1577 | Kalimo galvutė įžeminimo strypams 20 mm | vnt | 86 | 0 | 0
1578 | 20 mm strypo antgalis | vnt | 86 | 0 | 0
1579 | Strypų sujungimo mova Ø20 mm | vnt. | 430 | 0 | 0
1580 | Cinkuota juosta įžeminimui 40x4 mm 1.26 kg/m (ritė~50kg) | kg | 541.8 | 0 | 0
1581 | Kryžminė jungtis sujungti Rd20mm elektrodą su juosta iki 40mm pločio ir Rd8-10mm | vnt | 86 | 0 | 0
1582 | Skylių įvadams iškalimas betoniniuose pamatuose ir, padarius įvadus, jų užtaisymas k8=1.17 | vnt | 20 | 0 | 0
1583 | Tranšėjų 1m gylio 1-2 kabeliams kasimas 0,25m3 talpos kaušu ekskavatoriais I-II grupės grunte k9=1.15 | km | 1.765 | 0 | 0
1584 | Tranšėjų 1m gylio 1-2 kabeliams užpylimas buldozeriais 59 kW(80AJ) I-II grupės grunte iš sankasos k9=1.15 | km | 1.765 | 0 | 0
1585 | Kabelio tiesimas vamzdžiuose, blokuose, laidadėžėse, kai kabelio masė iki 3kg | 100m | 42.5 | 0 | 0
1586 | Įžeminimo kontūro įrengimas iš vieno elektrodo iki 5 m ilgio su horizontalia įžeminimo šyna iki 1m ilgio k3=0.000 | kompl. | 86 | 0 | 0
Skyriaus suma – 1. Lauko kabelinės linijos ir lauko kabelių kanalizacija |  |  |  |  | 0
Skyrius: 2. Rezerviniai energijos tiekimo šaltiniai
1587 | pritaikyta autom.konteinerinei dyzelin.el.stočiai* Surenkamų skirstomųjų įrenginių KSO serijos rezervinės kameros montavimas | vnt | 1 | 0 | 0
1588 | Iki 1 kV sinchroninis generatorius, kai galingumas daugiau kaip 100 kW | vnt | 1 | 0 | 0
1589 | Įžeminimo kontūro įrengimas iš vieno elektrodo iki 5 m ilgio su horizontalia įžeminimo šyna iki 1m ilgio k3=0.000 | kompl. | 2 | 0 | 0
1590 | Įžeminimo strypas variuotas 1500x17.2mm 1.5x3/4 ERICO | vnt | 12 | 0 | 0
1591 | Kalimo galvutė įžeminimo strypams 20 mm | vnt | 2 | 0 | 0
1592 | 20 mm strypo antgalis | vnt | 2 | 0 | 0
1593 | Strypų sujungimo mova Ø20 mm | vnt. | 10 | 0 | 0
1594 | Cinkuota juosta įžeminimui 40x4 mm 1.26 kg/m (ritė~50kg) | kg | 12.6 | 0 | 0
1595 | Kryžminė jungtis sujungti Rd20mm elektrodą su juosta iki 40mm pločio ir Rd8-10mm | vnt | 2 | 0 | 0
1596 | Cinkuota juosta įžeminimui 40x4 mm 1.26 kg/m (ritė~50kg) | kg | 25.2 | 0 | 0
1597 | Antikorozinė pasta (įžeminimo sist. darbams) | kg | 0.5 | 0 | 0
Skyriaus suma – 2. Rezerviniai energijos tiekimo šaltiniai |  |  |  |  | 0
Skyrius: 3. Įvadiniai ir skirstomieji skydai
1598 | Paskirstymo spintų iki 40 kg masės tvirtinimas prie sienos medsraigčiais | vnt | 35 | 0 | 0
Skyriaus suma – 3. Įvadiniai ir skirstomieji skydai |  |  |  |  | 0
Skyrius: 4. Kabelinės linijos
1599 | Metalinių kopėčių kabeliams montavimas , kai kopėčių plotis iki 300 mm (kopėčių ilgis) | 100m | 1.35 | 0 | 0
1600 | Metalinių kopėčių kabeliams montavimas , kai kopėčių plotis daugiau 300 mm (kopėčių ilgis) | 100m | 2 | 0 | 0
1601 | Kabelinės kopėčios KHZSP-200 š.c. | m | 45 | 0 | 0
1602 | Kabelinės kopėčios KHZSP-300 š.c. | m | 90 | 0 | 0
1603 | Kabelinės kopėčios KHZSP-400 š.c. | m | 200 | 0 | 0
1604 | Metalinių lovių montavimas ant anksčiau sumontuotų atraminių konstrukcijų | 100m | 12 | 0 | 0
1605 | Kabeliniai loviai cinkuoti, 500×60 mm | m | 160 | 0 | 0
1606 | Kabeliniai loviai cinkuoti, 300×60 mm | m | 640 | 0 | 0
1607 | Kabeliniai loviai cinkuoti, 200×60 mm | m | 400 | 0 | 0
1608 | Metalinių lovių montavimas ant anksčiau sumontuotų atraminių konstrukcijų | 100m | 1 | 0 | 0
1609 | Šviestuvų tvirtinimo loviai cinkuoti, 70x50 mm | m | 100 | 0 | 0
1610 | .Kabelių, laidų apsaugos iš plastikinių vamzdžių klojimas, tvirtinant prie konstrukcijų , kai vamzdžių išorinis skersmuo iki 32 mm | 100m | 250 | 0 | 0
1611 | Kabelių, laidų apsaugos iš plastikinių vamzdžių klojimas, tvirtinant prie konstrukcijų , kai vamzdžių išorinis skersmuo daugiau 32 mm iki 63 mm | 100m | 5.4 | 0 | 0
1612 | Kabelių, laidų apsaugos iš plastikinių vamzdžių klojimas, tvirtinant prie konstrukcijų , kai vamzdžių išorinis skersmuo daugiau 63 mm | 100m | 0.1 | 0 | 0
1613 | DN/OD 90mm Evocab Flex vamzdis N450, Pirminis Polietilenas, 50m, su mova | m | 10 | 0 | 0
1614 | DN/OD 40mm Evocab Flex vamzdis N450, Pirminis Polietilenas, 50m, su mova | m | 320 | 0 | 0
1615 | DN/OD 63mm Evocab Flex vamzdis N450, Pirminis Polietilenas, 50m, su mova | m | 220 | 0 | 0
1616 | Elektros instaliacijos vamzdžiai PP d32mm | m | 5000 | 0 | 0
1617 | Elektros instaliacijos vamzdžiai PP d25mm | m | 20000 | 0 | 0
1618 | Kabelių tiesimas įrengtomis konstrukcijomis arba loviais, tvirtinant visu ilgiu , kai 1 m kabelio masė daugiau 1 kg iki 2 kg | 100m | 20 | 0 | 0
1619 | Variniai kabeliai 1x6 | m | 2000 | 0 | 0
1620 | 1kV galios aliuminiai kabeliai AMCMK 4x185/57 F4 SEKT | m | 250 | 0 | 0
1621 | 1kV galios aliuminiai kabeliai AMCMK 4x120/41 F4 SEKT | m | 10 | 0 | 0
1622 | 1kV aliuminiai kabeliai AXMK 4x95SM | m | 990 | 0 | 0
1623 | 1kV galios aliuminiai kabeliai AMCMK 4x70/21 F4 SEKT | m | 250 | 0 | 0
1624 | 1kV galios aliuminiai kabeliai AMCMK 4x50/16 F4 SEKT | m | 460 | 0 | 0
1625 | 1kV galios aliuminiai kabeliai AMCMK 4x35Al+16Cu | m | 150 | 0 | 0
1626 | 1kV galios variniai kabeliai NYY-J 5x35RM | m | 280 | 0 | 0
1627 | Variniai galios kabeliai KH05VV-R 5x16.0 | m | 140 | 0 | 0
1628 | 1kV galios variniai kabeliai NYY-J 5x25RM | m | 120 | 0 | 0
1629 | 1kV galios variniai kabeliai NYY-J 5x16RE | m | 760 | 0 | 0
1630 | Variniai galios kabeliai VVG (apvalūs) 5x10 | m | 280 | 0 | 0
1631 | Variniai kabeliai VVG 5x6.0 | m | 1200 | 0 | 0
1632 | Variniai kabeliai VVG 5x4.0 | m | 500 | 0 | 0
1633 | 1kV galios variniai kabeliai NYY-J 5x120RM | m | 20 | 0 | 0
1634 | 1kV galios variniai kabeliai NYY-J 5x95SM, E60 | m | 50 | 0 | 0
1635 | Variniai kabeliai 5x25 E60 | m | 60 | 0 | 0
1636 | Variniai kabeliai 5x16 E60 | m | 140 | 0 | 0
1637 | 1kV galios variniai kabeliai NYY-J 5x6RE, EI60 | m | 120 | 0 | 0
1638 | Variniai kabeliai 5x4.0, E60 | m | 100 | 0 | 0
1639 | Variniai kabeliai 3x2.5 E60 | m | 390 | 0 | 0
1640 | 1kV galios aliuminiai kabeliai AMCMK 4x185/57 F4 SEKT | m | 10 | 0 | 0
1641 | 1kV galios aliuminiai kabeliai AMCMK 4x120/41 F4 SEKT | m | 5 | 0 | 0
1642 | 1kV aliuminiai kabeliai AXMK 4x95SM | m | 5 | 0 | 0
1643 | Variniai kabeliai 7x1.5 E60 | m | 60 | 0 | 0
1644 | Kabelis varinėmis gyslomis 5×1,5 E60 | m | 60 | 0 | 0
1645 | Termosusitraukiančių galinių movų iki 1 kV įtampos 4 gyslų kabeliams su plastiko izoliacija montavimas , kai kabelio gyslų skerspjūvio plotas 150-240 mm2 | vnt. | 8 | 0 | 0
1646 | 1 kV galinės movos 4-ių gyslų kabeliams EVPU-4 x 25-70-S-L12 | vnt | 8 | 0 | 0
1647 | Termosusitraukiančių galinių movų iki 1 kV įtampos 4 gyslų kabeliams su plastiko izoliacija montavimas , kai kabelio gyslų skerspjūvio plotas 70-120 mm2 | vnt. | 20 | 0 | 0
1648 | 1 kV galinės movos 4-ių gyslų kabeliams EVPU-4 x 70-150-S-L12 | vnt | 20 | 0 | 0
1649 | Termosusitraukiančių galinių movų iki 1 kV įtampos 4 gyslų kabeliams su plastiko izoliacija montavimas, kai kabelio gyslų skerspjūvio plotas 35-50 mm2 | vnt. | 10 | 0 | 0
1650 | 1 kV galinės movos 4-ių gyslų kabeliams EVPU-4 x 150-240-S-L12 | vnt | 10 | 0 | 0
1651 | Variniai galios kabeliai VVG (apvalūs) 5x10 | m | 150 | 0 | 0
1652 | 1kV galios variniai kabeliai NYY-J 5x6RE | m | 60 | 0 | 0
1653 | Variniai kabeliai VVG 5x4.0 | m | 3400 | 0 | 0
1654 | 1kV galios variniai kabeliai NYY-J 5x2.5RE | m | 5000 | 0 | 0
1655 | Variniai kabeliai VVG 5x1.5 | m | 360 | 0 | 0
1656 | Variniai galios kabeliai VVG (apvalūs) 3x6.0 | m | 640 | 0 | 0
1657 | Variniai instaliaciniai kabeliai NYM-J 3x4 | m | 2200 | 0 | 0
1658 | 1kV galios variniai kabeliai NYY-J 3x2.5RE | m | 13500 | 0 | 0
1659 | 1kV galios variniai kabeliai NYY-J 3x1.5RE | m | 8500 | 0 | 0
1660 | Kabelis varinėmis gyslomis 5×2,5 E60 nedegus | m | 60 | 0 | 0
1661 | Kabelis varinėmis gyslomis 5×1,5 E60 nedegus | m | 50 | 0 | 0
1662 | Nedegūs kabeliai E60 3x1.5 | m | 50 | 0 | 0
1663 | 1kV galios variniai kabeliai NYY-J 3x2.5RE, E60 | m | 5640 | 0 | 0
1664 | Savireguliuojantys šildymo kabeliai komplekte su šildymo kabelio jungtimis ir movomis | m | 800 | 0 | 0
1665 | Kabelio tiesimas vamzdžiuose, blokuose, laidadėžėse, kai kabelio masė iki 3kg | 100m | 255.5 | 0 | 0
1666 | Kabelių tiesimas įrengtomis konstrukcijomis arba loviais, tvirtinant visu ilgiu , kai 1 m kabelio masė daugiau 2 kg iki 3 kg | 100m | 192.3 | 0 | 0
Skyriaus suma – 4. Kabelinės linijos |  |  |  |  | 0
Skyrius: 5. Instaliaciniai prietaisai ir medžiagos
1667 | pritaikyta elektrom.įkrovimo stotelės montavimui* Šviesoforų valdymo spintos įrengimas( laidų arba kabelių gyslos 55.00) k9=1.15 | vnt. | 3 | 0 | 0
1668 | Rozečių montavimas | 100vnt | 4.74 | 0 | 0
1669 | Grindinės instaliacinės dėžutės montavimas | vnt | 18 | 0 | 0
1670 | Grindinė instaliacinė dėžė komplekte | vnt | 18 | 0 | 0
1671 | Jungiklio montavimas | 100vnt | 0.51 | 0 | 0
1672 | Perjungiklių montavimas | 100vnt | 0.1 | 0 | 0
1673 | Jungiklis 1pol. bal. P110-010 SP300 | vnt | 51 | 0 | 0
1674 | Perjungiklis 1-G Plexo, IP55 10A | vnt | 10 | 0 | 0
1675 | Optinių jutiklių laiptinėse montavimas , tvirtinant medsraigčiais *Lubinis įleidžiamas būvio daviklis | vnt. | 57 | 0 | 0
1676 | Sujungimo dėžutės iki 12 gnybtų montavimas | vnt | 2000 | 0 | 0
1677 | Sujungimo dėžutė | vnt | 2000 | 0 | 0
1678 | Skydelių surinkimas ir montavimas | vnt | 17 | 0 | 0
1679 | Skydelis paviršinio montažo IP54 | vnt | 15 | 0 | 0
1680 | Apšvietimo valdymo spintos | vnt | 2 | 0 | 0
Skyriaus suma – 5. Instaliaciniai prietaisai ir medžiagos |  |  |  |  | 0
Skyrius: 6. Šviestuvai pastato viduje
1681 | Avarinių, evakuacinių ir pan. šviestuvų montavimas | 100vnt | 4.4 | 0 | 0
1682 | Paviršinio montažo avarinis šviestuvas 30W; IP65 | vnt. | 197 | 0 | 0
1683 | Paviršinio montažo avarinis šviestuvas 12W; IP44 | vnt. | 36 | 0 | 0
1684 | Paviršinio montažo avarinis šviestuvas 5,5W; IP44 | vnt. | 45 | 0 | 0
1685 | Sieninis GČ šviestuvas 3,5W; IP44 | vnt. | 37 | 0 | 0
1686 | Sieninis evakuacinis šviestuvas 4,2W; IP44 (vienpusis) | vnt. | 48 | 0 | 0
1687 | Paviršinio montažo avarinis šviestuvas | vnt. | 101 | 0 | 0
1688 | Kilnojamų rūgšt.akumuliatorių baterijų arba blokų baterijų formavimas ir kontrol. įkrov.-iškrov.(vienas formavimas) k8=1.17 | vnt | 1 | 0 | 0
1689 | treko montavimas* Horizontalių ir vertikalių briaunų aptaisymas apsauginiais kampiniais profiliais k9=1.15 | m | 68 | 0 | 0
1690 | Trekas trifazis su DALI šviestuvų montavimui | m | 68 | 0 | 0
1691 | Šviestuvų montavimas | 100vnt | 9.63 | 0 | 0
1692 | Paviršinio montažo šviestuvas 32W; IP43 | vnt. | 4 | 0 | 0
1693 | Sieninis šviestuvas 20W; IP65 | vnt. | 38 | 0 | 0
1694 | Paviršinio montažo šviestuvas 65,4W; IP20 | vnt. | 1 | 0 | 0
1695 | Paviršinio montažo šviestuvas 65,4W; IP20 DALI | vnt. | 51 | 0 | 0
1696 | Paviršinio montažo šviestuvas 25,2W; IP20 DALI | vnt. | 3 | 0 | 0
1697 | Paviršinio montažo šviestuvas 49W; IP20 | vnt. | 8 | 0 | 0
1698 | Paviršinio montažo šviestuvas 72W; IP20 DALI | vnt. | 18 | 0 | 0
1699 | Paviršinio montažo šviestuvas 20W; IP44 | vnt. | 90 | 0 | 0
1700 | Paviršinio montažo šviestuvas 39,9W; IP66 | vnt. | 40 | 0 | 0
1701 | Paviršinio montažo šviestuvas 29,7W; IP66 | vnt. | 20 | 0 | 0
1702 | Paviršinio montažo šviestuvas 72W; IP43 DALI | vnt. | 6 | 0 | 0
1703 | Paviršinio montažo šviestuvas 41W; IP20 DALI | vnt. | 3 | 0 | 0
1704 | Paviršinio montažo šviestuvas 13W; IP44 | vnt. | 18 | 0 | 0
1705 | Paviršinio montažo šviestuvas 53W; IP66 | vnt. | 3 | 0 | 0
1706 | Pakabinamas šviestuvas 36W; IP20 | vnt. | 34 | 0 | 0
1707 | Paviršinio montažo šviestuvas 25W; IP44 | vnt. | 14 | 0 | 0
1708 | Paviršinio montažo šviestuvas 27W; IP20 | vnt. | 8 | 0 | 0
1709 | Paviršinio montažo šviestuvas 27W; IP20 DALI | vnt. | 8 | 0 | 0
1710 | Paviršinio montažo šviestuvas 33W; IP20 DALI | vnt. | 203 | 0 | 0
1711 | Paviršinio montažo šviestuvas 56W; IP20 | vnt. | 2 | 0 | 0
1712 | Paviršinio montažo šviestuvas 18W; IP44 | vnt. | 26 | 0 | 0
1713 | Paviršinio montažo šviestuvas 1027W; IP66 DALI | vnt. | 18 | 0 | 0
1714 | Paviršinio montažo šviestuvas 1075W; IP66 DALI | vnt. | 4 | 0 | 0
1715 | Paviršinio montažo šviestuvas 538W; IP66 DALI | vnt. | 4 | 0 | 0
1716 | Pakabinamas LED profilis 59,9W; IP20 DALI | vnt. | 96 | 0 | 0
1717 | Paviršinio montažo šviestuvas 1076W; IP66 DALI | vnt. | 4 | 0 | 0
1718 | Paviršinio montažo šviestuvas 1612W; IP66 DALI | vnt. | 18 | 0 | 0
1719 | Paviršinio montažo šviestuvas 29,6W; IP54 | vnt. | 25 | 0 | 0
1720 | Paviršinio montažo šviestuvas 72W; IP43 | vnt. | 2 | 0 | 0
1721 | Paviršinio montažo šviestuvas 24W; IP40 | vnt. | 8 | 0 | 0
1722 | Paviršinio montažo šviestuvas 24W; IP40 DALI | vnt. | 62 | 0 | 0
1723 | Paviršinio montažo šviestuvas 72W; IP20 | vnt. | 50 | 0 | 0
1724 | Paviršinio montažo šviestuvas 76W; IP20 | vnt. | 6 | 0 | 0
1725 | Paviršinio montažo šviestuvas 17W; IP20 | vnt. | 1 | 0 | 0
1726 | Paviršinio montažo šviestuvas 16W; IP20 | vnt. | 9 | 0 | 0
1727 | Paviršinio montažo šviestuvas 33W; IP20 | vnt. | 22 | 0 | 0
1728 | Paviršinio montažo šviestuvas 35,7W; IP54 | vnt. | 2 | 0 | 0
1729 | Paviršinio montažo šviestuvas 26,5W; IP20 DALI | vnt. | 24 | 0 | 0
1730 | Paviršinio montažo šviestuvas 13W; IP40 DALI | vnt. | 2 | 0 | 0
1731 | Paviršinio montažo šviestuvas 197W; IP66 | vnt. | 1 | 0 | 0
1732 | Paviršinio montažo šviestuvas 55W; IP66 | vnt. | 6 | 0 | 0
1733 | Paviršinio montažo šviestuvas 52W; IP66 | vnt. | 1 | 0 | 0
1734 | LED juostos montavimas* Horizontalių ir vertikalių briaunų aptaisymas apsauginiais kampiniais profiliais k9=1.15 | m | 165 | 0 | 0
1735 | LED juosta 5W/m; IP65 + profilis | m | 165 | 0 | 0
1736 | Sistemos derininimas | vnt. | 1 | 0 | 0
Skyriaus suma – 6. Šviestuvai pastato viduje |  |  |  |  | 0
Skyrius: 7. Žaibosauga, įžeminimas ir potencialų išlyginimas
1737 | Įžeminimo juostinio plieno laidininkų montavimas, tvirtinant prie konstrukcijų, gręžiant skyles | 100m | 20 | 0 | 0
1738 | 1kV galios variniai kabeliai NYY-O 1x6RE | m | 2000 | 0 | 0
1739 | Įžeminimo juostinio plieno laidininkų montavimas, tvirtinant prie konstrukcijų, gręžiant skyles | 100m | 1 | 0 | 0
1740 | Cinkuota juosta įžeminimui 25x4 mm 0.77 kg/m | kg | 77 | 0 | 0
1741 | Įžeminimo/ potencialų išlyginimo šynos montavimas | vnt. | 9 | 0 | 0
1742 | Potencialų išlyginimo šyna, Cu/Zn, 7x25+1xRD8-10+1xXFL30 | vnt | 9 | 0 | 0
1743 | Žaibo gaudyklių (priėmiklių) montavimas, kai tvirtinama prie konstrukcijų, dirbant ant stogo (priėmiklis) | vnt. | 1 | 0 | 0
1744 | Tvirtinimo prie sienos kronšteinų komplektas (dvikojis+trikojis) 48cm | vnt | 1 | 0 | 0
1745 | LAP-BX125 Aktyvinis žaibolaidis dt-40 ?s, R=74m; H=4m | vnt | 1 | 0 | 0
1746 | Žaibo gaudyklių (priėmiklių) montavimas, kai tvirtinama prie konstrukcijų, dirbant ant stogo (priėmiklis) | vnt. | 1 | 0 | 0
1747 | Žaibo gaudyklė (priėmiklis) | vnt | 1 | 0 | 0
1748 | skaitiklis* Žaibo gaudyklių (priėmiklių) montavimas, kai tvirtinama prie konstrukcijų, dirbant ant stogo (priėmiklis) | vnt. | 1 | 0 | 0
1749 | Žaibų skaitiklis | vnt. | 1 | 0 | 0
1750 | Įžeminimo revizijos dėžių įrengimas | vnt. | 2 | 0 | 0
1751 | Kontrolinė dėžė matavimams 200x200x200mm (įžeminimo sist. darbams) | vnt | 2 | 0 | 0
1752 | Plieninė viela (cinkuota) d 8,0mm | m | 120 | 0 | 0
1753 | Cinkuota juosta įžeminimui 40x4 mm 1.26 kg/m (ritė~50kg) | kg | 856.8 | 0 | 0
1754 | Vielos laikiklis plokščiam stogui, užpildytas betonu | vnt | 80 | 0 | 0
1755 | Plastiko/nailono laikiklis vielai d8mm, 40mm aukščio | vnt | 50 | 0 | 0
1756 | Jungimo jungtis | vnt | 52 | 0 | 0
1757 | Jungtis plieninė vielai/vielai Rd8-10 mm sujungti | vnt | 52 | 0 | 0
1758 | Antikorozinė pasta (įžeminimo sist. darbams) | kg | 1.5 | 0 | 0
1759 | Įžeminimo strypas variuotas 1500x17.2mm 1.5x3/4 ERICO | vnt | 72 | 0 | 0
1760 | Kalimo galvutė įžeminimo strypams d20mm, vidinis d13.50mm | vnt. | 12 | 0 | 0
1761 | 20 mm strypo antgalis | vnt. | 12 | 0 | 0
1762 | Stiebų sujungimo mova 60.3mm | vnt | 60 | 0 | 0
1763 | Cinkuota juosta įžeminimui 40x4 mm 1.26 kg/m (ritė~50kg) | kg | 75.6 | 0 | 0
1764 | Kryžminė jungtis sujungti Rd20mm elektrodą su juosta iki 40mm pločio ir Rd8-10mm | vnt | 12 | 0 | 0
1765 | Antikorozinė pasta (įžeminimo sist. darbams) | kg | 6 | 0 | 0
1766 | Žaibolaidžių montavimas , tvirtinant prie konstrukcijų ir dirbant nuo kopėčių | 100m | 1.2 | 0 | 0
1767 | Iki 1 m gylio tranšėjų kabeliams kasimas 0,07 m3 kaušo talpos ekskavatoriumi ( gruntas II grupės, kabelių skaičius 1 vnt) k9=1.15 | km | 0.68 | 0 | 0
1768 | Iki 1 m gylio tranšėjų kabeliams užpylimas iki 15 kW (21 AG) galios buldozeriais iš sankasos ( gruntas II grupės, kabelių skaičius 1 vnt) k9=1.15 | km | 0.68 | 0 | 0
1769 | Įžeminimo kontūro įrengimas iš vieno elektrodo iki 5 m ilgio su horizontalia įžeminimo šyna iki 1m ilgio k3=0.000 | kompl. | 72 | 0 | 0
1770 | Įžemiklio varžos matavimas srovės sklidimui (matavimas) | vnt | 16 | 0 | 0
1771 | Kabelio izoliacijos varžos matavimas | vnt. | 518 | 0 | 0
1772 | Grandinės "fazė - nulis" tariamosios varžos matavimas | grandinė | 518 | 0 | 0
1773 | Iki 0,4 kV įtampos elektros instaliacijos pereinamosios varžos matavimas (taškas) | 10 vnt | 47.8 | 0 | 0
Skyriaus suma – 7. Žaibosauga, įžeminimas ir potencialų išlyginimas |  |  |  |  | 0
Žiniaraštis: 301 Elektrotechnika (201.301 E įr)
Skyrius: 2. Rezerviniai energijos tiekimo šaltiniai
1774 | Automatinė konteinerinė dyzelinė elektros stotis ~400V, 50Hz; 275,0kVA/220,0kW (PRP). Su įmontuotu kuro baku, duslintuvu, variklio pašildymo įranga, elektronine valdymo panele bei apkrovos automatiniu išjungikliu | kompl. | 1 | 0 | 0
Skyriaus suma – 2. Rezerviniai energijos tiekimo šaltiniai |  |  |  |  | 0
Skyrius: 3. Įvadiniai ir skirstomieji skydai
1775 | pritaikyta ĮPS-1* Apšvietimo valdymo spintos | kompl. | 1 | 0 | 0
1776 | Reaktyvines galios kompensavimo įrenginys su 5-7 harmonikų filtrais, montuojamas atskiroje spintoje | kompl. | 4 | 0 | 0
1777 | Įvadinis paskirstymo skydas ĮPS-2, sukomplektuotas* Apšvietimo valdymo spintos | kompl. | 1 | 0 | 0
1778 | Skydas GMPS-1, sukomplektuotas* Apšvietimo valdymo spintos | kompl. | 1 | 0 | 0
1779 | Skydas AJS-ŠP, sukomplektuotas* Įvad. el. apsk.skydai 6 vienf. skait.,ir 6 aut.jungikl., ĮAS-1-6, 720x545x170mm | vnt | 1 | 0 | 0
1780 | Skydas AJS-GS, sukomplektuotas* Įvad. el. apsk.skydai 8 vienf. skait.,ir 8 aut.jungikl., ĮAS-1-8, 700x800x170mm | vnt | 1 | 0 | 0
1781 | Skydas AJS-VAM, sukomplektuotas* Skydas AJS-ŠP, sukomplektuotas* Įvad. el. apsk.skydai 6 vienf. skait.,ir 6 aut.jungikl., ĮAS-1-6, 720x545x170mm | vnt | 1 | 0 | 0
1782 | Skydas AJS-1, sukomplektuotas* Apšvietimo valdymo spintos | kompl. | 1 | 0 | 0
1783 | Skydas AJS-2, sukomplektuotas* Apšvietimo valdymo spintos | kompl. | 1 | 0 | 0
1784 | Skydas AJS-3, sukomplektuotas* Apšvietimo valdymo spintos | kompl. | 1 | 0 | 0
1785 | Skydas AJS-7, sukomplektuotas* Apšvietimo valdymo spintos | kompl. | 1 | 0 | 0
1786 | Skydas AJS-8, sukomplektuotas* Įvad. el. apsk.skydai 6 trif. skait.,ir 6 aut.jungikl., ĮAS-3-6, 950x700x190mm | vnt | 1 | 0 | 0
1787 | Skydas JS-3, sukomplektuotas* Įvad. el. apsk.skydai 8 vienf. skait.,ir 8 aut.jungikl., ĮAS-1-8, 700x800x170mm | vnt | 1 | 0 | 0
1788 | Skydas JS-4, sukomplektuotas* Įvad. el. apsk.skydai 8 vienf. skait.,ir 8 aut.jungikl., ĮAS-1-8, 700x800x170mm | kompl. | 1 | 0 | 0
1789 | Skydas AJS-P sukomplektuotas* įvad. el. apsk.skydai 6 vienf. skait.,ir 6 aut.jungikl., ĮAS-1-6, 720x545x170mm | vnt | 1 | 0 | 0
1790 | Skydas AJS-9, sukomplektuotas* Įvad. el. apsk.skydai 8 vienf. skait.,ir 8 aut.jungikl., ĮAS-1-8, 700x800x170mm | vnt | 1 | 0 | 0
1791 | Skydas AJS-4, sukomplektuotas* Įvad. el. apsk.skydai 6 trif. skait.,ir 6 aut.jungikl., ĮAS-3-6, 950x700x190mm | kompl. | 1 | 0 | 0
1792 | Skydas AJS-5, sukomplektuotas* Įvad. el. apsk.skydai 6 vienf. skait.,ir 6 aut.jungikl., ĮAS-1-6, 720x545x170mm | kompl. | 1 | 0 | 0
1793 | Skydas TJS-1, sukomplektuotas* Įvad. el. apsk.skydai 8 vienf. skait.,ir 8 aut.jungikl., ĮAS-1-8, 700x800x170mm | vnt | 1 | 0 | 0
1794 | Skydas LAS-1, sukomplektuotas* Įvad. el. apsk.skydai 8 vienf. skait.,ir 8 aut.jungikl., ĮAS-1-8, 700x800x170mm | vnt | 1 | 0 | 0
1795 | Skydas AJS-6, sukomplektuotas* Įvad. el. apsk.skydai 8 vienf. skait.,ir 8 aut.jungikl., ĮAS-1-8, 700x800x170mm | vnt | 1 | 0 | 0
1796 | Skydas JS-SS, sukomplektuotas* Įvad. el. apsk.skydai 6 vienf. skait.,ir 6 aut.jungikl., ĮAS-1-6, 720x545x170mm | kompl. | 1 | 0 | 0
1797 | Skydas AJS-9, sukomplektuotas* Įvad. el. apsk.skydai 8 vienf. skait.,ir 8 aut.jungikl., ĮAS-1-8, 700x800x170mm | kompl. | 1 | 0 | 0
1798 | Skydas AJS-10, sukomplektuotas* Įvad. el. apsk.skydai 6 vienf. skait.,ir 6 aut.jungikl., ĮAS-1-6, 720x545x170mm | kompl. | 1 | 0 | 0
1799 | Skydas VSS-1, sukomplektuotas* Įvad. el. apsk.skydai 6 vienf. skait.,ir 6 aut.jungikl., ĮAS-1-6, 720x545x170mm | kompl. | 1 | 0 | 0
1800 | Skydas VSS-2, sukomplektuotas* Įvad. el. apsk.skydai 6 vienf. skait.,ir 6 aut.jungikl., ĮAS-1-6, 720x545x170mm | kompl. | 1 | 0 | 0
1801 | Skydas JS-1, sukomplektuotas* Įvad. el. apsk.skydai 6 vienf. skait.,ir 6 aut.jungikl., ĮAS-1-6, 720x545x170mm | kompl. | 1 | 0 | 0
1802 | Skydas JS-2, sukomplektuotas* Įvad. el. apsk.skydai 6 vienf. skait.,ir 6 aut.jungikl., ĮAS-1-6, 720x545x170mm | kompl. | 1 | 0 | 0
1803 | Skydas AS-1, sukomplektuotas* Įvad. el. apsk.skydai 6 trif. skait.,ir 6 aut.jungikl., ĮAS-3-6, 950x700x190mm | kompl. | 1 | 0 | 0
1804 | Skydas AS-2, sukomplektuotas* Įvad. el. apsk.skydai 6 trif. skait.,ir 6 aut.jungikl., ĮAS-3-6, 950x700x190mm | kompl. | 1 | 0 | 0
1805 | Dėžė kilnojamo dyzelgeneratoriaus prijungimui su rakinamomis durimis, sukomplektuotas* Apšvietimo valdymo spintos | kompl. | 1 | 0 | 0
1806 | Automatinio rezervo įvado įrenginys (ARĮ) dviejų pakopų | kompl. | 1 | 0 | 0
Skyriaus suma – 3. Įvadiniai ir skirstomieji skydai |  |  |  |  | 0
Skyrius: 5. Instaliaciniai prietaisai ir medžiagos
1807 | Greito elektromobilių įkrovimo stotelė 400V, 2×50kW (DC) pastatoma ant žemės su galios valdymo funkcija | vnt. | 2 | 0 | 0
1808 | Pastatoma ant pamato elektromobilių įkrovimo stotelė vidutinio įkrovimo greičio AC 400V, 2×11kW | vnt. | 1 | 0 | 0
Skyriaus suma – 5. Instaliaciniai prietaisai ir medžiagos |  |  |  |  | 0
Skyrius: 6. Šviestuvai pastato viduje
1809 | Centrinė baterija | vnt. | 1 | 0 | 0
1810 | Apšvietimo valdymo sistema | kompl. | 1 | 0 | 0
Skyriaus suma – 6. Šviestuvai pastato viduje |  |  |  |  | 0
Žiniaraštis: 401 Elektroniniai ryšiai (telekomunikacijos) (201.401 ER sąm)
Skyrius: 1. Elektroniniai ryšiai
1811 | Komutacinių spintų surinkimas iš atskirų elementų ir montavimas | vnt. | 2 | 0 | 0
1812 | 42 U komutacinė spinta | vnt | 2 | 0 | 0
1813 | Kabelio tiesimas ir sujungimas | 100m | 0.2 | 0 | 0
1814 | Kabeliai 1x16 | m | 20 | 0 | 0
1815 | Panelės, komutatoriaus ir kt. montavimas | vnt. | 19 | 0 | 0
1816 | Įžeminimo panelė | vnt. | 2 | 0 | 0
1817 | Elektros maitinimo panelė | vnt | 4 | 0 | 0
1818 | Ventiliatorių blokas | vnt. | 2 | 0 | 0
1819 | Lentyna | vnt | 2 | 0 | 0
1820 | Nepertraukiamo maitinimo šaltinio montavimas | vnt. | 2 | 0 | 0
1821 | Komutatoriaus ir kt. montavimas | vnt. | 19 | 0 | 0
1822 | Optinis komutacinis blokas 24SK | vnt. | 2 | 0 | 0
1823 | Prietaisų, aparatų, blokų, priskirtų I sudėtingumo grupei, montavimas ant plokščių (panelių) TP | vnt. | 25 | 0 | 0
1824 | Varžtų komplektas (M6, 4 vnt.) | kompl. | 84 | 0 | 0
1825 | Varžtai su veržlėmis d 6x45 | vnt | 336 | 0 | 0
1826 | Rozečių blokų montavimas | 100vnt | 0.46 | 0 | 0
1827 | Rozetės RJ45 | vnt | 14 | 0 | 0
1828 | Rozetės 2xRJ45 | vnt | 12 | 0 | 0
1829 | Kištukinis lizdas 1xHDMI, potinkinis | kompl. | 1 | 0 | 0
1830 | Rozetės 2xRJ45 su grindine dėžute | vnt | 18 | 0 | 0
1831 | Kištukinis lizdas 1xHDMI, grindinėje dėžutėje | kompl. | 1 | 0 | 0
1832 | Kabelio tiesimas ir sujungimas | 100m | 78.9 | 0 | 0
1833 | Kabelis 4x2x0,5mm CAT6e (Vidaus darbo sąlygomis) | m | 7460 | 0 | 0
1834 | Optinis kabelis SM 8 SK | m | 250 | 0 | 0
1835 | Komutacinis kabelis 5e kategorijos RJ45/RJ45 1m ilgio | vnt | 172 | 0 | 0
1836 | Komutacinis kabelis 5e kategorijos RJ45/RJ45 2m ilgio | vnt | 1 | 0 | 0
1837 | Kabelis HDMI – HDMI, L=6m | vnt. | 1 | 0 | 0
1838 | .Iki 32mm skersmens viniplastinių vamzdžių montavimas sienomis ir kolonomis su nejudomu tvirtinimu | 100m | 30 | 0 | 0
1839 | Iki 50mm skersmens viniplastinių vamzdžių montavimas sienomis ir kolonomis su nejudomu tvirtinimu | 100m | 1 | 0 | 0
1840 | Elektros instaliacijos vamzdžiai PP d20mm | m | 2000 | 0 | 0
1841 | Elektros instaliacijos vamzdžiai PP d32mm | m | 1000 | 0 | 0
1842 | Elektros instaliacijos vamzdžiai PP d50mm | m | 100 | 0 | 0
1843 | Metalinių lovių montavimas ant anksčiau sumontuotų atraminių konstrukcijų | 100m | 3.3 | 0 | 0
1844 | Cinkuoti kabeliniai kanalai KG 60x100x1.00, neperfor. | m | 30 | 0 | 0
1845 | Cinkuoti kabeliniai kanalai KG 60x200x1.00, neperfor. | m | 35 | 0 | 0
1846 | Cinkuoti kabeliniai kanalai KG 60x300x1.00, neperfor. | m | 200 | 0 | 0
1847 | kabeliniai kanalai NP 60x200x1.00, neperfor. | m | 15 | 0 | 0
1848 | kabeliniai kanalai NP 60x300x1.00, neperfor. | m | 50 | 0 | 0
1849 | Metalinių kopėčių kabeliams montavimas, kai kopėčių plotis iki 300 mm (kopėčių ilgis) | 100m | 0.5 | 0 | 0
1850 | 100* Kabelinės kopėčios KHZSP-200 š.c. | m | 15 | 0 | 0
1851 | Kabelinės kopėčios KHZSP-200 š.c. | m | 15 | 0 | 0
1852 | Kabelinės kopėčios KHZSP-300 š.c. | m | 20 | 0 | 0
Skyriaus suma – 1. Elektroniniai ryšiai |  |  |  |  | 0
Skyrius: 2. Konferencinė įranga
1853 | Vykdymo mechanizmo distancinio valdymo sistemos derinimas | vnt | 1 | 0 | 0
Skyriaus suma – 2. Konferencinė įranga |  |  |  |  | 0
Skyrius: 3. Televizijos tinklas
1854 | Komutacinių spintų surinkimas iš atskirų elementų ir montavimas | vnt. | 1 | 0 | 0
1855 | Komutacinė spinta | vnt | 1 | 0 | 0
1856 | Kabelio tiesimas ir sujungimas | 100m | 0.2 | 0 | 0
1857 | Kabeliai 1x16 | m | 20 | 0 | 0
1858 | Panelės, komutatoriaus ir kt. montavimas | vnt. | 5 | 0 | 0
1859 | Įžeminimo panelė | vnt. | 1 | 0 | 0
1860 | Elektros maitinimo panelė | vnt | 2 | 0 | 0
1861 | Panelė triaksialinėms jungtims | vnt. | 1 | 0 | 0
1862 | Paneline jungtis triaksialiniam kabeliui | vnt. | 3 | 0 | 0
1863 | Optinių kabelių sujungimo ir paskirstymo blokas | kompl. | 1 | 0 | 0
1864 | Kabelio tiesimas ir sujungimas | 100m | 10.35 | 0 | 0
1865 | Optinis kabelis 4 SK SM | m | 690 | 0 | 0
1866 | Triaksialinis kabelis | m | 345 | 0 | 0
1867 | Iki 32mm skersmens viniplastinių vamzdžių montavimas sienomis ir kolonomis su nejudomu tvirtinimu | 100m | 3.5 | 0 | 0
1868 | Elektros instaliacijos vamzdžiai PP d20mm | m | 300 | 0 | 0
1869 | Elektros instaliacijos vamzdžiai PP d32mm | m | 50 | 0 | 0
1870 | Sistemos derinimas | vnt | 1 | 0 | 0
Skyriaus suma – 3. Televizijos tinklas |  |  |  |  | 0
Skyrius: 4. Švieslenčių ir laikmačių, įvarčių signalų ir žibintų valdymas
1871 | Kabelio tiesimas ir sujungimas | 100m | 28.95 | 0 | 0
1872 | Variniai kabeliai 12x0.5 | m | 2895 | 0 | 0
1873 | Iki 32mm skersmens viniplastinių vamzdžių montavimas sienomis ir kolonomis su nejudomu tvirtinimu | 100m | 6 | 0 | 0
1874 | Elektros instaliacijos vamzdžiai PP d20mm | m | 500 | 0 | 0
1875 | Elektros instaliacijos vamzdžiai PP d32mm | m | 100 | 0 | 0
1876 | Sistemos derinimas | vnt | 1 | 0 | 0
Skyriaus suma – 4. Švieslenčių ir laikmačių, įvarčių signalų ir žibintų valdymas |  |  |  |  | 0
Žiniaraštis: 401 Elektroniniai ryšiai (telekomunikacijos) (201.401 ER įr)
Skyrius: 1. Elektroniniai ryšiai
1877 | Kabelių sutvarkymo panelė | vnt. | 11 | 0 | 0
1878 | Nepertraukimas maitinimo šaltinis | vnt | 2 | 0 | 0
1879 | Komutacinis blokas Cat.6, 24×RJ45, 1U (neekranuotas) | vnt. | 8 | 0 | 0
1880 | Komutatorius 24×GbE RJ45 (be PoE), 2×1/10G | vnt. | 5 | 0 | 0
1881 | Komutatorius 24×GbE RJ45 (su PoE), 2×1/10G | vnt. | 2 | 0 | 0
1882 | Komutatorius 24×GbE RJ45 (su PoE), 2×1/10G | vnt. | 2 | 0 | 0
1883 | Maitinimo blokas FSP | vnt | 9 | 0 | 0
1884 | Belaidis Wi-Fi siųstuvas (PoE) su savo montavimo elementais | vnt | 24 | 0 | 0
1885 | Belaidžio Wi-Fi siųstuvo kontroleris | vnt | 1 | 0 | 0
Skyriaus suma – 1. Elektroniniai ryšiai |  |  |  |  | 0
Skyrius: 2. Konferencinė įranga
1886 | Profesionalus monitorius 85“ | kompl. | 1 | 0 | 0
1887 | Konferencinė kamera PTZ | kompl. | 1 | 0 | 0
1888 | Mikrofonų masyvas (2 vnt.) | kompl. | 1 | 0 | 0
1889 | Garso sistema 4 į lubas įleidžiami garsiakalbiai | kompl. | 1 | 0 | 0
1890 | Stalinė dėžutė su audio ir video kabelių pasijungimais | kompl. | 1 | 0 | 0
1891 | Salės rezervavimo sistema, 8“ ekranas | kompl. | 1 | 0 | 0
Skyriaus suma – 2. Konferencinė įranga |  |  |  |  | 0
Žiniaraštis: 402 Apsauginė signalizacija (201.402 AS sąm)
Skyrius: 1. Apsauginė signalizacija
1892 | Priešgaisrinės ir apsauginės signalizacijos centralės montavimas | vnt. | 1 | 0 | 0
1893 | Centralės | vnt | 1 | 0 | 0
1894 | Priešgaisrinės ir apsauginės signalizacijos centralės išplėtimo modulio montavimas | vnt. | 4 | 0 | 0
1895 | Išplėtimo moduliai centralėms | vnt | 4 | 0 | 0
1896 | Išplėtimo plokštės montavimas | vnt. | 7 | 0 | 0
1897 | Sujungimo dėžutės iki 12 gnybtų montavimas | vnt | 4 | 0 | 0
1898 | Rezervinio maitinimo šaltinio montavimas | vnt. | 4 | 0 | 0
1899 | Dėžė su maitinimo šaltiniu | vnt | 4 | 0 | 0
1900 | Modulio montavimas | vnt. | 1 | 0 | 0
1901 | GSM/GPRS modulis (apsaugos komunikatorius) | vnt. | 1 | 0 | 0
1902 | Akumuliatoriaus montavimas k8=1.09 | vnt | 5 | 0 | 0
1903 | Stacionaraus kompiuterio komplektas (įrengimas) | vnt. | 1 | 0 | 0
1904 | Programinės įrangos įdiegimo darbai | vnt. | 1 | 0 | 0
1905 | Klaviatūros montavimas | vnt. | 3 | 0 | 0
1906 | Magnetinio kontakto montavimas | vnt. | 31 | 0 | 0
1907 | Stiklo dūžio jutiklio montavimas | vnt. | 28 | 0 | 0
1908 | Jutiklio montavimas | vnt. | 44 | 0 | 0
1909 | Vidinės sirenos montavimas | vnt. | 3 | 0 | 0
1910 | Lauko sirenos montavimas | vnt. | 1 | 0 | 0
1911 | Pavojaus mygtuko montavimas | vnt. | 2 | 0 | 0
1912 | Pirmų laidų, kabelių įtraukimas į sumontuotus vamzdžius , kai laidų skerspjūvio plotas daugiau 6 mm2 iki 16 mm2 | 100m | 26 | 0 | 0
1913 | Kiekvienų kitų laidų, kabelių įtraukimas į sumontuotus vamzdžius , kai laidų skerspjūvio plotas daugiau 6 mm2 iki 16 mm2 | 100m | 31.15 | 0 | 0
1914 | Kabelis 4x0,22 | m | 1270 | 0 | 0
1915 | Kabelis 6x0,22 | m | 4725 | 0 | 0
1916 | Kabeliai UTP 5e kat. | m | 320 | 0 | 0
1917 | Iki 32mm skersmens viniplastinių vamzdžių montavimas sienomis ir kolonomis su nejudomu tvirtinimu | 100m | 25 | 0 | 0
1918 | Iki 50mm skersmens viniplastinių vamzdžių montavimas sienomis ir kolonomis su nejudomu tvirtinimu | 100m | 1 | 0 | 0
1919 | Elektros instaliacijos vamzdžiai PP d20mm | m | 2000 | 0 | 0
1920 | Elektros instaliacijos vamzdžiai PP d32mm | m | 500 | 0 | 0
1921 | Elektros instaliacijos vamzdžiai PP d50mm | m | 100 | 0 | 0
1922 | Montavimo ir įdiegimo darbai | vnt. | 1 | 0 | 0
Skyriaus suma – 1. Apsauginė signalizacija |  |  |  |  | 0
Skyrius: 2. Įeigos kontrolės sistema. Praėjimo kontrolė
1923 | Durų valdiklių montavimas ir derinimas | vnt. | 4 | 0 | 0
1924 | Išplėtimo plokštės montavimas | vnt. | 30 | 0 | 0
1925 | Maitinimo šaltinis | vnt | 12 | 0 | 0
1926 | Dėžė | vnt | 12 | 0 | 0
1927 | Akumuliatoriaus montavimas k8=1.09 | vnt | 12 | 0 | 0
1928 | Magnetinio kontakto montavimas | vnt. | 72 | 0 | 0
1929 | Nuotolinių praėjimo skaitytuvų montavimas | vnt. | 73 | 0 | 0
1930 | Atstuminė kortelė | vnt | 50 | 0 | 0
1931 | Pirmų laidų, kabelių įtraukimas į sumontuotus vamzdžius , kai laidų skerspjūvio plotas daugiau 6 mm2 iki 16 mm2 k3=0.000 | 100m | 42.5 | 0 | 0
1932 | Kiekvienų kitų laidų, kabelių įtraukimas į sumontuotus vamzdžius , kai laidų skerspjūvio plotas daugiau 6 mm2 iki 16 mm2 k3=0.000 | 100m | 80.9 | 0 | 0
1933 | Kabeliai UTP 5e kat. | m | 4125 | 0 | 0
1934 | Kabeliai 2x1.5 | m | 1265 | 0 | 0
1935 | Kabeliai 2x2.5 | m | 3605 | 0 | 0
1936 | Kabelis 4x0,22 | m | 3345 | 0 | 0
1937 | .Iki 32mm skersmens viniplastinių vamzdžių montavimas sienomis ir kolonomis su nejudomu tvirtinimu | 100m | 40 | 0 | 0
1938 | Iki 50mm skersmens viniplastinių vamzdžių montavimas sienomis ir kolonomis su nejudomu tvirtinimu | 100m | 2.5 | 0 | 0
1939 | Elektros instaliacijos vamzdžiai PP d32mm | m | 4000 | 0 | 0
1940 | Elektros instaliacijos vamzdžiai PP d50mm | m | 250 | 0 | 0
1941 | Montavimo ir įdiegimo darbai | vnt. | 1 | 0 | 0
Skyriaus suma – 2. Įeigos kontrolės sistema. Praėjimo kontrolė |  |  |  |  | 0
Skyrius: 3. Įeigos kontrolės sistema. Kasos ir administratoriaus darbo vieta
1942 | pritaikyta žetonų mašinai* Iki 35 kg masės atraminių konstrukcijų tvirtinimas prie grindų inkariniais varžtais | vnt | 1 | 0 | 0
1943 | SKAITYTUVŲ MONTAVIMAS | vnt. | 2 | 0 | 0
1944 | Montavimo ir įdiegimo darbai | vnt. | 1 | 0 | 0
Skyriaus suma – 3. Įeigos kontrolės sistema. Kasos ir administratoriaus darbo vieta |  |  |  |  | 0
Skyrius: 4. Įeigos kontrolės sistema. Infoterminalai
1945 | infoterminalo montavimas* Skydų ir pultų montavimas, kai jų masė iki 250 kg | vnt | 2 | 0 | 0
1946 | Programinės įrangos įdiegimo darbai | vnt. | 2 | 0 | 0
1947 | Serverio paruošimo, konfigūravimo darbai | vnt. | 1 | 0 | 0
1948 | Programinės įrangos įdiegimo darbai | vnt. | 1 | 0 | 0
1949 | Montavimo ir įdiegimo darbai | vnt. | 1 | 0 | 0
Skyriaus suma – 4. Įeigos kontrolės sistema. Infoterminalai |  |  |  |  | 0
Skyrius: 5. Įeigos kontrolės sistema. Elektroninė rūbinių užraktų sistema
1950 | Magnetinio kontakto (įleidžiamo) montavimas, tvirtinant medsraigčiais* pritaikyta: Elektroninės spynelės montavimas (su užraktu ir sujungimo laidais) | vnt. | 154 | 0 | 0
1951 | Elektroninė spynelė | vnt. | 154 | 0 | 0
1952 | Elektroninės spynelės sujungimo laidas, 5 m | vnt. | 154 | 0 | 0
1953 | Nuotolinio nuskaitymo apskaitos sistemos valdiklių - centralių montavimas | vnt. | 19 | 0 | 0
1954 | Elektroninės spynelės užrakto pagrindinis valdiklis | vnt. | 5 | 0 | 0
1955 | Elektroninės spynelės užrakto valdiklis (iki 12 spynelių) | vnt. | 11 | 0 | 0
1956 | Elektroninės spynelės užrakto valdiklis (iki 24 spynelių) | vnt. | 3 | 0 | 0
1957 | Elektroninės spynelės programine įranga. Licencija vienai spintelei. | vnt. | 142 | 0 | 0
1958 | Akumuliatoriaus/ maitinimo šaltinio montavimas k8=1.09 | vnt | 5 | 0 | 0
1959 | Maitinimo šaltinis | vnt | 5 | 0 | 0
1960 | Pagrindinio valdiklio raktai (5 „master“ raktai) | vnt. | 5 | 0 | 0
1961 | Pirmų laidų, kabelių įtraukimas į sumontuotus vamzdžius, kai laidų skerspjūvio plotas daugiau 6 mm2 iki 16 mm2 | 100m | 4.65 | 0 | 0
1962 | Kabeliai UTP 5e kat. | m | 465 | 0 | 0
1963 | Iki 32mm skersmens viniplastinių vamzdžių montavimas sienomis ir kolonomis su nejudomu tvirtinimu | 100m | 4.65 | 0 | 0
1964 | Elektros instaliacijos vamzdžiai PP d20mm | m | 465 | 0 | 0
1965 | Montavimo ir įdiegimo darbai | vnt. | 1 | 0 | 0
1966 | Sandarinimo masė | kompl. | 1 | 0 | 0
Skyriaus suma – 5. Įeigos kontrolės sistema. Elektroninė rūbinių užraktų sistema |  |  |  |  | 0
Skyrius: 6. Vaizdo stebėjimas
1967 | Komutacinių spintų surinkimas iš atskirų elementų ir montavimas | vnt. | 2 | 0 | 0
1968 | 42 U komutacinė spinta | vnt | 2 | 0 | 0
1969 | Panelės, komutatoriaus ir kt. montavimas | vnt. | 10 | 0 | 0
1970 | Ventiliatorių blokas | vnt. | 2 | 0 | 0
1971 | Įžeminimo panelė | vnt. | 2 | 0 | 0
1972 | Kabelio tiesimas ir sujungimas | 100m | 0.2 | 0 | 0
1973 | Kabeliai 1x16 | m | 20 | 0 | 0
1974 | Elektros maitinimo panelė | vnt | 4 | 0 | 0
1975 | Lentyna | vnt | 2 | 0 | 0
1976 | Nepertraukiamo maitinimo šaltinio montavimas | vnt. | 2 | 0 | 0
1977 | Serverio/Saugyklos/NVR montavimas ir derinimas | vnt. | 1 | 0 | 0
1978 | Videokameros montavimas | vnt. | 70 | 0 | 0
1979 | Kronšteinai videokameros tvirtinimui | vnt. | 62 | 0 | 0
1980 | Kameros žiedas stulpui | vnt. | 15 | 0 | 0
1981 | Dėžė | vnt | 1 | 0 | 0
1982 | Komutatoriaus ir kt. montavimas | vnt. | 13 | 0 | 0
1983 | FSP moduliai | vnt. | 8 | 0 | 0
1984 | Apsauga nuo viršįtampių ant DIN bėgelio | vnt. | 64 | 0 | 0
1985 | 280V/12,5kA viršįtampių ribotuvas 3P (3 mod) | vnt | 64 | 0 | 0
1986 | Varžtai su plast. įdėkl. d 6x45 | vnt | 336 | 0 | 0
1987 | Kabelio tiesimas ir sujungimas | 100m | 42.63 | 0 | 0
1988 | FTP CAT 5e | m | 3960 | 0 | 0
1989 | Optinis kabelis SM 2SK | m | 130 | 0 | 0
1990 | Optinis kabelis SM 8 SK | m | 110 | 0 | 0
1991 | Komutacinis kabelis 5e kategorijos RJ45/RJ45 1m ilgio | vnt | 55 | 0 | 0
1992 | Komutacinis kabelis 5e kategorijos RJ45/RJ45 2m ilgio | vnt | 8 | 0 | 0
1993 | Iki 32mm skersmens viniplastinių vamzdžių montavimas sienomis ir kolonomis su nejudomu tvirtinimu | 100m | 10 | 0 | 0
1994 | Iki 50mm skersmens viniplastinių vamzdžių montavimas sienomis ir kolonomis su nejudomu tvirtinimu | 100m | 1 | 0 | 0
1995 | Elektros instaliacijos vamzdžiai PP d20mm | m | 1000 | 0 | 0
1996 | Elektros instaliacijos vamzdžiai PP d50mm | m | 100 | 0 | 0
1997 | Montavimo ir įdiegimo darbai | vnt. | 1 | 0 | 0
Skyriaus suma – 6. Vaizdo stebėjimas |  |  |  |  | 0
Skyrius: 7. Lauko tinklų kanalizacija
1998 | Įvadinių spintų (dėžių) montavimas | vnt. | 2 | 0 | 0
1999 | Ryšio įvado komutacinė dėžutė KD | kompl. | 2 | 0 | 0
2000 | RKŠ šulinio įrengimas k9=1.15 | vnt | 2 | 0 | 0
2001 | RKŠ-1 šulinys su liuko komplektu | vnt | 2 | 0 | 0
2002 | Skylių įvadams iškalimas betoniniuose pamatuose ir, padarius įvadus, jų užtaisymas k8=1.17 | vnt | 2 | 0 | 0
2003 | Sieninio įvado įvorės | vnt | 2 | 0 | 0
2004 | Sandarinimo masė | kompl. | 10 | 0 | 0
2005 | Paskirstymo spintos iki 600x2 talpos montavimas pastatant ant pamato | vnt | 2 | 0 | 0
2006 | Apšvietimo valdymo spintos | vnt | 2 | 0 | 0
2007 | Kabelių apsaugos plastikinių lygių vamzdžių klojimas tranšėjose k3=0.000 | 100m | 3.66 | 0 | 0
2008 | HDPE vamzdis 110mm | m | 164 | 0 | 0
2009 | HDPE vamzdis 50mm | m | 202 | 0 | 0
2010 | Tranšėjų 1m gylio 1-2 kabeliams kasimas 0,25m3 talpos kaušu ekskavatoriais I-II grupės grunte k9=1.15 | km | 0.366 | 0 | 0
2011 | Tranšėjų 1m gylio 1-2 kabeliams užpylimas buldozeriais 59 kW(80AJ) I-II grupės grunte iš sankasos k9=1.15 | km | 0.333 | 0 | 0
2012 | Montavimo ir įdiegimo darbai | vnt. | 1 | 0 | 0
Skyriaus suma – 7. Lauko tinklų kanalizacija |  |  |  |  | 0
Skyrius: 8. Neįgaliųjų pagalbos iškvietimo sistema
2013 | Skydų ir pultų montavimas, kai jų masė iki 50 kg | vnt | 1 | 0 | 0
2014 | Rezervinio maitinimo šaltinio montavimas * ir akumuliatoriaus | vnt. | 1 | 0 | 0
2015 | Neįgaliųjų WC indikatoriaus/ pagalbos iškvietimo virvelės montavimas | vnt. | 28 | 0 | 0
2016 | Neįgaliųjų WC indikatorius/ pagalbos iškvietimo virvelė | vnt. | 14 | 0 | 0
2017 | Žymėjimo ženklų įrengimas *Lipdukai | vnt. | 14 | 0 | 0
2018 | UK tipo įleidžiamos dėžutės montavimas | 100vnt | 0.15 | 0 | 0
2019 | Signalinio kabelio tarp sistemos elementų tiesimas plastikiniuose kanaluose k3=0.000 | 100m | 14.8 | 0 | 0
2020 | Kabelis 4x0,22 | m | 1480 | 0 | 0
2021 | Iki 32mm skersmens viniplastinių vamzdžių montavimas sienomis ir kolonomis su nejudomu tvirtinimu | 100m | 7 | 0 | 0
2022 | Elektros instaliacijos vamzdžiai PP d20mm | m | 700 | 0 | 0
2023 | Montavimo ir įdiegimo darbai | vnt. | 1 | 0 | 0
2024 | Sandarinimo masė | kompl. | 1 | 0 | 0
Skyriaus suma – 8. Neįgaliųjų pagalbos iškvietimo sistema |  |  |  |  | 0
Žiniaraštis: 402 Apsauginė signalizacija (201.402 AS įr)
Skyrius: 1. Apsauginė signalizacija
2025 | 8 zonų išplėtimo plokštė | vnt | 7 | 0 | 0
2026 | Akumuliatoriai 12V, 7.0 Ah | vnt | 5 | 0 | 0
2027 | Stacionarus kompiuteris sukomplektuotas (kompiuteris, monitorius 25", OS, klaviatūra, pelė, kilimėlis), UPS, kabeliai | kompl. | 1 | 0 | 0
2028 | Programinė įranga, monitoringo programa, papildoma licencija | vnt. | 1 | 0 | 0
2029 | Valdymo klaviatūra | vnt | 3 | 0 | 0
2030 | Magnetiniai kontaktai | vnt | 31 | 0 | 0
2031 | Stiklo dūžio detektoriai | vnt | 28 | 0 | 0
2032 | PIR judesio jutikliai | vnt | 44 | 0 | 0
2033 | Vidinė sirena | vnt | 3 | 0 | 0
2034 | Išorinė sirena | vnt | 1 | 0 | 0
Skyriaus suma – 1. Apsauginė signalizacija |  |  |  |  | 0
Skyrius: 2. Įeigos kontrolės sistema. Praėjimo kontrolė
2035 | Durų valdiklis | vnt | 4 | 0 | 0
2036 | Unibus 2 durų/skaitytuvų išplėtėjas | vnt | 30 | 0 | 0
2037 | Akumuliatoriai 12V, 18.0 Ah | vnt | 12 | 0 | 0
2038 | Magnetiniai kontaktai | vnt | 72 | 0 | 0
2039 | Kortelių skaitytuvai | vnt | 73 | 0 | 0
Skyriaus suma – 2. Įeigos kontrolės sistema. Praėjimo kontrolė |  |  |  |  | 0
Skyrius: 3. Įeigos kontrolės sistema. Kasos ir administratoriaus darbo vieta
2040 | Žetonų surinktuvas | vnt | 1 | 0 | 0
2041 | Kasos programinė įranga | kompl. | 2 | 0 | 0
2042 | Administratoriaus programinė įranga | kompl. | 2 | 0 | 0
2043 | Stacionaraus kompiuterio komplektas | vnt | 2 | 0 | 0
2044 | Kompiuterinis kasos aparatas su fiskaliniu bloku, pinigų stalčiumi ir kliento ekranu, komplekte su kasos juostomis ir žurnalu | vnt | 2 | 0 | 0
2045 | USB RFID Mifire skaitytuvas | vnt | 2 | 0 | 0
2046 | RFID Mifare žetonas su apyranke | vnt | 1500 | 0 | 0
2047 | RFID darbuotojo kortelė | vnt | 20 | 0 | 0
Skyriaus suma – 3. Įeigos kontrolės sistema. Kasos ir administratoriaus darbo vieta |  |  |  |  | 0
Skyrius: 4. Įeigos kontrolės sistema. Infoterminalai
2048 | Infoterminalas | vnt | 2 | 0 | 0
2049 | Infoterminalo programinė įranga | kompl. | 2 | 0 | 0
2050 | Serveris | kompl. | 1 | 0 | 0
2051 | Programinė įranga | vnt. | 1 | 0 | 0
Skyriaus suma – 4. Įeigos kontrolės sistema. Infoterminalai |  |  |  |  | 0
Skyrius: 6. Vaizdo stebėjimas
2052 | Nepertraukiamas maitinimo šaltinis 3000VA/2700W | vnt | 2 | 0 | 0
2053 | Serveris/Saugykla/NVR | vnt. | 1 | 0 | 0
2054 | Kietasis diskas (HDD) 3.5“ 10TB | vnt. | 8 | 0 | 0
2055 | Vidaus kamera DOME tipo | vnt. | 28 | 0 | 0
2056 | Vidaus kamera Bullet tipo | vnt. | 10 | 0 | 0
2057 | Lauko kamera Bullet tipo | vnt. | 32 | 0 | 0
2058 | Tinklo komutatorius 24 portų (su PoE) | vnt | 3 | 0 | 0
2059 | Tinklo komutatorius 16 portų (be PoE) | vnt. | 2 | 0 | 0
2060 | Tinklo komutatorius 2 portų (su PoE), 2 portų SFP | vnt. | 1 | 0 | 0
2061 | Tinklo komutatorius 8 portų (su PoE), 2 portų SFP | vnt. | 2 | 0 | 0
2062 | 19"/1U 24xRJ45 FTP CAT5e komutacinė panelė | vnt. | 5 | 0 | 0
2063 | Kabelių sutvarkymo panelė | vnt. | 5 | 0 | 0
2064 | Optinė panelė | vnt. | 2 | 0 | 0
Skyriaus suma – 6. Vaizdo stebėjimas |  |  |  |  | 0
Skyrius: 8. Neįgaliųjų pagalbos iškvietimo sistema
2065 | ZX2E centralės (bazė 1-2 kilpos) | vnt | 1 | 0 | 0
2066 | Maitinimo šaltinis | vnt | 1 | 0 | 0
2067 | Akumuliatoriai 12V, 7.0 Ah | vnt | 1 | 0 | 0
Skyriaus suma – 8. Neįgaliųjų pagalbos iškvietimo sistema |  |  |  |  | 0
Žiniaraštis: 403 Gaisro aptikimas ir signalizacija (201.403 GSS sąm)
Skyrius: 1. Instaliacinės ir montavimo medžiagos
2068 | .ST-P-AS optiniai dūmų davikliai | vnt | 228 | 0 | 0
2069 | ST-H-AS temperatūriniai davikliai | vnt | 132 | 0 | 0
2070 | Detaktoriaus montavimo bazė | vnt. | 360 | 0 | 0
2071 | Konvencinių detektorių kontrolės modulis | vnt. | 19 | 0 | 0
2072 | Sensorinio šiluminio kabelio valdiklis | vnt. | 2 | 0 | 0
2073 | Linijiniai optiniai dūmų detektoriai | vnt | 35 | 0 | 0
2074 | OCM-AS3 moduliai (adresinis išėjimas) | vnt | 59 | 0 | 0
2075 | Gaisrinė vidinė sirena, 24V | vnt | 66 | 0 | 0
2076 | Lauko sirena su blykste, 24V | vnt | 1 | 0 | 0
2077 | Maitinimo šaltinis | vnt | 19 | 0 | 0
2078 | Sensorinis šilumos kabelis | m | 200 | 0 | 0
2079 | Sensorinio šilumos kabelio pabaigos kontrolės modulis | vnt. | 2 | 0 | 0
2080 | Maitinimo kabelis gaisrinei signalizacijai 2x1.5 mm2 E60 (Cu) | m | 1585 | 0 | 0
2081 | Maitinimo kabelis gaisrinei signalizacijai 2x2.5 mm2 E60 (Cu) | m | 2125 | 0 | 0
2082 | Gaisrinis kabelis 2x1, ekranuotas, nedegi izoliacija | m | 4450 | 0 | 0
2083 | Elektros instaliacijos vamzdžiai PP d20mm | m | 750 | 0 | 0
2084 | Elektros instaliacijos vamzdžiai PP d25mm | m | 50 | 0 | 0
2085 | Elektros instaliacijos vamzdžiai PP d32mm | m | 15 | 0 | 0
2086 | Elektros instaliacijos vamzdžiai PP d40mm | m | 10 | 0 | 0
Skyriaus suma – 1. Instaliacinės ir montavimo medžiagos |  |  |  |  | 0
Skyrius: 2. Montavimo darbai
2087 | Gaisrinės adresinės centralės montavimas | vnt. | 1 | 0 | 0
2088 | Maitinimo šaltinio/akumuliatoriaus montavimas | vnt. | 1 | 0 | 0
2089 | Priešgaisrinės ir apsauginės signalizacijos jutiklio montavimas | vnt. | 360 | 0 | 0
2090 | LED indikatoriaus montavimas | vnt. | 197 | 0 | 0
2091 | Mygtuko montavimas | vnt. | 48 | 0 | 0
2092 | Kontrolės modulio montavimas | vnt. | 19 | 0 | 0
2093 | Linijinio temperatūrinio detektoriaus valdiklio įrengimas | vnt. | 2 | 0 | 0
2094 | Optinio spindulinio dūmų, šilumos jutiklio (siųstuvo-imtuvo) komplekto montavimas | kompl. | 35 | 0 | 0
2095 | IN/OUT plokštės montavimas | vnt. | 59 | 0 | 0
2096 | Aliarmo sirenos, blykstės arba skambučio montavimas patalpos viduje | vnt. | 66 | 0 | 0
2097 | Aliarmo sirenos, blykstės montavimas išorėje | vnt. | 1 | 0 | 0
2098 | Maitinimo šaltinio/akumuliatoriaus montavimas | vnt. | 19 | 0 | 0
2099 | Kabelio tiesimas ir sujungimas | 100m | 2 | 0 | 0
2100 | Sensorinio šilumos kabelio pabaigos kontrolės modulio įrengimas | vnt. | 2 | 0 | 0
2101 | Kabelio tiesimas ir sujungimas | 100m | 86.75 | 0 | 0
2102 | Iki 32mm skersmens viniplastinių vamzdžių montavimas sienomis ir kolonomis su nejudomu tvirtinimu | 100m | 8.15 | 0 | 0
2103 | Iki 50mm skersmens viniplastinių vamzdžių montavimas sienomis ir kolonomis su nejudomu tvirtinimu | 100m | 0.1 | 0 | 0
2104 | Skylių gręžimas ir užtaisymas ugniai atspariomis medžiagomis | kompl. | 1 | 0 | 0
2105 | Gaisrinės centralės programavimo ir paleidimo darbai | vnt. | 1 | 0 | 0
Skyriaus suma – 2. Montavimo darbai |  |  |  |  | 0
Žiniaraštis: 403 Gaisro aptikimas ir signalizacija (201.403 GSS įr)
Skyrius: 1. Instaliacinės ir montavimo medžiagos
2106 | ZX2E centralės (bazė 1-2 kilpos) | vnt | 1 | 0 | 0
2107 | Akumuliatorius 12V 200Ah T16(M8) Pb GEL (želinis) NPP | vnt | 1 | 0 | 0
2108 | LED indikatorius | vnt. | 197 | 0 | 0
2109 | Adresinis vidaus gaisro pavojaus mygtukas | vnt. | 48 | 0 | 0
Skyriaus suma – 1. Instaliacinės ir montavimo medžiagos |  |  |  |  | 0
Žiniaraštis: 404 Procesų valdymas ir automatizacija (201.404 PVA sąm)
Skyrius: 1. Šilumos punktas
2110 | Gamykline automatika (Įtraukta ŠVOK dalyje) | kompl. | 9 | 0 | 0
2111 | Programuojamo valdiklio montavimas | vnt. | 2 | 0 | 0
2112 | ECL110 valdiklis su ekranu skirtas 1-am kontūrui kartu su dviem jutikliais ir pavara ~230 | vnt | 2 | 0 | 0
2113 | Jutiklio, termostato, jungiklio montavimas | vnt. | 12 | 0 | 0
2114 | Vandens temperatūros jutiklis įleidžiamas | vnt. | 1 | 0 | 0
2115 | Vandens temperatūros jutiklis apjuosiamas | vnt. | 9 | 0 | 0
2116 | Lauko oro temperatūros jutiklis | vnt. | 1 | 0 | 0
2117 | Vandens slėgio relė | vnt. | 1 | 0 | 0
2118 | Vandens vožtuvo pavaros montavimas | vnt | 5 | 0 | 0
2119 | Skydų ir pultų montavimas, kai jų masė iki 50 kg | vnt | 1 | 0 | 0
2120 | Plastikinių elektros instaliacijos kanalų montavimas, tvirtinanat prie mūro sienos (kanalų skerspjūvio plotas iki 25cm2) | 100m | 0.4 | 0 | 0
2121 | Sieniniai instaliaciniai loveliai 50x40 mm | m | 20 | 0 | 0
2122 | Sieniniai instaliaciniai loveliai 60x100 mm | m | 40 | 0 | 0
2123 | Iki 50mm skersmens PVC vamzdžių montavimas sienomis ir kolonomis | 100m | 1.5 | 0 | 0
2124 | Elektros instaliacijos vamzdžiai d16mm | m | 100 | 0 | 0
2125 | Elektros instaliacijos vamzdžiai d25mm | m | 50 | 0 | 0
2126 | Virštinkinių elektros instaliacinių dėžučių montavimas, tvirtinanat prie betono sienos , kai dėžutės apvalios d iki 100 mm | 100vnt | 0.2 | 0 | 0
2127 | Pirmų laidų, kabelių įtraukimas į sumontuotus vamzdžius , kai laidų skerspjūvio plotas daugiau 6 mm2 iki 16 mm2 k3=0.000 | 100m | 1.9 | 0 | 0
2128 | Kiekvienų kitų laidų, kabelių įtraukimas į sumontuotus vamzdžius , kai laidų skerspjūvio plotas daugiau 6 mm2 iki 16 mm2 k3=0.000 | 100m | 4.8 | 0 | 0
2129 | Kabeliai 2x0.75 | m | 420 | 0 | 0
2130 | Kabeliai 3x0.75 | m | 125 | 0 | 0
2131 | Kabeliai 3x1.5 | m | 125 | 0 | 0
Skyriaus suma – 1. Šilumos punktas |  |  |  |  | 0
Skyrius: 2. Oro šalinimo sistemos
2132 | Programuojamo valdiklio montavimas | vnt. | 2 | 0 | 0
2133 | Programuojamas valdiklis su programa | vnt. | 2 | 0 | 0
2134 | Jutiklio, termostato, jungiklio montavimas | vnt. | 4 | 0 | 0
2135 | Oro temperatūros jutiklis | vnt. | 2 | 0 | 0
2136 | Patalpos oro kokybės (CO2) jutiklis | vnt. | 2 | 0 | 0
2137 | Saugumo jutiklio montavimas | vnt. | 2 | 0 | 0
2138 | Jutiklio, termostato montavimas | vnt. | 2 | 0 | 0
2139 | Būvio jutiklis | vnt. | 2 | 0 | 0
2140 | Skydų ir pultų montavimas, kai jų masė iki 50 kg | vnt | 2 | 0 | 0
2141 | Plastikinių elektros instaliacijos kanalų montavimas, tvirtinanat prie mūro sienos (kanalų skerspjūvio plotas iki 25cm2) | 100m | 1 | 0 | 0
2142 | Sieniniai instaliaciniai loveliai 50x40 mm | m | 50 | 0 | 0
2143 | Sieniniai instaliaciniai loveliai 60x100 mm | m | 50 | 0 | 0
2144 | Iki 50mm skersmens PVC vamzdžių montavimas sienomis ir kolonomis | 100m | 5.5 | 0 | 0
2145 | Elektros instaliacijos vamzdžiai d16mm | m | 400 | 0 | 0
2146 | Elektros instaliacijos vamzdžiai d25mm | m | 150 | 0 | 0
2147 | Virštinkinių elektros instaliacinių dėžučių montavimas, tvirtinanat prie betono sienos , kai dėžutės apvalios d iki 100 mm | 100vnt | 0.3 | 0 | 0
2148 | Pirmų laidų, kabelių įtraukimas į sumontuotus vamzdžius , kai laidų skerspjūvio plotas daugiau 6 mm2 iki 16 mm2 k3=0.000 | 100m | 6.5 | 0 | 0
2149 | Kiekvienų kitų laidų, kabelių įtraukimas į sumontuotus vamzdžius , kai laidų skerspjūvio plotas daugiau 6 mm2 iki 16 mm2 k3=0.000 | 100m | 6 | 0 | 0
2150 | Kabeliai 2x0.75 | m | 290 | 0 | 0
2151 | Kabeliai 3x0.75 | m | 480 | 0 | 0
2152 | Kabeliai 3x0.75+ekr. | m | 200 | 0 | 0
2153 | Kabeliai 4x0.75 | m | 80 | 0 | 0
2154 | Kabeliai 3x1.5 | m | 200 | 0 | 0
Skyriaus suma – 2. Oro šalinimo sistemos |  |  |  |  | 0
Skyrius: 3. Patalpų šildymo-vėsinimo sistemos
2155 | Jutiklio, termostato, jungiklio montavimas | vnt. | 95 | 0 | 0
2156 | Patalpos temperatūros ir valdymo pultelis | vnt. | 95 | 0 | 0
2157 | Plastikinių elektros instaliacijos kanalų montavimas, tvirtinanat prie mūro sienos (kanalų skerspjūvio plotas iki 25cm2) | 100m | 4 | 0 | 0
2158 | Sieniniai instaliaciniai loveliai 50x40 mm | m | 150 | 0 | 0
2159 | Sieniniai instaliaciniai loveliai 60x100 mm | m | 250 | 0 | 0
2160 | .Iki 50mm skersmens PVC vamzdžių montavimas sienomis ir kolonomis | 100m | 18.5 | 0 | 0
2161 | Elektros instaliacijos vamzdžiai d16mm | m | 1800 | 0 | 0
2162 | Elektros instaliacijos vamzdžiai d25mm | m | 50 | 0 | 0
2163 | Virštinkinių elektros instaliacinių dėžučių montavimas, tvirtinanat prie betono sienos , kai dėžutės apvalios d iki 100 mm | 100vnt | 1 | 0 | 0
2164 | Pirmų laidų, kabelių įtraukimas į sumontuotus vamzdžius , kai laidų skerspjūvio plotas daugiau 6 mm2 iki 16 mm2 k3=0.000 | 100m | 22.5 | 0 | 0
2165 | Kiekvienų kitų laidų, kabelių įtraukimas į sumontuotus vamzdžius , kai laidų skerspjūvio plotas daugiau 6 mm2 iki 16 mm2 k3=0.000 | 100m | 11.5 | 0 | 0
2166 | Kabeliai 2x0.75 | m | 2500 | 0 | 0
2167 | Kabeliai 2x2.5 | m | 650 | 0 | 0
2168 | Kabeliai 5x1.5 | m | 250 | 0 | 0
Skyriaus suma – 3. Patalpų šildymo-vėsinimo sistemos |  |  |  |  | 0
Skyrius: 4. Solenoidiniai vožtuvai
2169 | Pirmų laidų, kabelių įtraukimas į sumontuotus vamzdžius , kai laidų skerspjūvio plotas daugiau 6 mm2 iki 16 mm2 k3=0.000 | 100m | 5.5 | 0 | 0
2170 | Kiekvienų kitų laidų, kabelių įtraukimas į sumontuotus vamzdžius , kai laidų skerspjūvio plotas daugiau 6 mm2 iki 16 mm2 k3=0.000 | 100m | 8 | 0 | 0
2171 | Kabeliai 3x0.75 | m | 1350 | 0 | 0
2172 | Iki 50mm skersmens PVC vamzdžių montavimas sienomis ir kolonomis | 100m | 5.5 | 0 | 0
2173 | Elektros instaliacijos vamzdžiai d16mm | m | 550 | 0 | 0
2174 | Virštinkinių elektros instaliacinių dėžučių montavimas, tvirtinanat prie betono sienos , kai dėžutės apvalios d iki 100 mm | 100vnt | 0.2 | 0 | 0
Skyriaus suma – 4. Solenoidiniai vožtuvai |  |  |  |  | 0
Skyrius: 5. Dūmų šalinimo sistemos
2175 | Dūmų šalinimo mygtuko montavimas | vnt. | 4 | 0 | 0
2176 | Galinės padėties jungiklio montavimas | vnt. | 1 | 0 | 0
2177 | Universalūs jungikliai | vnt | 1 | 0 | 0
2178 | Skydų ir pultų montavimas, kai jų masė iki 50 kg | vnt | 1 | 0 | 0
2179 | Plastikinių elektros instaliacijos kanalų montavimas, tvirtinanat prie mūro sienos (kanalų skerspjūvio plotas iki 25cm2) | 100m | 1 | 0 | 0
2180 | Sieniniai instaliaciniai loveliai 50x40 mm | m | 50 | 0 | 0
2181 | Sieniniai instaliaciniai loveliai 60x100 mm | m | 50 | 0 | 0
2182 | Iki 50mm skersmens PVC vamzdžių montavimas sienomis ir kolonomis | 100m | 3 | 0 | 0
2183 | Elektros instaliacijos vamzdžiai d16mm | m | 150 | 0 | 0
2184 | Elektros instaliacijos vamzdžiai d25mm | m | 150 | 0 | 0
2185 | Virštinkinių elektros instaliacinių dėžučių montavimas, tvirtinanat prie betono sienos , kai dėžutės apvalios d iki 100 mm | 100vnt | 0.3 | 0 | 0
2186 | Pirmų laidų, kabelių įtraukimas į sumontuotus vamzdžius , kai laidų skerspjūvio plotas daugiau 6 mm2 iki 16 mm2 k3=0.000 | 100m | 4 | 0 | 0
2187 | Kiekvienų kitų laidų, kabelių įtraukimas į sumontuotus vamzdžius , kai laidų skerspjūvio plotas daugiau 6 mm2 iki 16 mm2 k3=0.000 | 100m | 26 | 0 | 0
2188 | Kabeliai 2x0.8 E60 | m | 370 | 0 | 0
2189 | Kabeliai 2x0.75 | m | 70 | 0 | 0
2190 | Kabeliai 3x0.75 | m | 950 | 0 | 0
2191 | Kabeliai 3x1.5 E60 | m | 1050 | 0 | 0
2192 | Kabeliai 4x4 E60 | m | 380 | 0 | 0
2193 | Kabeliai 4x6.0 E60 | m | 180 | 0 | 0
Skyriaus suma – 5. Dūmų šalinimo sistemos |  |  |  |  | 0
Skyrius: 6. Viršslėgio sistemos
2194 | Jutiklio, termostato, jungiklio montavimas | vnt. | 5 | 0 | 0
2195 | MBS 3000 slėgio jutiklis 0.00 bar - 10.00 bar perteklinis sl. signalas 4 mA - 20 mA el. ju | vnt | 5 | 0 | 0
2196 | Dažnio keitiklių montavimas | vnt | 11 | 0 | 0
2197 | Dažnio keitiklis, 1,5 kW | vnt. | 1 | 0 | 0
2198 | Dažnio keitiklis, 3,0 kW | vnt. | 10 | 0 | 0
2199 | Plastikinių elektros instaliacijos kanalų montavimas, tvirtinanat prie mūro sienos (kanalų skerspjūvio plotas iki 25cm2) | 100m | 1 | 0 | 0
2200 | Sieniniai instaliaciniai loveliai 50x40 mm | m | 50 | 0 | 0
2201 | Sieniniai instaliaciniai loveliai 60x100 mm | m | 50 | 0 | 0
2202 | Iki 50mm skersmens PVC vamzdžių montavimas sienomis ir kolonomis | 100m | 1 | 0 | 0
2203 | Elektros instaliacijos vamzdžiai d16mm | m | 50 | 0 | 0
2204 | Elektros instaliacijos vamzdžiai d25mm | m | 50 | 0 | 0
2205 | Virštinkinių elektros instaliacinių dėžučių montavimas, tvirtinanat prie betono sienos , kai dėžutės apvalios d iki 100 mm | 100vnt | 0.2 | 0 | 0
2206 | Pirmų laidų, kabelių įtraukimas į sumontuotus vamzdžius , kai laidų skerspjūvio plotas daugiau 6 mm2 iki 16 mm2 k3=0.000 | 100m | 2 | 0 | 0
2207 | Kiekvienų kitų laidų, kabelių įtraukimas į sumontuotus vamzdžius , kai laidų skerspjūvio plotas daugiau 6 mm2 iki 16 mm2 k3=0.000 | 100m | 51.7 | 0 | 0
2208 | Kabeliai 3x0.75 | m | 1500 | 0 | 0
2209 | Kabeliai 3x1.5 E60 | m | 2150 | 0 | 0
2210 | Kabeliai 4x1.5 E60 | m | 110 | 0 | 0
2211 | Kabeliai 4x1.5 E60 ekr. | m | 1500 | 0 | 0
2212 | Kabeliai 7x0.8 E60 | m | 110 | 0 | 0
Skyriaus suma – 6. Viršslėgio sistemos |  |  |  |  | 0
Skyrius: 7. Gaisro gesinimo sistema
2213 | Jutiklio, termostato, jungiklio montavimas | vnt. | 6 | 0 | 0
2214 | Plūdė | vnt. | 6 | 0 | 0
2215 | Dūmų šalinimo mygtuko montavimas | vnt. | 37 | 0 | 0
2216 | Jutiklio, termostato, jungiklio montavimas | vnt. | 1 | 0 | 0
2217 | Oro temperatūros jutiklis | vnt. | 1 | 0 | 0
2218 | Švieslentės "Gesinimo stotis" montavimas | 100vnt | 0.01 | 0 | 0
2219 | Skydų ir pultų montavimas, kai jų masė iki 50 kg | vnt | 1 | 0 | 0
2220 | Plastikinių elektros instaliacijos kanalų montavimas, tvirtinanat prie mūro sienos (kanalų skerspjūvio plotas iki 25cm2) | 100m | 0.3 | 0 | 0
2221 | Sieniniai instaliaciniai loveliai 50x40 mm | m | 10 | 0 | 0
2222 | Sieniniai instaliaciniai loveliai 60x100 mm | m | 20 | 0 | 0
2223 | Iki 50mm skersmens PVC vamzdžių montavimas sienomis ir kolonomis | 100m | 1.5 | 0 | 0
2224 | Elektros instaliacijos vamzdžiai d16mm | m | 100 | 0 | 0
2225 | Elektros instaliacijos vamzdžiai d25mm | m | 50 | 0 | 0
2226 | Virštinkinių elektros instaliacinių dėžučių montavimas, tvirtinanat prie betono sienos , kai dėžutės apvalios d iki 100 mm | 100vnt | 0.2 | 0 | 0
2227 | Pirmų laidų, kabelių įtraukimas į sumontuotus vamzdžius , kai laidų skerspjūvio plotas daugiau 6 mm2 iki 16 mm2 k3=0.000 | 100m | 1.8 | 0 | 0
2228 | Kiekvienų kitų laidų, kabelių įtraukimas į sumontuotus vamzdžius , kai laidų skerspjūvio plotas daugiau 6 mm2 iki 16 mm2 k3=0.000 | 100m | 7.9 | 0 | 0
2229 | Kabeliai 2x0.8 E60 | m | 750 | 0 | 0
2230 | Kabeliai 3x1.5 E60 | m | 25 | 0 | 0
2231 | Kabeliai 5x0.8 E60 | m | 25 | 0 | 0
2232 | Kabeliai 7x1.5 E60 | m | 120 | 0 | 0
2233 | Kabeliai 10x0.8 E60 | m | 50 | 0 | 0
Skyriaus suma – 7. Gaisro gesinimo sistema |  |  |  |  | 0
Skyrius: 9. Signalų surinkimo sistema
2234 | Iki 50mm skersmens PVC vamzdžių montavimas sienomis ir kolonomis | 100m | 3.05 | 0 | 0
2235 | Elektros instaliacijos vamzdžiai d16mm | m | 100 | 0 | 0
2236 | Elektros instaliacijos vamzdžiai d25mm | m | 50 | 0 | 0
2237 | Elektros instaliacijos vamzdžiai HDPE d50 | m | 155 | 0 | 0
2238 | Virštinkinių elektros instaliacinių dėžučių montavimas, tvirtinanat prie betono sienos , kai dėžutės apvalios d iki 100 mm | 100vnt | 0.02 | 0 | 0
2239 | Pirmų laidų, kabelių įtraukimas į sumontuotus vamzdžius , kai laidų skerspjūvio plotas daugiau 6 mm2 iki 16 mm2 k3=0.000 | 100m | 3.05 | 0 | 0
2240 | Kiekvienų kitų laidų, kabelių įtraukimas į sumontuotus vamzdžius , kai laidų skerspjūvio plotas daugiau 6 mm2 iki 16 mm2 k3=0.000 | 100m | 6.1 | 0 | 0
2241 | Kabeliai 2x0.75 | m | 100 | 0 | 0
2242 | Kabeliai 3x1.5 | m | 15 | 0 | 0
2243 | Kabeliai 4x1.5 | m | 450 | 0 | 0
Skyriaus suma – 9. Signalų surinkimo sistema |  |  |  |  | 0
Skyrius: 10. Pastato valdymo sistema
2244 | Nepertraukiamo maitinimo šaltinio montavimas | vnt. | 1 | 0 | 0
2245 | Nepertraukiamo maitinimo šaltinis (UPS) 620 VA | vnt. | 1 | 0 | 0
2246 | Sistemos programavimo darbai | vnt. | 1 | 0 | 0
2247 | GSM modemo montavimas | vnt. | 1 | 0 | 0
2248 | GSM modemas | vnt. | 1 | 0 | 0
2249 | Kabelių tiesimas įrengtomis konstrukcijomis arba loviais, tvirtinant visu ilgiu , kai 1 m kabelio masė iki 1 kg | 100m | 22 | 0 | 0
2250 | Kabeliai 4x2x0.5 ekr. | m | 2200 | 0 | 0
Skyriaus suma – 10. Pastato valdymo sistema |  |  |  |  | 0
Skyrius: 11. Lietaus nuotekų siurblinė
2251 | Programuojamo valdiklio montavimas | vnt. | 1 | 0 | 0
2252 | Programuojamas valdiklis su programa | vnt. | 1 | 0 | 0
2253 | Jutiklio, termostato, jungiklio montavimas | vnt. | 4 | 0 | 0
2254 | Plūdė | vnt. | 3 | 0 | 0
2255 | Jutiklis hidrostatinis | vnt | 1 | 0 | 0
2256 | Skydų ir pultų montavimas, kai jų masė iki 50 kg | vnt | 1 | 0 | 0
2257 | Iki 50mm skersmens PVC vamzdžių montavimas sienomis ir kolonomis | 100m | 2.3 | 0 | 0
2258 | Elektros instaliacijos vamzdžiai d16mm | m | 70 | 0 | 0
2259 | Elektros instaliacijos vamzdžiai d25mm | m | 20 | 0 | 0
2260 | Elektros instaliacijos vamzdžiai HDPE d50 | m | 140 | 0 | 0
2261 | Virštinkinių elektros instaliacinių dėžučių montavimas, tvirtinanat prie betono sienos , kai dėžutės apvalios d iki 100 mm | 100vnt | 0.06 | 0 | 0
2262 | Pirmų laidų, kabelių įtraukimas į sumontuotus vamzdžius , kai laidų skerspjūvio plotas daugiau 6 mm2 iki 16 mm2 k3=0.000 | 100m | 2.3 | 0 | 0
2263 | Kiekvienų kitų laidų, kabelių įtraukimas į sumontuotus vamzdžius , kai laidų skerspjūvio plotas daugiau 6 mm2 iki 16 mm2 k3=0.000 | 100m | 5.7 | 0 | 0
2264 | Kabeliai 2x0.75 | m | 500 | 0 | 0
2265 | Kabeliai 3x1.5 | m | 100 | 0 | 0
2266 | Kabeliai 4x1.5 | m | 200 | 0 | 0
Skyriaus suma – 11. Lietaus nuotekų siurblinė |  |  |  |  | 0
Skyrius: 12. Buitinių nuotekų siurblinė
2267 | Programuojamo valdiklio montavimas | vnt. | 1 | 0 | 0
2268 | Programuojamas valdiklis su programa | vnt. | 1 | 0 | 0
2269 | Jutiklio, termostato, jungiklio montavimas | vnt. | 4 | 0 | 0
2270 | Plūdė | vnt. | 3 | 0 | 0
2271 | Jutiklis hidrostatinis | vnt | 1 | 0 | 0
2272 | Skydų ir pultų montavimas, kai jų masė iki 50 kg | vnt | 1 | 0 | 0
2273 | Iki 50mm skersmens PVC vamzdžių montavimas sienomis ir kolonomis | 100m | 1.7 | 0 | 0
2274 | Elektros instaliacijos vamzdžiai d16mm | m | 70 | 0 | 0
2275 | Elektros instaliacijos vamzdžiai d25mm | m | 20 | 0 | 0
2276 | Elektros instaliacijos vamzdžiai HDPE d50 | m | 80 | 0 | 0
2277 | Virštinkinių elektros instaliacinių dėžučių montavimas, tvirtinanat prie betono sienos , kai dėžutės apvalios d iki 100 mm | 100vnt | 0.06 | 0 | 0
2278 | Pirmų laidų, kabelių įtraukimas į sumontuotus vamzdžius , kai laidų skerspjūvio plotas daugiau 6 mm2 iki 16 mm2 k3=0.000 | 100m | 1.7 | 0 | 0
2279 | Kiekvienų kitų laidų, kabelių įtraukimas į sumontuotus vamzdžius , kai laidų skerspjūvio plotas daugiau 6 mm2 iki 16 mm2 k3=0.000 | 100m | 4.7 | 0 | 0
2280 | Kabeliai 2x0.75 | m | 400 | 0 | 0
2281 | Kabeliai 3x1.5 | m | 80 | 0 | 0
2282 | Kabeliai 4x1.5 | m | 160 | 0 | 0
Skyriaus suma – 12. Buitinių nuotekų siurblinė |  |  |  |  | 0
Skyrius: 13. Drenažo siurblinė
2283 | Programuojamo valdiklio montavimas | vnt. | 1 | 0 | 0
2284 | Programuojamas valdiklis su programa | vnt. | 1 | 0 | 0
2285 | Jutiklio, termostato, jungiklio montavimas | vnt. | 4 | 0 | 0
2286 | Plūdė | vnt. | 3 | 0 | 0
2287 | Jutiklis hidrostatinis | vnt | 1 | 0 | 0
2288 | Skydų ir pultų montavimas, kai jų masė iki 50 kg | vnt | 1 | 0 | 0
2289 | Iki 50mm skersmens PVC vamzdžių montavimas sienomis ir kolonomis | 100m | 2.3 | 0 | 0
2290 | Elektros instaliacijos vamzdžiai d16mm | m | 70 | 0 | 0
2291 | Elektros instaliacijos vamzdžiai d25mm | m | 20 | 0 | 0
2292 | Elektros instaliacijos vamzdžiai HDPE d50 | m | 140 | 0 | 0
2293 | Virštinkinių elektros instaliacinių dėžučių montavimas, tvirtinanat prie betono sienos , kai dėžutės apvalios d iki 100 mm | 100vnt | 0.06 | 0 | 0
2294 | Pirmų laidų, kabelių įtraukimas į sumontuotus vamzdžius , kai laidų skerspjūvio plotas daugiau 6 mm2 iki 16 mm2 k3=0.000 | 100m | 1.8 | 0 | 0
2295 | Kiekvienų kitų laidų, kabelių įtraukimas į sumontuotus vamzdžius , kai laidų skerspjūvio plotas daugiau 6 mm2 iki 16 mm2 k3=0.000 | 100m | 6.2 | 0 | 0
2296 | Kabeliai 2x0.75 | m | 500 | 0 | 0
2297 | Kabeliai 3x1.5 | m | 100 | 0 | 0
2298 | Kabeliai 4x1.5 | m | 200 | 0 | 0
Skyriaus suma – 13. Drenažo siurblinė |  |  |  |  | 0
Skyrius: 14. MONTAVIMO DARBAI
2299 | Įžeminimo kontūro įrengimas iš vieno elektrodo iki 5 m ilgio su horizontalia įžeminimo šyna iki 1m ilgio | kompl. | 1 | 0 | 0
2300 | Kabelio izoliacijos varžos matavimas | vnt. | 1 | 0 | 0
2301 | Įžeminimo įrenginių varžų matavimas 110, 330 kV OL su apsauginiais trosais (įžeminimo kontūras) | vnt | 1 | 0 | 0
2302 | Grandinės "fazė - nulis" tariamosios varžos matavimas | grandinė | 1 | 0 | 0
Skyriaus suma – 14. MONTAVIMO DARBAI |  |  |  |  | 0
Žiniaraštis: 404 Procesų valdymas ir automatizacija (201.404 PVA įr)
Skyrius: 1. Šilumos punktas
2303 | Valdymo skydas VAS-ŠP* IP 65 virštink. modul. paskirstymo skydeliai 36-M | vnt | 1 | 0 | 0
Skyriaus suma – 1. Šilumos punktas |  |  |  |  | 0
Skyrius: 2. Oro šalinimo sistemos
2304 | Valdymo skydas VAS-OŠ1/3/4/5* IP 65 virštink. modul. paskirstymo skydeliai 36-M | vnt | 1 | 0 | 0
2305 | Valdymo skydas VAS-OŠ2* IP 65 virštink. modul. paskirstymo skydeliai 36-M | vnt | 1 | 0 | 0
Skyriaus suma – 2. Oro šalinimo sistemos |  |  |  |  | 0
Skyrius: 5. Dūmų šalinimo sistemos
2306 | Universalus mygtukas | vnt. | 4 | 0 | 0
2307 | Valdymo skydas VAS-DŠ* IP 65 virštink. modul. paskirstymo skydeliai 36-M | vnt | 1 | 0 | 0
Skyriaus suma – 5. Dūmų šalinimo sistemos |  |  |  |  | 0
Skyrius: 7. Gaisro gesinimo sistema
2308 | Universalus mygtukas | vnt. | 37 | 0 | 0
2309 | Valdymo skydas VAS-GS * IP 65 virštink. modul. paskirstymo skydeliai 36-M | vnt | 1 | 0 | 0
Skyriaus suma – 7. Gaisro gesinimo sistema |  |  |  |  | 0
Skyrius: 8. Oro kokybės ir triukšmo taršos sensorių sistema
2310 | Oro kokybės ir triukšmo taršos sensorių sistema | kompl. | 1 | 0 | 0
Skyriaus suma – 8. Oro kokybės ir triukšmo taršos sensorių sistema |  |  |  |  | 0
Skyrius: 10. Pastato valdymo sistema
2311 | Personalinis kompiuteris, monitorius, klaviatūra, pelė, kompiuteriniai garsiakalbiai, operacinė sistema | kompl. | 1 | 0 | 0
2312 | Vizualizacijos programos licencija | kompl. | 1 | 0 | 0
Skyriaus suma – 10. Pastato valdymo sistema |  |  |  |  | 0
Skyrius: 11. Lietaus nuotekų siurblinė
2313 | Valdymo skydas VAS-LNS* IP 65 virštink. modul. paskirstymo skydeliai 36-M | vnt | 1 | 0 | 0
Skyriaus suma – 11. Lietaus nuotekų siurblinė |  |  |  |  | 0
Skyrius: 12. Buitinių nuotekų siurblinė
2314 | Valdymo skydas VAS-BNS* IP 65 virštink. modul. paskirstymo skydeliai 36-M | vnt | 1 | 0 | 0
Skyriaus suma – 12. Buitinių nuotekų siurblinė |  |  |  |  | 0
Skyrius: 13. Drenažo siurblinė
2315 | Valdymo skydas VAS-DS* IP 65 virštink. modul. paskirstymo skydeliai 36-M | vnt | 1 | 0 | 0
Skyriaus suma – 13. Drenažo siurblinė |  |  |  |  | 0
Žiniaraštis: 405 Įgarsinimas ir multimedija (201.405 ĮG sąm)
Skyrius: 1. Evakuacinių ir informacinių garso pranešimų sistema
2316 | Komutacinių spintų surinkimas iš atskirų elementų ir montavimas | vnt. | 2 | 0 | 0
2317 | Skydų ir pultų montavimas, kai jų masė iki 100 kg | vnt | 1 | 0 | 0
2318 | Priešgaisrinės ir apsauginės signalizacijos centralės 8 zonų išplėtimo modulio montavimas | vnt. | 1 | 0 | 0
2319 | Galios stiprintuvo montavimas* Televizijos anteninio stiprintuvo arba stabilizuojančio įrenginio montavimas | vnt | 3 | 0 | 0
2320 | Rezervinio maitinimo šaltinio montavimas | vnt. | 1 | 0 | 0
2321 | Skydų ir pultų montavimas, kai jų masė iki 50 kg | vnt. | 0 | 0 | 0
2322 | Videomagnetofono montavimas | vnt. | 1 | 0 | 0
2323 | Garsiakalbio, garso kolonėlės ar kt. modulių montavimas patalpoje | vnt | 201 | 0 | 0
2324 | Linijos pabaigos modulių* Priešgaisrinės ir apsauginės signalizacijos centralės 8 zonų išplėtimo modulio montavimas | vnt. | 34 | 0 | 0
2325 | Signalinio kabelio tarp sistemos elementų tiesimas mūro siena, tvirtinant apkabėlėmis k3=0.000 | 100m | 50.9 | 0 | 0
2326 | .Kabelis evakuaciniams garsiakalbiams, nedegus | m | 5010 | 0 | 0
2327 | FTP CAT5 kabelis, nedegus | m | 80 | 0 | 0
2328 | Kabelių, laidų apsaugos iš plastikinių vamzdžių klojimas, tvirtinant prie konstrukcijų , kai vamzdžių išorinis skersmuo iki 32 mm | 100m | 5.5 | 0 | 0
2329 | Kabelių, laidų apsaugos iš plastikinių vamzdžių klojimas, tvirtinant prie konstrukcijų , kai vamzdžių išorinis skersmuo daugiau 32 mm iki 63 mm | 100m | 0.5 | 0 | 0
2330 | Elektros instaliacijos vamzdžiai PP d25mm | m | 550 | 0 | 0
2331 | Elektros instaliacijos vamzdžiai PP d50mm | m | 50 | 0 | 0
2332 | Pirmų laidų, kabelių įtraukimas į sumontuotus vamzdžius , kai laidų skerspjūvio plotas daugiau 6 mm2 iki 16 mm2 | 100m | 6 | 0 | 0
2333 | Gaisrinės, papildomos instaliacinės medžiagos | kompl. | 1 | 0 | 0
2334 | Sistemos derinimas | vnt | 1 | 0 | 0
Skyriaus suma – 1. Evakuacinių ir informacinių garso pranešimų sistema |  |  |  |  | 0
Žiniaraštis: 405 Įgarsinimas ir multimedija (201.405 ĮG įr)
Skyrius: 1. Evakuacinių ir informacinių garso pranešimų sistema
2335 | Komutacinė spinta KS, 22U | vnt. | 1 | 0 | 0
2336 | Komutacinė spinta, 15U | vnt. | 1 | 0 | 0
2337 | ZX2E centralės (bazė 1-2 kilpos) | vnt | 1 | 0 | 0
2338 | PC 4108A 8 zonų išplėtimo moduliai centralėms PC 4020 | vnt | 1 | 0 | 0
2339 | Zonų praplėtėjas | vnt. | 1 | 0 | 0
2340 | Stiprintuvas | vnt. | 2 | 0 | 0
2341 | Maitinimo šaltinis | vnt | 1 | 0 | 0
2342 | Maitinimo šaltinis | vnt | 1 | 0 | 0
2343 | Valdymo pultas su mikrofonu | kompl. | 1 | 0 | 0
2344 | CD / MP3 grotuvas | vnt. | 1 | 0 | 0
2345 | Garsiakalbiai arba kolonėlės | vnt | 201 | 0 | 0
2346 | Linijų pabaigos modulis | vnt. | 34 | 0 | 0
Skyriaus suma – 1. Evakuacinių ir informacinių garso pranešimų sistema |  |  |  |  | 0
Žiniaraštis: 501 Technologija (201.501 T įr)
Skyrius: 1. Pirmas aukštas
2347 | Švieslentė (ledo ritulio arenoje) | vnt. | 3 | 0 | 0
2348 | Įvarčių signaliniai žibintai | vnt. | 4 | 0 | 0
2349 | Laikrodžiai persirengimo ir trenerių kambariams, rodo abiejų švieslenčių pertraukos arba žaidybinį laiką | vnt. | 12 | 0 | 0
2350 | El. gyvatukas | vnt. | 4 | 0 | 0
2351 | Metalinis rėmas (džiovinimo pakaboms) | kompl. | 26 | 0 | 0
2352 | Švieslentė (akmenslydžio zonoje ant sienos) | kompl. | 2 | 0 | 0
2353 | TV ekranas (teisėjų ir žiūrovų zonoje) | kompl. | 4 | 0 | 0
2354 | Stebėjimo kameros (akmenslydžio zonoje). Tiesioginis stebėjimas ir įrašų saugojimas. | kompl. | 6 | 0 | 0
2355 | Veidrodis | kompl. | 6 | 0 | 0
2356 | Geriamojo vandens fontanėlis (sieninis) ir dalytuvas į butelius Atraminė konstrukcija pagaminta iš nerūdijančio plieno | kompl. | 2 | 0 | 0
Skyriaus suma – 1. Pirmas aukštas |  |  |  |  | 0
Skyrius: 2. Antras aukštas
Skyriaus suma – 2. Antras aukštas |  |  |  |  | 0
Skyrius: 3. Pirmas aukštas (kainos su montavimo darbais, Kerlingo inventorius)
2357 | Kabina teisėjams ir nubaustiems žaidėjams | kompl. | 1 | 0 | 0
2358 | Kabina žaidėjams Komplekte: suolai ir įrengtos grindys, apsauginiai stiklai. | kompl. | 2 | 0 | 0
2359 | Ledo arenos apsauginiai bortai | kompl. | 2 | 0 | 0
Skyriaus suma – 3. Pirmas aukštas (kainos su montavimo darbais, Kerlingo inventorius) |  |  |  |  | 0
Žiniaraštis: 502 Technologija (šaldymo dalis) (201.502 TŠ įr)
Skyrius: 1. Technologija (šaldymo dalis su montavimo darbais)
2360 | Šalčio gamybos mazgas, Ledo ritulio sistemos | kompl. | 1 | 0 | 0
2361 | Ledo gamybos - šalčio vamzdynas (abiem ledu ritulio aikštėms) | kompl. | 1 | 0 | 0
2362 | Grunto šildymo vamzdynas | kompl. | 1 | 0 | 0
2363 | Sniego duobės vamzdynas ir kita įranga | kompl. | 1 | 0 | 0
2364 | Automatika | kompl. | 1 | 0 | 0
2365 | Šalčio gamybos mazgas, Kerlingo sistemos | kompl. | 1 | 0 | 0
2366 | Ledo gamybos - šalčio vamzdynas, Kerlingo sistemos | kompl. | 1 | 0 | 0
2367 | Grunto šildymo vamzdynas | kompl. | 1 | 0 | 0
2368 | Šilumos nuvedimo vamzdynas | kompl. | 1 | 0 | 0
2369 | Kerlingo aikštės dažymas ir nužymėjimas pagal aktualia kerlingo taisyklių redakcija, įskaitant ledo išliejimą, bei tinkamą paruošimą | kompl. | 1 | 0 | 0
Skyriaus suma – 1. Technologija (šaldymo dalis su montavimo darbais) |  |  |  |  | 0
Žiniaraštis: 301 Gatvės apšvietimo tinklų dalis (301.301 LE sąm)
Skyrius: 1. MONTAVIMO DARBAI
2370 | Iki 1 m gylio tranšėjų kabeliams kasimas rankiniu būdu,kai gruntas II grupės, kabelių skaičius 1 vnt k9=1.15 | km | 0.046 | 0 | 0
2371 | Iki 1 m gylio tranšėjų kabeliams užpylimas rankiniu būdu , kai gruntas II grupės, kabelių skaičius 1 vnt k9=1.15 | km | 0.046 | 0 | 0
2372 | Iki 1 m gylio tranšėjų kabeliams kasimas 0,07 m3 kaušo talpos ekskavatoriumi ( gruntas II grupės, kabelių skaičius 1 vnt) k9=1.15 | km | 0.106 | 0 | 0
2373 | Iki 1 m gylio tranšėjų kabeliams užpylimas iki 15 kW (21 AG) galios buldozeriais iš sankasos ( gruntas II grupės, kabelių skaičius 1 vnt) k9=1.15 | km | 0.106 | 0 | 0
2374 | Kabelių apsaugos plastikinių gofruotų vamzdžių klojimas tranšėjose, kai vamzdžio išorinis skersmuo daugiau 63 mm iki 75 mm*Montažinio vamzdžio d-75, klojimas trasoje, atvirai | 100m | 1.52 | 0 | 0
2375 | Kabelių įtraukimas į paklotus vamzdžius tranšėjose, kai 1 m kabelio masė iki 1 kg | 100m | 1.8 | 0 | 0
2376 | Grunto tankinimas mažosios mechanizacijos priemonėmis ( gruntas I-II grupės)*Grunto tankinimas vibroplokšte k8=1.14,k9=1.15 | 100m3 | 1.06 | 0 | 0
2377 | Signalinių juostų paklojimas tranšėjose virš paklotų kabelių,kai kabelių skaičius 1.00 vnt | km | 0.152 | 0 | 0
2378 | Iki 0,7m gylio duobių stulpams ir statramsčiams kasimas rankiniu būdu , kai gruntas II grupės*Duobių kasimas atramų pamatams k9=1.15 | 100m3 | 0.0375 | 0 | 0
2379 | Iki 1000 V įtampos iki 70mm2 skersp.kabeliui galinės movos su terminiais vamzdeliais montavimas*Iki 1 kV galines movos montavimas kabeliui Al 4x50mm² | vnt. | 11 | 0 | 0
2380 | Pirmų laidų, kabelių įtraukimas į sumontuotus vamzdžius, kai laidų skerspjūvio plotas iki 6 mm2*Kabelio Cu 3x1,5mm² montavimas atramoje šviestuvo pajungimui | 100m | 0.55 | 0 | 0
2381 | Betoninių pamatų blokų (plokščių) montavimas, kai bloko (plokštės) masė iki 0,5t*Gelžbetoninio pamato montavimas 6m. -10m. apšvietimo atramai | vnt. | 5 | 0 | 0
2382 | Atramos montavimas į gelžbetoninį pamatą k9=1.15 | vnt | 5 | 0 | 0
2383 | Prietaisų, aparatų, blokų montavimas ant plokščių (panelių), kai prietaisų, aparatų, blokų I sudėtingumo grupė*Atsišakojimo gnybtų montavimas atramoje | vnt. | 6 | 0 | 0
2384 | Modulinių automatinių išjungiklių, relių ir kontaktorių montavimas spintose (dėžėse) iki 4 modulių (modulių skaičius prietaise 1 vnt)*Automatinių jungiklių montavimas atramose | vnt. | 6 | 0 | 0
2385 | Cinkuotų gembių montavimas ant apšvietimo stulpų iš autobokštelių , kai gembės tiesios*Gembių montavimas ant atramų | vnt. | 5 | 0 | 0
2386 | Šviesos diodų lempų šviestuvų gatvių apšvietimui montavimas ant įrengtų apšvietimo atramų*Šviestuvo montavimas | vnt. | 5 | 0 | 0
2387 | Iki 1000 V įtampos iki 70 mm2 skersp. kabeliui jungiamosios movos su terminiais vamzdeliais montavimas*Jungiamosios movos montavimas 4x50 | vnt. | 1 | 0 | 0
2388 | Įžeminimo kontūro įrengimas iš vieno elektrodo iki 5 m ilgio su horizontalia įžeminimo šyna iki 1m ilgio*Įžeminimo 10om įrengimas atramai | kompl. | 5 | 0 | 0
2389 | Kiekvienam sekančiam elektrodo įgilinimo metrui virš 5 m pridėti | m | 27.5 | 0 | 0
2390 | Kiekvienam sekančiam horizontalios įžeminimo šynos metrui virš 1 m įrengimui pridėti | m | 10 | 0 | 0
2391 | Įžeminimo kontūro varžos matavimas | vnt | 5 | 0 | 0
2392 | Iki 0,4 kV įtampos elektros instaliacijos pereinamosios varžos matavimas (taškas) | 10 vnt | 0.5 | 0 | 0
2393 | Iki 0,4 kV įtampos kabelinių ir kitų linijų izoliacijos varžos matavimas (linija) | vnt. | 6 | 0 | 0
Skyriaus suma – 1. MONTAVIMO DARBAI |  |  |  |  | 0
Skyrius: 2. IŠMONTAVIMO DARBAI
2394 | Šviesos diodų lempų šviestuvų gatvių apšvietimui montavimas ant įrengtų apšvietimo atramų*Šviestuvų išmontavimas k1=0.60,k2=0.70,k3=0.000 | vnt. | 3 | 0 | 0
2395 | 0,38 kV OL vienstiebės g/b sulaužytos atramos demontavimas*Atramų išmontavimas | vnt | 3 | 0 | 0
2396 | Statybinių šiukšlių išvežimas 10 km atstumu automobiliais-savivarčiais, pakraunant rankiniu būdu*Išvežimas išmontuotos įrangos 10km atstumu | t | 0.45 | 0 | 0
Skyriaus suma – 2. IŠMONTAVIMO DARBAI |  |  |  |  | 0
Skyrius: 3. DANGŲ ARDYMO IR ATSTATYMO DABAI, MEDŽIAGOS
2397 | Betono plytelių šaligatvio dangos ardymas*Šaligatvio betoninių trinkelių 375x375x80 mm dangos ardymas k9=1.15 | 100m2 | 0.04 | 0 | 0
2398 | Smėlio pasluoksnio įrengimas (sluoksnio storis 2 cm)*apsauginio šalčiui atsparaus sluoksnio h-0.20m įrengimas k9=1.15 | 100m2 | 0.04 | 0 | 0
2399 | Šaligatvių pagrindų iš kelio skaldos 12 cm sluoksnio įrengimas*skaldos (smėlio) pagrindo h-0,15 m. įrengimas k9=1.15 | 100m2 | 0.04 | 0 | 0
2400 | Keičiant kelio skaldos sluoksnio storį, kiekvienam sekančiam centimetrui prie normatyvo N27-211-1 pridėti arba atimti k9=1.15 | 100m2 | 0.12 | 0 | 0
2401 | Šaligatvio pasluoksnio įrengimas (akmenų atsijos, sluoksnio storis 3 cm) k9=1.15 | 100m2 | 0.04 | 0 | 0
2402 | Betono plytelių šaligatvio dangos įrengimas, užpildant siūles smėliu , kai plytelės 375x375x70mm*Šaligatvio betoninių trinkelių 375x375x80 mm dangos atstatymas k9=1.15 | 100m2 | 0.04 | 0 | 0
2403 | Betoninės šaligatvių plytelės 375x375mm*Naujos betoninės plytelės 375x375x80 | m2 | 4 | 0 | 0
2404 | Smėlio-žvyro mišinys | m3 | 0.8 | 0 | 0
2405 | Žvirgždo skaldelė (skalda) | m3 | 0.6 | 0 | 0
2406 | Dolomito skaldos atsijos | m3 | 0.12 | 0 | 0
2407 | Bordiūrų (šaligatvio bortų), sudėtų ant betono pagrindo, išardymas*Vejos (šaligatvio) 1000x200x80 mm bortų ant betoninio pagrindo ardymas k8=1.09,k9=1.15 | m | 1 | 0 | 0
2408 | Betono bordiūrų įrengimas ant betono pagrindo , kai bordiūrai 80x200mm*Vejos (šaligatvio) 1000x200x80 mm bortų ant betoninio pagrindo atstatymas su medžiagomis (bortais) k9=1.15 | 100m | 0.01 | 0 | 0
2409 | Sumindžiotų vejų atskirų vietų ištaisymas, užsėjant žolių sėklomis , kai ištaisomų vejų vietų plotas iki 5 m2*Grunto paruošimas ir žolės atsėjimas k9=1.15 | 100m2 | 0.76 | 0 | 0
2410 | Žolių sėklos (daugiametės) | kg | 2.3 | 0 | 0
2411 | Augalinis gruntas | m3 | 1 | 0 | 0
Skyriaus suma – 3. DANGŲ ARDYMO IR ATSTATYMO DABAI, MEDŽIAGOS |  |  |  |  | 0
Skyrius: 4. MEDŽIAGOS
2412 | Elektros kabelis Al 4x50 mm² | m | 180 | 0 | 0
2413 | Elektros kabelis Cu 3x1,5 mm² | m | 55 | 0 | 0
2414 | Iki 1kV galinė mova kabeliui Al 4x50mm² | vnt. | 11 | 0 | 0
2415 | Įspėjamoji juosta su užrašu 'Dėmesio! Kabelis' | m | 152 | 0 | 0
2416 | Apsauginis vamzdis PEØ75 (atviru būdu) | m | 152 | 0 | 0
2417 | Atrama 8,0 virš žemės paviršiaus | vnt. | 5 | 0 | 0
2418 | G/B pamatas atramai 6-10m | vnt. | 5 | 0 | 0
2419 | Atsišakojimo gnybtų komplektu laidininkui (10-50Al/1,5-25Cu) | vnt. | 6 | 0 | 0
2420 | Automatinis jungiklis 230V, 6A, 6kA, „C“ klasės (montuojamas atramoje) | vnt. | 5 | 0 | 0
2421 | Šviestuvas tipo LED< 30W (4643lm), 4000K, plačių gatvių apšvietimui | vnt. | 5 | 0 | 0
2422 | Gembė 1,0x1,0m užmaunama | vnt. | 3 | 0 | 0
2423 | Gembė 1,0x1,5m užmaunama | vnt. | 2 | 0 | 0
2424 | Strypas įžeminimo (5 komplektai) | vnt. | 35 | 0 | 0
2425 | Antgalis (5 komplektai) | vnt. | 5 | 0 | 0
2426 | Apsauginis gaubtas (5 komplektai) | vnt. | 5 | 0 | 0
2427 | Jungtis (5 komplektai) | vnt. | 5 | 0 | 0
2428 | Įžeminimo laidininkas (5 komplektai) | m | 15 | 0 | 0
2429 | Antikorozinė juosta (5 komplektai) | vnt. | 1 | 0 | 0
2430 | Jungiamoji mova 4x50 | vnt. | 1 | 0 | 0
Skyriaus suma – 4. MEDŽIAGOS |  |  |  |  | 0
Žiniaraštis: 1 Lauko elektroniniai ryšiai (telekomunikacija) (401.1 LER sąm)
Skyrius: 1. Medžiagos
2431 | Kabelinis ryšių šulinys komplekte su dangčiu | vnt. | 1 | 0 | 0
2432 | Kabelinis ryšių šulinys komplekte su dangčiu | vnt. | 1 | 0 | 0
2433 | Dangčiai SCANDIC 700 SN, 700mm betono šuliniams iš atsp. ketaus (apkr.iki 40t) | vnt | 1 | 0 | 0
2434 | Šulinių žiedai Ž 7-2,5-0,7, d=700mm, h= 250mm | vnt | 1 | 0 | 0
2435 | HDPE vamzdžiai 50mm | m | 50 | 0 | 0
2436 | Gelžbetoninė plokštė 1350x1200x120mm, su anga, | vnt. | 1 | 0 | 0
2437 | Betono mišiniai C6/7.5 | m3 | 0.1 | 0 | 0
2438 | Sandarinimo masė | kompl. | 1 | 0 | 0
Skyriaus suma – 1. Medžiagos |  |  |  |  | 0
Skyrius: 2. Demontavimo darbai
2439 | Kabelio įtraukimas į laisvą kanalizacijos kanalą rankine gerve, kai 1m kabelio masė iki 1kg *Kabelio ištraukimas k1=0.50,k2=0.50,k3=0.000 | km | 0.105 | 0 | 0
2440 | Kabelio įtraukimas į laisvą kanalizacijos kanalą rankine gerve, kai 1m kabelio masė iki 1kg *Kabelio ištraukimas k1=0.50,k2=0.50,k3=0.000 | km | 0.285 | 0 | 0
2441 | Demontuojamas ryšių šulinys k1=0.70,k2=0.70,k3=0.000,k9=1.15 | vnt | 5 | 0 | 0
2442 | demontavimas* Šulinio angos paaukštinimas g/b žiedais k1=0.60,k2=0.60,k3=0.000,k8=1.05,k9=1.15 | vnt | 5 | 0 | 0
2443 | Kelio ašinės linijos ir kelio juostos nužymėjimas trasoje | km | 0.38 | 0 | 0
2444 | Tranšėjų 1m gylio 1-2 kabeliams kasimas 0,25m3 talpos kaušu ekskavatoriais I-II grupės grunte k9=1.15 | km | 0.38 | 0 | 0
2445 | Tranšėjų 1m gylio 1-2 kabeliams užpylimas buldozeriais 59 kW(80AJ) I-II grupės grunte iš sankasos k9=1.15 | km | 0.38 | 0 | 0
2446 | Duobių, tranšėjų kasimas dalinai mechanizuotai, kai gruntas II grupės k9=1.15 | m3 | 10 | 0 | 0
2447 | Statybinių šiukšlių išvežimas 10 km atstumu automobiliais-savivarčiais, pakraunant ekskavatoriais 0,25 m3 talpos kaušais | t | 5 | 0 | 0
2448 | Transportuojant statybines šiukšles už kiekvieną papildomą kilometrą pridėti k4=20.000 | t | 5 | 0 | 0
Skyriaus suma – 2. Demontavimo darbai |  |  |  |  | 0
Skyrius: 3. Montavimo darbai
2449 | Kelio ašinės linijos ir kelio juostos nužymėjimas trasoje | km | 0.05 | 0 | 0
2450 | .Uždaro perėjimo iki 50m ilgio įrengimas kryptinio gręž. įreng.,įtraukiant iki 63 mm skersmens vamzdį (trasos ilgis) *Vamzdžio montavimas prastūmimo būdu k9=1.15 | m | 50 | 0 | 0
2451 | Duobių, tranšėjų kasimas dalinai mechanizuotai, kai gruntas II grupės k9=1.15 | m3 | 2 | 0 | 0
2452 | Ryšių šulinio įrengimas k9=1.15 | vnt | 2 | 0 | 0
2453 | "Plaukiojančio " tipo liukų pakėlimas asfaltavimo metu* reguliavimas k8=1.05,k9=1.15 | vnt | 2 | 0 | 0
2454 | Šulinio perdengimo plokštės montavimas k9=1.15 | vnt | 1 | 0 | 0
Skyriaus suma – 3. Montavimo darbai |  |  |  |  | 0
Žiniaraštis: 201 Lauko vandentiekio ir nuotekų šalinimo dalis (600.201 LVN sąm)
Skyrius: Vandentiekio tinklai (V1)
2455 | Mechanizuotas grunto kasimas, suverčiant į sankasą | 100 m3 | 5.52 | 0 | 0
2456 | Mechanizuotas tranšėjų ir duobių užpylimas gruntu | 100 m3 | 4 | 0 | 0
2457 | Pagrindų po vamzdynais iš birių medžiagų įrengimas, kai pagrindų medžiaga smėlis. | m3 | 14 | 0 | 0
2458 | Vamzdynų pirminis (apsauginis) užpylimas ekskavatoriumi sutankinant gruntą. * esamas | m3 | 152 | 0 | 0
2459 | Plastikinių vamzdžių ir fasoninių dalių klojimas tranšėjoje (be sandūrų jungimo), kai vamzdžių skersmuo iki 110 mm | m | 244 | 0 | 0
2460 | Plastikinių vamzdžių įtraukimas į dėklus, kai įtraukiamų vamzdžių skersmuo 75 - 110 mm | m | 32 | 0 | 0
2461 | Plastikinių vamzdžių ir fasoninių dalių klojimas tranšėjoje (be sandūrų jungimo), kai vamzdžių skersmuo 250 - 315 mm | m | 32 | 0 | 0
2462 | DN/OD 110x6,6mm EvoAqua Visio vand. vamzdis PE100 SDR17 PN10 100m | m | 276 | 0 | 0
2463 | Evopipes DN/OD 250mm Rigid Multi PP vamzdis SN8, RF30, IMP-10`C, 6m, su mova | m | 32 | 0 | 0
2464 | Fas.dalys | vnt. | 1 | 0 | 0
2465 | Ketinių flanšinių alkūnių, perėjimų iki 250 mm skersmens montavimas (be sandūrų jungimo), kai alkūnių, perėjimų skersmuo 100 mm | vnt. | 6 | 0 | 0
2466 | El. alkūnės 90` PE100, SDR 11, 110x90` PN 16-vandent., PN 10-dujot. (Monoline) | vnt. | 6 | 0 | 0
2467 | Ketinių flanšinių trišakių daugiau kaip 250 mm skersmens montavimas (be sandūrų jungimo), kai trišakių skersmuo 300 mm | vnt. | 2 | 0 | 0
2468 | Kaliojo ketaus flanšiniai trišakiai DN 300x100 | vnt. | 2 | 0 | 0
2469 | Vandentiekio ketinių sklendžių arba atbulinių vožtuvų d 100 mm pastatymas | vnt. | 2 | 0 | 0
2470 | Kaliojo ketaus flanšinės sklendės DN 100 (ilgos) | vnt. | 2 | 0 | 0
2471 | Vandentiekio ketinių sklendžių arba atbulinių vožtuvų d 300 mm pastatymas | vnt. | 4 | 0 | 0
2472 | Kaliojo ketaus flanšinės sklendės DN 300 (ilgos) | vnt. | 4 | 0 | 0
2473 | Kapų (apsauginių gaubtų) be apsauginių žiedų įrengimas. | vnt. | 6 | 0 | 0
2474 | HYDROTEC didelės ketinės kapos sklendėms "W" DIN 4056-1938 | vnt. | 6 | 0 | 0
2475 | Ketinių flanšinių alkūnių, perėjimų daugiau kaip 250 mm skersmens montavimas (be sandūrų jungimo), kai alkūnių, perėjimų skersmuo 300 mm | vnt. | 2 | 0 | 0
2476 | Kaliojo ketaus flanšiniai adapteriai PN16, DN 300 (išor. vamzdžių d 322.9-339.4) | vnt. | 2 | 0 | 0
2477 | Ketinių flanšinių alkūnių, perėjimų iki 250 mm skersmens montavimas (be sandūrų jungimo), kai alkūnių, perėjimų skersmuo 100 mm | vnt. | 2 | 0 | 0
2478 | Kaliojo ketaus flanšiniai adapteriai PN16, DN 100 (išor. vamzdžių d 107.2-115.1) | vnt. | 2 | 0 | 0
2479 | Vamzdžių jungčių betoninių atramų įrengimas, kai atramos tūris daugiau 0,5 m3 | m3 | 1 | 0 | 0
2480 | Vamzdynų iki 400 mm skersmens praplovimas su dezinfekcija, kai vamzdžių skersmuo 100 mm | 100 m | 2.76 | 0 | 0
2481 | Vamzdynų iki 400 mm skersmens hidraulinis bandymas, kai vamzdžių skersmuo 100 mm | 100 m | 2.76 | 0 | 0
2482 | Vejos mažų plotų atnaujinimas, papildant 10 cm augalinio grunto sluoksniu | 100 m2 | 0.1 | 0 | 0
2483 | Tašytų akmenų, betoninių trinkelių grindinio ardymas rankiniu būdu | 100 m2 | 0.2 | 0 | 0
2484 | Išlyginamųjų kelio pagrindo sluoksnių įrengimas, kai pagrindas smėlio | 100 m3 | 0.08 | 0 | 0
2485 | Šaligatvio pagrindo įrengimas (dolomito skaldelė, sluoksnio storis 20 cm ) | 100 m2 | 0.2 | 0 | 0
2486 | Grindinio įrengimas iš betono trinkelių rankiniu būdu, užpilant siūles smėliu | 100 m2 | 0.2 | 0 | 0
2487 | Nuotekų vamzdyno prijungimas prie esamų tinklų, iškertant šulinio sienelę, sausame grunte, kai vamzdžių skersmuo iki 600 mm | vnt. | 1 | 0 | 0
2488 | Vandens pažeminimo įrenginio sumontavimas ir demontavimas, kai įrenginyje 100 adatinių filtrų (l=4m) ir I-II gr. gruntas | vnt. | 1 | 0 | 0
2489 | Komunikacijų žymėjimo ženklo su metaliniu stulpeliu įrengimas | vnt. | 1 | 0 | 0
Skyriaus suma – Vandentiekio tinklai (V1) |  |  |  |  | 0
Skyrius: Buitinio nuotakyno tinklas (F1)
2490 | Mechanizuotas grunto kasimas, suverčiant į sankasą | 100 m3 | 3 | 0 | 0
2491 | Mechanizuotas tranšėjų ir duobių užpylimas gruntu | 100 m3 | 2 | 0 | 0
2492 | Pagrindų po vamzdynais iš birių medžiagų įrengimas, kai pagrindų medžiaga smėlis. | m3 | 5 | 0 | 0
2493 | Vamzdynų pirminis (apsauginis) užpylimas ekskavatoriumi sutankinant gruntą. * esamas | m3 | 100 | 0 | 0
2494 | Vamzdynai iš polietileninių d nuo 125 mm iki 200 mm vamzdžių | m | 65 | 0 | 0
2495 | Nuotekų surinkimo tinklų plastikinių ir plastikinių armuotų įmovinių vamzdžių klojimas, kai vamzdžių skersmuo 160 mm | m | 25 | 0 | 0
2496 | Nuotekų surinkimo tinklų plastikinių ir plastikinių armuotų įmovinių vamzdžių klojimas, kai vamzdžių skersmuo 200 mm | m | 40 | 0 | 0
2497 | Uždaro perėjimo iki 50 m ilgio įrengimas kryptinio gręžimo įrenginiu, įtraukiant plastikinį vamzdį (trasos ilgis), kai vamzdžio skersmuo 125 - 200 mm | m | 19 | 0 | 0
2498 | Uždaro perėjimo iki 50 m ilgio įrengimas kryptinio gręžimo įrenginiu, įtraukiant plastikinį vamzdį (trasos ilgis), kai vamzdžio skersmuo 225 - 280 mm | m | 6 | 0 | 0
2499 | Evopipes DN/OD 160x9,5mm Ultrastress Visio nuot. vamzd. PE100-RC SDR17 PN10 12m | m | 65 | 0 | 0
2500 | PVC vamzdžiai klasė N 160x4.0x6000 (išor. nuotek.) | vnt. | 4 | 0 | 0
2501 | PVC vamzdžiai klasė N 160x4.0x1000 (išor. nuotek.) | vnt. | 1 | 0 | 0
2502 | PVC vamzdžiai klasė N 200x4.9x6000 (išor. nuotek.) | vnt. | 6 | 0 | 0
2503 | PVC vamzdžiai klasė N 200x4.9x3000 (išor. nuotek.) | vnt. | 1 | 0 | 0
2504 | PVC vamzdžiai klasė N 200x4.9x1000 (išor. nuotek.) | vnt. | 1 | 0 | 0
2505 | Evopipes DN/OD 200x11,9mm Ultrastress Visio nuot. vamzd. PE100-RC SDR17 PN10 12m | m | 19 | 0 | 0
2506 | Evopipes DN/OD 250x14,8mm Ultrastress Visio nuot. vamzd. PE100-RC SDR17 PN10 12m | m | 6 | 0 | 0
2507 | Fas.dalys | kompl. | 1 | 0 | 0
2508 | PRITAIKYTA D160, L=2,6 m Perkritimo d=200, h=1,6 m įrengimas | vnt. | 1 | 0 | 0
2509 | PRITAIKYTA D200, L=1,6 m Perkritimo d=200, h=0,8 m įrengimas | vnt. | 1 | 0 | 0
2510 | Kaliojo ketaus flanšiniai trišakiai DN 150x150 | vnt. | 2 | 0 | 0
2511 | Kaliojo ketaus flanšinės sklendės DN 150 (ilgos) | vnt. | 2 | 0 | 0
2512 | Kaliojo ketaus flanšiniai adapteriai PN16, DN 150 (išor. vamzdžių d 159.2-181.8) | vnt. | 4 | 0 | 0
2513 | Kaliojo ketaus aklės DN 150 | vnt. | 2 | 0 | 0
2514 | Vamzdžių jungčių betoninių atramų įrengimas, kai atramos tūris 0,26 - 0,5 m3 | m3 | 0.3 | 0 | 0
2515 | Plastikinių lauko nuotakyno šulinių montavimas, kai šulinių skersmuo daugiau 400 mm iki 500 mm | vnt. | 2 | 0 | 0
2516 | Plastikinių lauko nuotakyno šulinių montavimas, kai šulinių skersmuo daugiau 800 mm iki 1000 mm | vnt. | 3 | 0 | 0
2517 | Apvalių surenkamų gelžbetoninių nuotakyno šulinių įrengimas šlapiuose gruntuose, kai šulinių skersmuo 2,0 m (surenkamos g/b konstrukcijos) | m3 | 10 | 0 | 0
2518 | Ketaus liukai | vnt. | 1 | 0 | 0
2519 | Mechanizuotas grunto kasimas, pakraunant ir vežant gruntą 5 km atstumu bei darbas sąvartoje | 100 m3 | 0.55 | 0 | 0
2520 | Vežant gruntą daugiau arba mažiau kaip 5 km atstumu, už kiekvieną kilometrą pridėti arba atimti | 100 m3 | 0.55 | 0 | 0
2521 | Riebalų gaudyklių montavimas, kai gaudyklės horizontalios ir jų našumas daugiau 6,0 l/s | vnt. | 1 | 0 | 0
2522 | Cirkuliacinių siurblių su movinėmis jungtimis montavimas | vnt. | 2 | 0 | 0
2523 | Siurblinės inkaravimas | vnt. | 1 | 0 | 0
2524 | Nuotekų bei dumblo persiurbimo siurblinių montavimas, kai talpos tūris daugiau 3 m3 | vnt. | 1 | 0 | 0
2525 | Apvalių surenkamų gelžbetoninių nuotakyno šulinių įrengimas šlapiuose gruntuose, kai šulinių skersmuo 2,0 m (surenkamos g/b konstrukcijos) | m3 | 2 | 0 | 0
2526 | Ketaus liukai | vnt. | 1 | 0 | 0
2527 | Vandens pažeminimo įrenginio sumontavimas ir demontavimas, kai įrenginyje 100 adatinių filtrų (l=7m) ir I-II gr. gruntas | vnt. | 1 | 0 | 0
2528 | Komunikacijų žymėjimo ženklo su metaliniu stulpeliu įrengimas | vnt. | 7 | 0 | 0
2529 | Plastikinių vamzdžių vamzdynų iki 630 mm skersmens hidraulinis bandymas, vamzdžių skersmuo 160 mm | 100 m | 0.9 | 0 | 0
2530 | Plastikinių vamzdžių vamzdynų iki 630 mm skersmens hidraulinis bandymas, vamzdžių skersmuo 200 mm | 100 m | 0.59 | 0 | 0
2531 | Vamzdyno vidaus apžiūra, darant vaizdo įrašą | 100 m | 1.49 | 0 | 0
2532 | Vejos mažų plotų atnaujinimas, papildant 10 cm augalinio grunto sluoksniu | 100 m2 | 0.6 | 0 | 0
Skyriaus suma – Buitinio nuotakyno tinklas (F1) |  |  |  |  | 0
Skyrius: Lietaus tinklas nuo kietų dangų (L1) sklype
2533 | Mechanizuotas grunto kasimas, suverčiant į sankasą | 100 m3 | 12 | 0 | 0
2534 | Mechanizuotas tranšėjų ir duobių užpylimas gruntu | 100 m3 | 5 | 0 | 0
2535 | Pagrindų po vamzdynais iš birių medžiagų įrengimas, kai pagrindų medžiaga smėlis. | m3 | 50 | 0 | 0
2536 | Vamzdynų pirminis (apsauginis) užpylimas ekskavatoriumi sutankinant gruntą. * esamas gruntas | m3 | 700 | 0 | 0
2537 | Mechanizuotas grunto kasimas, pakraunant ir vežant gruntą 5 km atstumu bei darbas sąvartoje | 100 m3 | 1.56 | 0 | 0
2538 | Vežant gruntą daugiau arba mažiau kaip 5 km atstumu, už kiekvieną kilometrą pridėti arba atimti | 100 m3 | 1.56 | 0 | 0
2539 | Nuotekų surinkimo tinklų plastikinių ir plastikinių armuotų įmovinių vamzdžių klojimas, kai vamzdžių skersmuo 110 mm | m | 6 | 0 | 0
2540 | Nuotekų surinkimo tinklų plastikinių ir plastikinių armuotų įmovinių vamzdžių klojimas, kai vamzdžių skersmuo 160 mm | m | 21 | 0 | 0
2541 | Nuotekų surinkimo tinklų plastikinių ir plastikinių armuotų įmovinių vamzdžių klojimas, kai vamzdžių skersmuo 200 mm | m | 375 | 0 | 0
2542 | Nuotekų surinkimo tinklų plastikinių ir plastikinių armuotų įmovinių vamzdžių klojimas, kai vamzdžių skersmuo 250 mm | m | 130 | 0 | 0
2543 | Nuotekų surinkimo tinklų plastikinių ir plastikinių armuotų įmovinių vamzdžių klojimas, kai vamzdžių skersmuo 315 mm | m | 65 | 0 | 0
2544 | Nuotekų magistralinių tinklų plastikinių ir plastikinių armuotų įmovinių vamzdžių iki 1000 mm skersmens klojimas, vamzdžių skersmuo 400 mm | m | 40 | 0 | 0
2545 | Nuotekų magistralinių tinklų plastikinių ir plastikinių armuotų įmovinių vamzdžių iki 1000 mm skersmens klojimas, vamzdžių skersmuo 500 mm | m | 18 | 0 | 0
2546 | PVC vamzdžiai klasė N 110x3.2x3000 (išor. nuotek.) | vnt. | 2 | 0 | 0
2547 | PVC vamzdžiai klasė N 160x4.0x6000 (išor. nuotek.) | vnt. | 3 | 0 | 0
2548 | PVC vamzdžiai klasė N 160x4.0x3000 (išor. nuotek.) | vnt. | 1 | 0 | 0
2549 | PVC vamzdžiai klasė N 200x4.9x6000 (išor. nuotek.) | vnt. | 62 | 0 | 0
2550 | PVC vamzdžiai klasė N 200x4.9x3000 (išor. nuotek.) | vnt. | 1 | 0 | 0
2551 | PVC vamzdžiai klasė N 250x6.2x6000 (išor. nuotek.) | vnt. | 21 | 0 | 0
2552 | PVC vamzdžiai klasė N 250x6.2x2000 (išor. nuotek.) | vnt. | 2 | 0 | 0
2553 | PVC vamzdžiai klasė N 315x7.7x6000 (išor. nuotek.) | vnt. | 11 | 0 | 0
2554 | Evopipes DN/OD 400mm Rigid Multi PP vamzdis SN8, RF30, IMP-10`C, 6m, su mova | m | 40 | 0 | 0
2555 | PP Pragma gofruoti vamzdžiai su movomis, 500/435mm/ 6m (buit. nuotekų sistema) | m | 18 | 0 | 0
2556 | Fas.dalys | kompl. | 1 | 0 | 0
2557 | Uždaro perėjimo iki 50 m ilgio įrengimas kryptinio gręžimo įrenginiu, įtraukiant plastikinį vamzdį (trasos ilgis), kai vamzdžio skersmuo 125 - 200 mm | m | 22 | 0 | 0
2558 | Uždaro perėjimo iki 50 m ilgio įrengimas kryptinio gręžimo įrenginiu, įtraukiant plastikinį vamzdį (trasos ilgis), kai vamzdžio skersmuo 225 - 280 mm | m | 5 | 0 | 0
2559 | Evopipes DN/OD 250x14,8mm Ultrastress Visio nuot. vamzd. PE100-RC SDR17 PN10 12m | m | 5 | 0 | 0
2560 | Evopipes DN/OD 160x9,5mm Ultrastress Visio nuot. vamzd. PE100-RC SDR17 PN10 12m | m | 22 | 0 | 0
2561 | Fas.dalys | kompl. | 1 | 0 | 0
2562 | PRITAIKYTA VIDINIO PERKRIČIO PVC MONTAVIMAS Perkritimo d=200, h=1,5 m įrengimas | vnt. | 5 | 0 | 0
2563 | PRITAIKYTA VIDINIO PERKRIČIO PP MONTAVIMAS Perkritimo d=200, h=1,5 m įrengimas | vnt. | 2 | 0 | 0
2564 | D700 * Apvalių surenkamų gelžbetoninių lietaus nuotakyno šulinių įrengimas, kai šulinių skersmuo 1,0 m (surenkamos g/b konstrukcijos) | m3 | 10.35 | 0 | 0
2565 | Apvalių surenkamų gelžbetoninių lietaus nuotakyno šulinių įrengimas, kai šulinių skersmuo 1,0 m (surenkamos g/b konstrukcijos) | m3 | 11.55 | 0 | 0
2566 | Apvalių surenkamų gelžbetoninių lietaus nuotakyno šulinių įrengimas, kai šulinių skersmuo 1,5 m (surenkamos g/b konstrukcijos) | m3 | 5.9 | 0 | 0
2567 | Apvalių surenkamų gelžbetoninių nuotakyno šulinių įrengimas šlapiuose gruntuose, kai šulinių skersmuo 2,0 m (surenkamos g/b konstrukcijos) | m3 | 24 | 0 | 0
2568 | Ketaus liukai | vnt. | 27 | 0 | 0
2569 | Komunikacijų žymėjimo ženklo su metaliniu stulpeliu įrengimas | vnt. | 27 | 0 | 0
2570 | Naftos gaudyklių montavimas, kai gaudyklės horizontalios ir jų našumas daugiau 14 l/s | vnt. | 1 | 0 | 0
2571 | Vandentiekio ketinių sklendžių arba atbulinių vožtuvų d 500 mm pastatymas | vnt. | 1 | 0 | 0
2572 | Požeminė pleištinė sklendė DN500 | kompl. | 1 | 0 | 0
2573 | Apvalių surenkamų gelžbetoninių nuotakyno šulinių įrengimas šlapiuose gruntuose, kai šulinių skersmuo 2,0 m (surenkamos g/b konstrukcijos) | m3 | 5.15 | 0 | 0
2574 | Vandentiekio ketinių sklendžių arba atbulinių vožtuvų d 700 mm pastatymas | vnt. | 1 | 0 | 0
2575 | Uždoris stačiakampis DN700 | vnt. | 1 | 0 | 0
2576 | Cirkuliacinių siurblių su movinėmis jungtimis montavimas | vnt. | 2 | 0 | 0
2577 | Nuotekų bei dumblo persiurbimo siurblinių montavimas, kai talpos tūris daugiau 3 m3 | vnt. | 1 | 0 | 0
2578 | Apvalių surenkamų gelžbetoninių nuotakyno šulinių įrengimas šlapiuose gruntuose, kai šulinių skersmuo 2,0 m (surenkamos g/b konstrukcijos) | m3 | 2 | 0 | 0
2579 | Lygio reguliavimo prietaisų montavimas | vnt. | 1 | 0 | 0
2580 | Srauto reguliatorius | vnt. | 1 | 0 | 0
2581 | Mechanizuotas grunto kasimas, suverčiant į sankasą | 100 m3 | 16 | 0 | 0
2582 | Mechanizuotas tranšėjų ir duobių užpylimas gruntu | 100 m3 | 11 | 0 | 0
2583 | Pagrindų po vamzdynais iš birių medžiagų įrengimas, kai pagrindų medžiaga smėlis. | m3 | 40 | 0 | 0
2584 | Mechanizuotas grunto kasimas, pakraunant ir vežant gruntą 5 km atstumu bei darbas sąvartoje | 100 m3 | 4.35 | 0 | 0
2585 | Vežant gruntą daugiau arba mažiau kaip 5 km atstumu, už kiekvieną kilometrą pridėti arba atimti | 100 m3 | 4.35 | 0 | 0
2586 | Geotekstilės klojimas išvalytų buitinių nuotekų filtracijos lauke | 100 m2 | 8.7 | 0 | 0
2587 | Išvalytų buitinių nuotekų infiltracijos tunelio montavimas, 1 modulio tunelis | vnt. | 1 | 0 | 0
2588 | Išvalytų buitinių nuotekų infiltracijos tunelio montavimas, kiekvienam papildomam moduliui pridėti | vnt. | 1065 | 0 | 0
2589 | Paviršinio vandens surinkimo sistemos betoninio pagrindo įrengimas | m3 | 24 | 0 | 0
2590 | Paviršinio vandens surinkimo kanalų ant paruošto pagrindo įrengimas | 100 m | 0.78 | 0 | 0
2591 | Aco Drain V200S (E600) latakai su kaliojo ketaus grotelėmis (polimerbetonis) | m | 78 | 0 | 0
2592 | Betono mišiniai | kub.m | 24 | 0 | 0
2593 | Vamzdyno vidaus apžiūra, darant vaizdo įrašą | 100 m | 6.77 | 0 | 0
2594 | Plastikinių vamzdžių vamzdynų iki 630 mm skersmens hidraulinis bandymas, vamzdžių skersmuo 110 mm | 100 m | 0.06 | 0 | 0
2595 | Plastikinių vamzdžių vamzdynų iki 630 mm skersmens hidraulinis bandymas, vamzdžių skersmuo 160 mm | 100 m | 0.21 | 0 | 0
2596 | Plastikinių vamzdžių vamzdynų iki 630 mm skersmens hidraulinis bandymas, vamzdžių skersmuo 200 mm | 100 m | 3.75 | 0 | 0
2597 | Plastikinių vamzdžių vamzdynų iki 630 mm skersmens hidraulinis bandymas, vamzdžių skersmuo 250 mm | 100 m | 1.3 | 0 | 0
2598 | Plastikinių vamzdžių vamzdynų iki 630 mm skersmens hidraulinis bandymas, vamzdžių skersmuo 315 mm | 100 m | 0.65 | 0 | 0
2599 | Plastikinių vamzdžių vamzdynų iki 630 mm skersmens hidraulinis bandymas, vamzdžių skersmuo 400 mm | 100 m | 0.4 | 0 | 0
2600 | Plastikinių vamzdžių vamzdynų iki 630 mm skersmens hidraulinis bandymas, vamzdžių skersmuo iki 600 mm | 100 m | 0.18 | 0 | 0
Skyriaus suma – Lietaus tinklas nuo kietų dangų (L1) sklype |  |  |  |  | 0
Skyrius: Lietaus tinklas (L2) nuo stogo sklype
2601 | Mechanizuotas grunto kasimas, suverčiant į sankasą | 100 m3 | 2.1 | 0 | 0
2602 | Mechanizuotas tranšėjų ir duobių užpylimas gruntu | 100 m3 | 1.5 | 0 | 0
2603 | Pagrindų po vamzdynais iš birių medžiagų įrengimas, kai pagrindų medžiaga smėlis. | m3 | 12 | 0 | 0
2604 | Vamzdynų pirminis (apsauginis) užpylimas ekskavatoriumi sutankinant gruntą. * esamas | m3 | 60 | 0 | 0
2605 | Nuotekų surinkimo tinklų plastikinių ir plastikinių armuotų įmovinių vamzdžių klojimas, kai vamzdžių skersmuo 315 mm | m | 6 | 0 | 0
2606 | Nuotekų magistralinių tinklų plastikinių ir plastikinių armuotų įmovinių vamzdžių iki 1000 mm skersmens klojimas, vamzdžių skersmuo 400 mm | m | 86 | 0 | 0
2607 | PP Pragma gofruoti vamzdžiai su movomis, 315/276mm/ 6m (buit. nuotekų sistema) | m | 6 | 0 | 0
2608 | PP Pragma gofruoti vamzdžiai su movomis, 400/348mm/ 6m (buit. nuotekų sistema) | m | 86 | 0 | 0
2609 | Fas.dalys | kompl. | 1 | 0 | 0
2610 | PRITAIKYTA VIDINIO PERKRIČIO PP MONTAVIMAS Perkritimo d=200, h=1,5 m įrengimas | vnt. | 1 | 0 | 0
2611 | Apvalių surenkamų gelžbetoninių lietaus nuotakyno šulinių įrengimas, kai šulinių skersmuo 1,0 m (surenkamos g/b konstrukcijos) | m3 | 2.8 | 0 | 0
2612 | Apvalių surenkamų gelžbetoninių nuotakyno šulinių įrengimas šlapiuose gruntuose, kai šulinių skersmuo 2,0 m (surenkamos g/b konstrukcijos) | m3 | 4.8 | 0 | 0
2613 | Ketaus liukai | vnt. | 5 | 0 | 0
2614 | Komunikacijų žymėjimo ženklo su metaliniu stulpeliu įrengimas | vnt. | 5 | 0 | 0
2615 | Vamzdyno vidaus apžiūra, darant vaizdo įrašą | 100 m | 0.92 | 0 | 0
2616 | Plastikinių vamzdžių vamzdynų iki 630 mm skersmens hidraulinis bandymas, vamzdžių skersmuo 315 mm | 100 m | 0.06 | 0 | 0
2617 | Plastikinių vamzdžių vamzdynų iki 630 mm skersmens hidraulinis bandymas, vamzdžių skersmuo 400 mm | 100 m | 0.86 | 0 | 0
Skyriaus suma – Lietaus tinklas (L2) nuo stogo sklype |  |  |  |  | 0
Skyrius: Lauko vandentiekio ir nuotekų vamzdynų demontavimas sklype
2618 | PRITAIKYTA DEMONTAVIMAS Apvalių surenkamų gelžbetoninių nuotakyno šulinių įrengimas sausuose gruntuose, kai šulinių skersmuo 1,5 m (surenkamos g/b konstrukcijos) | m3 | 236 | 0 | 0
2619 | Statybinių šiukšlių išvežimas 10 km atstumu automobiliais-savivarčiais, pakraunant ekskavatoriais 0,25 m3 talpos kaušais | t | 590 | 0 | 0
2620 | DEMONTAVIMAS D50-600 Ketinių, iki 150 mm skersmens, išorinių vamzdynų ardymas | m | 452 | 0 | 0
2621 | Statybinių šiukšlių išvežimas 10 km atstumu automobiliais-savivarčiais, pakraunant ekskavatoriais 0,25 m3 talpos kaušais | t | 24 | 0 | 0
2622 | Keraminių, iki 200 mm skersmens, vamzdynų ardymas | m | 276 | 0 | 0
2623 | Statybinių šiukšlių išvežimas 10 km atstumu automobiliais-savivarčiais, pakraunant ekskavatoriais 0,25 m3 talpos kaušais | t | 5 | 0 | 0
2624 | DEMONTAVIMAS Apvalių surenkamų gelžbetoninių nuotakyno šulinių įrengimas sausuose gruntuose, kai šulinių skersmuo 1,5 m (surenkamos g/b konstrukcijos) | m3 | 329 | 0 | 0
2625 | Statybinių šiukšlių išvežimas 10 km atstumu automobiliais-savivarčiais, pakraunant ekskavatoriais 0,25 m3 talpos kaušais | t | 900 | 0 | 0
2626 | Atnaujinamo vamzdyno tarpinės ertmės injektavimas (užpildymas) | m3 | 1 | 0 | 0
2627 | PRITAIKYTA VAMZDŽIŲ INJEKTAVIMAS SMĖLIO MIŠINIU Atnaujinamo vamzdyno tarpinės ertmės tarp vamzdžių ir kanalo sienelių injektavimas smėliu (m3 užpildo) | m3 | 140 | 0 | 0
Skyriaus suma – Lauko vandentiekio ir nuotekų vamzdynų demontavimas sklype |  |  |  |  | 0
Skyrius: Drenažas (pokonstrukcinis)
2628 | Mechanizuotas grunto kasimas, pakraunant ir vežant gruntą 5 km atstumu bei darbas sąvartoje | 100 m3 | 112.5 | 0 | 0
2629 | Vežant gruntą daugiau arba mažiau kaip 5 km atstumu, už kiekvieną kilometrą pridėti arba atimti | 100 m3 | 112.5 | 0 | 0
2630 | Geotekstilės klojimas išvalytų buitinių nuotekų filtracijos lauke | 100 m2 | 28.8 | 0 | 0
2631 | Pogriovinio drenažo iš plastikinių gofruotų vamzdžių su filtru įrengimas, užpilant filtracinį sluoksnį ekskavatoriumi, kai vamzdžių skersmuo 113/126 mm | 100 m | 12 | 0 | 0
2632 | PP rifliuoti drenažo vamzdžiai su kokoso plaušo filtru 113/126 (ritiniuose) | m | 1212 | 0 | 0
2633 | Plastikinių lietaus nuotakyno šulinių montavimas (kai šulinių skersmuo daugiau 400 mm iki 500 mm) | vnt. | 26 | 0 | 0
2634 | Nuotekų vamzdyno prijungimas, įsipjaunant į esamus nuotakyno plastikinius vamzdynus balniškomis atšakomis, kai vamzdyno skersmuo iki 160 mm | vnt. | 102 | 0 | 0
2635 | Protarpinis 160, trumpas (išor. nuotek.) | vnt. | 98 | 0 | 0
2636 | PVC kamščiai d 160mm (išor. nuotek.) | vnt. | 4 | 0 | 0
2637 | Mechanizuotas grunto kasimas, suverčiant į sankasą | 100 m3 | 3.5 | 0 | 0
2638 | Mechanizuotas tranšėjų ir duobių užpylimas gruntu | 100 m3 | 2.5 | 0 | 0
2639 | Pagrindų po vamzdynais iš birių medžiagų įrengimas, kai pagrindų medžiaga smėlis. | m3 | 5 | 0 | 0
2640 | Vamzdynų pirminis (apsauginis) užpylimas ekskavatoriumi sutankinant gruntą. | m3 | 100 | 0 | 0
2641 | Mechanizuotas grunto kasimas, pakraunant ir vežant gruntą 5 km atstumu bei darbas sąvartoje | 100 m3 | 0.38 | 0 | 0
2642 | Vežant gruntą daugiau arba mažiau kaip 5 km atstumu, už kiekvieną kilometrą pridėti arba atimti | 100 m3 | 0.38 | 0 | 0
2643 | Nuotekų surinkimo tinklų plastikinių ir plastikinių armuotų įmovinių vamzdžių klojimas, kai vamzdžių skersmuo 200 mm | m | 22 | 0 | 0
2644 | PVC vamzdžiai klasė N 200x4.9x6000 (išor. nuotek.) | vnt. | 3 | 0 | 0
2645 | PVC vamzdžiai klasė N 200x4.9x2000 (išor. nuotek.) | vnt. | 2 | 0 | 0
2646 | Nuotekų surinkimo tinklų plastikinių ir plastikinių armuotų įmovinių vamzdžių klojimas, kai vamzdžių skersmuo 160 mm | m | 59 | 0 | 0
2647 | Evopipes DN/OD 160x9,5mm Ultrastress Visio nuot. vamzd. PE100-RC SDR17 PN10 12m | m | 59 | 0 | 0
2648 | Uždaro perėjimo iki 50 m ilgio įrengimas kryptinio gręžimo įrenginiu, įtraukiant plastikinį vamzdį (trasos ilgis), kai vamzdžio skersmuo 225 - 280 mm | m | 5 | 0 | 0
2649 | Evopipes DN/OD 250x14,8mm Ultrastress Visio nuot. vamzd. PE100-RC SDR17 PN10 12m | m | 5 | 0 | 0
2650 | Perkritimo d=200, h=1,5 m įrengimas | vnt. | 1 | 0 | 0
2651 | Apvalių surenkamų gelžbetoninių nuotakyno šulinių įrengimas šlapiuose gruntuose, kai šulinių skersmuo 1,0 m (surenkamos g/b konstrukcijos) | m3 | 1 | 0 | 0
2652 | Apvalių surenkamų gelžbetoninių nuotakyno šulinių įrengimas šlapiuose gruntuose, kai šulinių skersmuo 2,0 m (surenkamos g/b konstrukcijos) | m3 | 9 | 0 | 0
2653 | Komunikacijų žymėjimo ženklo su metaliniu stulpeliu įrengimas | vnt. | 2 | 0 | 0
2654 | 125 mm ir 150 mm skersmens kaliojo ketaus flanšinių trišakių montavimas | vnt. | 2 | 0 | 0
2655 | Kaliojo ketaus flanšiniai trišakiai DN 150x150 | vnt. | 2 | 0 | 0
2656 | Vandentiekio ketinių sklendžių arba atbulinių vožtuvų d 150 mm pastatymas | vnt. | 2 | 0 | 0
2657 | Kaliojo ketaus flanšinės sklendės DN 150 (ilgos) | vnt. | 2 | 0 | 0
2658 | 125 mm ir 150 mm skersmens kaliojo ketaus flanšinių alkūnių, perėjimų, movų montavimas | vnt. | 4 | 0 | 0
2659 | Kaliojo ketaus flanšiniai adapteriai PN16, DN 150 (išor. vamzdžių d 159.2-181.8) | vnt. | 4 | 0 | 0
2660 | Ketinių aklių montavimas, kai vamzdžių skersmuo 125 - 150 mm | vnt. | 2 | 0 | 0
2661 | Kaliojo ketaus aklės DN 150 | vnt. | 2 | 0 | 0
2662 | Vamzdžių jungčių betoninių atramų įrengimas, kai atramos tūris 0,26 - 0,5 m3 | m3 | 0.3 | 0 | 0
2663 | Cirkuliacinių siurblių su movinėmis jungtimis montavimas | vnt. | 3 | 0 | 0
2664 | Nuotekų bei dumblo persiurbimo siurblinių montavimas, kai talpos tūris daugiau 3 m3 | vnt. | 1 | 0 | 0
2665 | Apvalių surenkamų gelžbetoninių nuotakyno šulinių įrengimas šlapiuose gruntuose, kai šulinių skersmuo 2,0 m (surenkamos g/b konstrukcijos) | m3 | 2 | 0 | 0
2666 | Ketaus liukai | vnt. | 2 | 0 | 0
2667 | Vandens pažeminimo įrenginio sumontavimas ir demontavimas, kai įrenginyje 100 adatinių filtrų (l=7m) ir I-II gr. gruntas | vnt. | 1 | 0 | 0
Skyriaus suma – Drenažas (pokonstrukcinis) |  |  |  |  | 0
Skyrius: Glikolio talpos
2668 | Mechanizuotas grunto kasimas, pakraunant ir vežant gruntą 5 km atstumu bei darbas sąvartoje | 100 m3 | 0.19 | 0 | 0
2669 | Vežant gruntą daugiau arba mažiau kaip 5 km atstumu, už kiekvieną kilometrą pridėti arba atimti | 100 m3 | 0.19 | 0 | 0
2670 | Apvalių surenkamų gelžbetoninių nuotakyno šulinių įrengimas šlapiuose gruntuose, kai šulinių skersmuo 2,0 m (surenkamos g/b konstrukcijos) | m3 | 12 | 0 | 0
2671 | Ketaus liukai | vnt. | 2 | 0 | 0
2672 | Nuotekų surinkimo tinklų plastikinių ir plastikinių armuotų įmovinių vamzdžių klojimas, kai vamzdžių skersmuo 200 mm | m | 2 | 0 | 0
2673 | Evopipes DN/OD 200x11,9mm Ultrastress Visio nuot. vamzd. PE100-RC SDR17 PN10 12m | m | 2 | 0 | 0
Skyriaus suma – Glikolio talpos |  |  |  |  | 0
Žiniaraštis: Lauko vandentiekio tinklai (Įrengimai) (600.201 LVN įr)
Skyrius: Buitinio nuotakyno tinklas (F1)
2674 | Riebalų atskirtuvas g/b D1500, valytinas srautas 7 l/s | kompl. | 1 | 0 | 0
2675 | Buitinių nuotekų siurblinė, sukompl. Su siurbliais, automatika ir kt. | kompl. | 1 | 0 | 0
Skyriaus suma – Buitinio nuotakyno tinklas (F1) |  |  |  |  | 0
Skyrius: Lietaus tinklas nuo kietų dangų (L1) sklype
2676 | Naftos atskirtuvas su signalizatoriumi, sukompl. | kompl. | 1 | 0 | 0
2677 | Lietaus nuotekų siurblinė, sukompl. Su siurbliais, automatika ir kt. | kompl. | 1 | 0 | 0
2678 | Infiltracinė sistema, sukompl. Su siurbliais, automatika ir kt. | kompl. | 1 | 0 | 0
Skyriaus suma – Lietaus tinklas nuo kietų dangų (L1) sklype |  |  |  |  | 0
Skyrius: Drenažas (pokonstrukcinis)
2679 | Drenažo siurblinė, sukompl. Su siurbliais, automatika ir kt. | kompl. | 1 | 0 | 0
Skyriaus suma – Drenažas (pokonstrukcinis) |  |  |  |  | 0
Žiniaraštis: 202 Šilumos tiekimo dalis (Lauko tinklai) (600.202 LŠT sąm)
Skyrius: Šilumos tiekimo tinklai
2680 | Mechanizuotas grunto kasimas, suverčiant į sankasą | 100 m3 | 5.2 | 0 | 0
2681 | Mechanizuotas tranšėjų ir duobių užpylimas gruntu | 100 m3 | 4.89 | 0 | 0
2682 | Pagrindų po vamzdynais iš birių medžiagų įrengimas, kai pagrindų medžiaga smėlis. | m3 | 50 | 0 | 0
2683 | Esamas gruntas Vejos mažų plotų atnaujinimas, papildant 10 cm augalinio grunto sluoksniu | 100 m2 | 7.8 | 0 | 0
2684 | Šilumos tiekimo tinklų plieninių vamzdžių iki 250 mm skersmens klojimas pereinamuose kanaluose (be sandūrų suvirinimo), kai vamzdžių skersmuo 100 mm | m | 600 | 0 | 0
2685 | "Logstor" 114/200 izoliuoti vamzdžiai 12m su laidais | m | 50 | 0 | 0
2686 | "Logstor" 114/200 BX movos su kevalais 780mm | vnt. | 82 | 0 | 0
2687 | "Logstor" 139/225 BX movos su kevalais 780mm | vnt. | 4 | 0 | 0
2688 | "Logstor" 200 vamzdžių antgaliai 2600 | vnt. | 2 | 0 | 0
2689 | Šilumos tiekimo tinklų vamzdynų plien.alkūnių, intarpų iki 250 mm skersm. montavimas pereinamuose kanaluose (be sand.suv.), kai vamzdžių skersmuo 100 mm | vnt. | 14 | 0 | 0
2690 | "Logstor" 114/200 izoliuotos alkūnės 90" 1.0x1.0m su laidais 2,5D | vnt. | 14 | 0 | 0
2691 | 100 mm skersmens sklendžių montavimas, kai jos izoliuotos pramoniniu būdu | vnt. | 2 | 0 | 0
2692 | "Logstor" 114/200 izoliuotos sklendės 2 nuor./dren. 1.5 m su laidais | vnt. | 2 | 0 | 0
2693 | Šilumos tiekimo tinklų plieninių termoizoliuotų alkūnių, intarpų iki 250 mm skersmens montavimas (be sandūrų suvirinimo), kai vamzdžių skersmuo 100 mm | vnt. | 2 | 0 | 0
2694 | "Logstor" 139/225 izoliuotos redukcijos 114/200 1.0 m su laidais | vnt. | 2 | 0 | 0
2695 | Šilumos tiekimo tinklų plieninių termoizoliuotų alkūnių, intarpų iki 250 mm skersmens montavimas (be sandūrų suvirinimo), kai vamzdžių skersmuo 100 mm | vnt. | 2 | 0 | 0
2696 | Logstor' 406/520 izoliuoti atvadai 114/200 2.0x1.2 m su laidais | vnt. | 2 | 0 | 0
2697 | Signalinių juostų paklojimas tranšėjose virš paklotų kabelių kai kabelių skaičius 1 vnt. | km | 0.64 | 0 | 0
2698 | Įvadų sandarinimas sieninio įvado įvorėmis, kai vamzdžių apvalkalo skersmuo 140-225 mm | vnt. | 10 | 0 | 0
2699 | "Logstor" 200 sieninio įvado įvorės | vnt. | 10 | 0 | 0
2700 | Šilumos tiekimo tinklų apvalių surenkamų gelžbetoninių šulinių įrengimas, kai šulinių skersmuo 1,5 m (surenkamos g/b konstrukcijos) | m3 | 2.14 | 0 | 0
2701 | PRITAIKYTA PP * Plieninių iki 700 mm skersmens vamzdžių klojimas, prakalant iki 15 m, kai vamzdžio skersmuo 350 - 400 mm | m | 42 | 0 | 0
2702 | Grunto išpūtimas iš plieninių vamzdžių, paklotų kalimo būdu, kai vamzdžių skersmuo 400 - 500 mm | m | 42 | 0 | 0
2703 | PP tipo pralaida DN400 | m | 42 | 0 | 0
2704 | Šilumos tiekimo tinklų plieninių termoizoliuotų nejudančių atramų mazgų iki 250 mm skersmens montavimas (be sandūrų suv.), kai vamzdžių skersmuo 200 mm | vnt. | 6 | 0 | 0
2705 | "Logstor" 114/200 izoliuotos nejudamos atramos 2.0m su laidais | vnt. | 6 | 0 | 0
2706 | Logstor' kompensacinės pagalvės | vnt. | 28 | 0 | 0
2707 | Įsipjovimas į esamą plieninį D125 vamzdyną * Kanalizacijos vamzdynų prijungimas prie veikiančių tinklų šlapiame grunte, kai prijung.vamzdžių skersmuo iki 600 mm | vnt. | 1 | 0 | 0
2708 | Šilumos tiekimo tinklų vamzdynų iki 250 mm skersmens hidraulinis bandymas, kai vamzdžių skersmuo 100 mm | 100 m | 6.4 | 0 | 0
2709 | Šilumos tiekimo tinklų vamzdynų iki 250 mm skersmens praplovimas su dezinfekcija, kai vamzdžių skersmuo 100 mm | 100 m | 6.4 | 0 | 0
Skyriaus suma – Šilumos tiekimo tinklai |  |  |  |  | 0
Žiniaraštis: 101 Sklypo planas (701.101 SP sąm)
Skyrius: 1. Sklypo ir darbų vykdymo zonos už sklypo ribų paruošiamieji, ardymo ir griovimo, žemės darbai
2710 | .II gr. grunto kasimas ekskavatoriais su 0,65 m3 kaušu, pakrovimas į autosaviv., vežiojimas iki 20 km ir darbas sąvartoje k9=1.15 | t. m3 | 53.442 | 0 | 0
2711 | Grunto kasimas 0,65 m3 kaušo talpos ekskavatoriumi, suverčiant gruntą į sankasą , kai gruntas II grupės k9=1.15 | 100m3 | 85 | 0 | 0
2712 | Tranšėjų, iškasų ir duobių užpylimas gruntu iš sankasos 132kW (180AJ) galios buldozeriu, perstumiant gruntą (atstumas 5 m , gruntas II grupės) k9=1.15 | 100m3 | 85 | 0 | 0
2713 | Plotų planiravimas autogreideriu , kai gruntas II grupės k9=1.15 | t.m2 | 14 | 0 | 0
2714 | Apsauginių šalčiui atsparių kelio pagrindo sluoksnių įrengimas, naudojant savaeigius plentvolius , kai pagrindas smėlio, autogreiderio galia 96 kW (130 AG) k9=1.15 | 100m3 | 133 | 0 | 0
2715 | Metalinio tinklo tvoros įrengimas , kai stulpai metaliniai *demontavimas k1=0.60,k2=0.70,k3=0.000 | m | 350 | 0 | 0
2716 | Asfaltbetonio dangos išardymas mechanizuotai k9=1.15 | 100m3 | 0.17 | 0 | 0
2717 | Viensluoksnės kelio dangos įrengimas iš pagrindo - dangos sluoksnio asfaltbetonio (sluoksnis 10.00 cm storio , klotuvas iki 500 t/h) k8=1.17,k9=1.15 | 100m2 | 1.7 | 0 | 0
2718 | Statybinių šiukšlių išvežimas 10 km atstumu automobiliais-savivarčiais, pakraunant ekskavatoriais 0,25 m3 talpos kaušais | t | 35.7 | 0 | 0
2719 | Transportuojant statybines šiukšles už kiekvieną papildomą kilometrą pridėti k4=15.000 | t | 35.7 | 0 | 0
2720 | Krūmų ir smulkaus miško rovimas, kai gruntai mineraliniai , krūmai tankūs k9=1.15 | ha | 0.01 | 0 | 0
2721 | Nupjautų krūmų ir smulkaus miško šaknų ir kelmų rovimas , kai krūmai tankūs k9=1.15 | ha | 0.01 | 0 | 0
2722 | Šaligatvių iš betono plytelių ardymas k9=1.15 | 100m2 | 2.55 | 0 | 0
2723 | Grindinio įrengimas iš betono trinkelių rankiniu būdu, užpilant siūles akmens atsijomis k9=1.15 | 100m2 | 2.25 | 0 | 0
2724 | Grindinio trinkelės GT PRIZMA 6 200x100x60 mm | m2 | 225 | 0 | 0
2725 | Šaligatvio dangos įrengimas iš šaligatvio plytelių, užpildant siūles akmens atsijomis , kai plytelės 375x375x70 mm k9=1.15 | 100m2 | 0.45 | 0 | 0
Skyriaus suma – 1. Sklypo ir darbų vykdymo zonos už sklypo ribų paruošiamieji, ardymo ir griovimo, žemės darbai |  |  |  |  | 0
Skyrius: 2. Betoninių trinkelių dangos įrengimo darbai (važiuojamoji dalis)
2726 | Apsauginių šalčiui atsparių kelio pagrindo sluoksnių įrengimas, naudojant savaeigius plentvolius, kai pagrindas smėlio, autogreiderio galia 79 kW (108 AG) k9=1.15 | 100m3 | 51.3 | 0 | 0
2727 | Kelio pagrindo įrengimas iš dolomito skaldos (storis 20 cm , viensluoksnis) k9=1.15 | 100m2 | 19 | 0 | 0
2728 | Šaligatvio pasluoksnio įrengimas ( akmenų atsijos, sluoksnio storis 3 cm) k9=1.15 | 100m2 | 95 | 0 | 0
2729 | Grindinio įrengimas iš betono trinkelių rankiniu būdu, užpilant siūles akmens atsijomis k9=1.15 | 100m2 | 95 | 0 | 0
2730 | Grindinio trinkelės GT KVADRAT 8A 160x160x80 mm (pilka) | m2 | 9500 | 0 | 0
2731 | Betono bordiūrų įrengimas ant 200 mm betono pagrindo , kai bordiūrai 150x300 mm k9=1.15 | 100m | 16.8 | 0 | 0
2732 | Gatvės bordiūras GB 100x15x30 cm | vnt | 1680 | 0 | 0
2733 | Betono bordiūrų įrengimas ant 200 mm betono pagrindo , kai bordiūrai 150x300 mm k9=1.15 | 100m | 0.6 | 0 | 0
2734 | Įvažiavimo gatvės bordiūras GB 100x15x(30-22) cm | vnt | 60 | 0 | 0
2735 | Stovų dviračiams statyti montavimas ( vietų skaičius stove 2 vnt) *pritaikyta šaknų apsaugų montavimui | vnt. | 17 | 0 | 0
2736 | Medžių šaknų apsaugos | vnt. | 17 | 0 | 0
2737 | Kelio dangos ženklinimas dažais su stiklo rutuliukais ištisine linija kelių ženklinimo mašinomis ( linijos plotis 12.00 cm) k9=1.15 | km | 1.15 | 0 | 0
2738 | Kelio dangos ženklinimas dažais su stiklo rutuliukais rankiniu būdu, naudojant trafaretus , kai linijos, ženklo plotas daugiau 0,5 m2 iki 1,0 m2 k9=1.15 | m2 | 9 | 0 | 0
2739 | Kelio dangos ženklinimas dažais su stiklo rutuliukais rankiniu būdu, naudojant trafaretus , kai linijos, ženklo plotas daugiau 0,5 m2 iki 1,0 m2 k9=1.15 | m2 | 60 | 0 | 0
2740 | Parkavimo ribotuvų montavimas iš elementų , kai ribotuvo elemento ilgis daugiau 1,0 m iki 1,5 m (elementas) k9=1.15 | vnt. | 222 | 0 | 0
2741 | Betoniniai parkavimo ribotuvai 1 kompl.sudaro 3 vnt., ilgis 2,10 m/(kompl.3x0,70) | vnt | 222 | 0 | 0
Skyriaus suma – 2. Betoninių trinkelių dangos įrengimo darbai (važiuojamoji dalis) |  |  |  |  | 0
Skyrius: 3. Betoninių trinkelių pėsčiųjų takams įrengimo darbai (automobilių stovėjimo vietų zonose)
2742 | Šaligatvio pasluoksnio įrengimas (smėlis, sluoksnio storis 19 cm) k9=1.15 | 100m2 | 4.8 | 0 | 0
2743 | Šaligatvio pagrindo įrengimas ( dolomito skaldelė, sluoksnio storis 15.00 cm) k8=1.06,k9=1.15 | 100m2 | 4.8 | 0 | 0
2744 | Šaligatvio pasluoksnio įrengimas ( akmenų atsijos, sluoksnio storis 3 cm) k9=1.15 | 100m2 | 4.8 | 0 | 0
2745 | Grindinio įrengimas iš betono trinkelių rankiniu būdu, užpilant siūles akmens atsijomis k9=1.15 | 100m2 | 4.8 | 0 | 0
2746 | Grindinio trinkelės GT KVADRAT 8A 160x160x80 mm (pilka) | m2 | 480 | 0 | 0
2747 | Betono bordiūrų įrengimas ant 200 mm betono pagrindo , kai bordiūrai 80x200 mm k9=1.15 | 100m | 1.6 | 0 | 0
2748 | Šaligatvių ir vejų bordiūras JB 100x8x20 cm (pilkas) | vnt | 160 | 0 | 0
Skyriaus suma – 3. Betoninių trinkelių pėsčiųjų takams įrengimo darbai (automobilių stovėjimo vietų zonose) |  |  |  |  | 0
Skyrius: 4. Granito trinkelių pėsčiųjų takams įrengimo darbai
2749 | Šaligatvio pasluoksnio įrengimas (smėlis, sluoksnio storis 17 cm) k9=1.15 | 100m2 | 2.9 | 0 | 0
2750 | Šaligatvio pagrindo įrengimas ( dolomito skaldelė, sluoksnio storis 15.00 cm) k8=1.06,k9=1.15 | 100m2 | 2.9 | 0 | 0
2751 | Šaligatvio pasluoksnio įrengimas ( akmenų atsijos, sluoksnio storis 3 cm) k9=1.15 | 100m2 | 2.9 | 0 | 0
2752 | Grindinio įrengimas iš betono trinkelių rankiniu būdu, užpilant siūles akmens atsijomis k9=1.15 | 100m2 | 2 | 0 | 0
2753 | Granito trinkelės 100x100x100 | m2 | 200 | 0 | 0
2754 | Grindinio įrengimas iš betono trinkelių rankiniu būdu, užpilant siūles akmens atsijomis k9=1.15 | 100m2 | 0.9 | 0 | 0
2755 | Trinkelės akliesiems ir silpnaregiams 200x100x80 mm (spalvotos) | m2 | 90 | 0 | 0
Skyriaus suma – 4. Granito trinkelių pėsčiųjų takams įrengimo darbai |  |  |  |  | 0
Skyrius: 5. Betono plytelių pėsčiųjų takams įrengimo darbai
2756 | Šaligatvio pasluoksnio įrengimas ( smėlis, sluoksnio storis 19.00 cm) k9=1.15 | 100m2 | 27 | 0 | 0
2757 | Šaligatvio pagrindo įrengimas ( dolomito skaldelė, sluoksnio storis 15.00 cm) k8=1.06,k9=1.15 | 100m2 | 27 | 0 | 0
2758 | Šaligatvio pasluoksnio įrengimas ( akmenų atsijos, sluoksnio storis 3 cm) k9=1.15 | 100m2 | 27 | 0 | 0
2759 | Šaligatvio dangos įrengimas iš šaligatvio plytelių, užpildant siūles akmens atsijomis , kai plytelės 500x500x70 mm k9=1.15 | 100m2 | 27 | 0 | 0
2760 | Betono bordiūrų įrengimas ant betono pagrindo , kai bordiūrai 80x200x1000 mm k9=1.15 | 100m | 7.8 | 0 | 0
2761 | Šaligatvių ir vejų bordiūras JB 100x8x20 cm (pilkas) | vnt | 780 | 0 | 0
Skyriaus suma – 5. Betono plytelių pėsčiųjų takams įrengimo darbai |  |  |  |  | 0
Skyrius: 6. Betoninio korio danga su skaldos užpildu
2762 | Šaligatvio pasluoksnio įrengimas ( smėlis, sluoksnio storis 19.00 cm) k9=1.15 | 100m2 | 5.5 | 0 | 0
2763 | Šaligatvio pagrindo įrengimas (dolomito skaldelė, sluoksnio storis 20 cm) k8=1.06,k9=1.15 | 100m2 | 5.5 | 0 | 0
2764 | Šaligatvio pasluoksnio įrengimas ( akmenų atsijos, sluoksnio storis 3 cm) k9=1.15 | 100m2 | 5.5 | 0 | 0
2765 | Šaligatvio dangos įrengimas iš ažūrinių betono plytelių , kai plytelės 600x400x100 mm k9=1.15 | 100m2 | 5.5 | 0 | 0
2766 | Kelio pagrindo įrengimas iš dolomito skaldos (storis 10 cm , viensluoksnis) k3=0.000,k4=0.700,k9=1.15 | 100m2 | 5.5 | 0 | 0
2767 | Bazalto skalda 12-22 mm | t | 23.1 | 0 | 0
2768 | Betono bordiūrų įrengimas ant 200 mm betono pagrindo, kai bordiūrai 150x300 mm k9=1.15 | 100m | 1.05 | 0 | 0
2769 | Gatvės bordiūras GB 100x15x30 cm | vnt | 105 | 0 | 0
Skyriaus suma – 6. Betoninio korio danga su skaldos užpildu |  |  |  |  | 0
Skyrius: 7. Teritorijos sutvarkymo darbai
2770 | Vėdinamų ir drenuojamų nuogrindų įrengimas po pamatų remonto , kai sluoksnio storis 25.00 cm k3=0.000,k9=1.15 | m2 | 125 | 0 | 0
2771 | Bazalto skalda 12-22 mm | t | 56.3 | 0 | 0
2772 | Plieninių grindjuosčių iš lenktų profilių įrengimas | 100m | 2.9 | 0 | 0
2773 | Nerūdijančio arba corten plieno vejos bortai (nuogrindai ir apželdinimo salelėms) | m | 290 | 0 | 0
2774 | Dirvos paruošimas gazonams mech. būdu II gr. grunte, užpilant iki 10cm storio sluoksnį augalinio dirvožemio k9=1.15 | 100m2 | 116 | 0 | 0
2775 | Paprastų,parterinių ir mauritaniškų gazonų užsėjimas rankiniu būdu k9=1.15 | 100m2 | 116 | 0 | 0
2776 | Liukų įrengimas | vnt. | 1 | 0 | 0
2777 | Užpilamo augalinio dirvožemio sluoksnio storio 5cm pokyčiui pridėti arba atimti k3=0.000,k9=1.15 | 100m2 | 0.75 | 0 | 0
2778 | Mulčias, 50 kg/m2 | m2 | 75 | 0 | 0
2779 | pritaikyta riedulių kompozicijoms* Natūralaus akmens bordiūrų įrengimas ant žvyro pagrindo , kai bordiūrai 180x300x1000 mm k9=1.15 | 100m | 0.32 | 0 | 0
2780 | Lauko rieduliai 32 vnt. | t | 45.144 | 0 | 0
2781 | eglės perkėlimas* Spygliuočių medžių-sodinukų sodinimas į 1,0x0,8m duobes k4=1.500,k9=1.15 | 10 vnt. | 0.1 | 0 | 0
Skyriaus suma – 7. Teritorijos sutvarkymo darbai |  |  |  |  | 0
Skyrius: 8. Lauko įrengimų ir mažosios architektūros įrengimo darbai
2782 | Suolų įrengimas | vnt | 7 | 0 | 0
2783 | Stovų dviračiams statyti montavimas ( vietų skaičius stove 2 vnt) | vnt. | 13 | 0 | 0
2784 | Stovų dviračiams statyti montavimas ( vietų skaičius stove 2 vnt) *pritaikyta šiukšliadėžei | vnt. | 2 | 0 | 0
2785 | Metalinio tinklo skydų tvoros įrengimas , kai stulpai metaliniai k3=0.000,k8=1.03 | m | 218 | 0 | 0
2786 | Segmentinė tvora, H-1,80 m | m | 218 | 0 | 0
Skyriaus suma – 8. Lauko įrengimų ir mažosios architektūros įrengimo darbai |  |  |  |  | 0
Žiniaraštis: 101 Sklypo planas (701.101 įr)
Skyrius: 7. Teritorijos sutvarkymo darbai
2787 | ABC tipo gesintuvai 25 kg | kompl. | 5 | 0 | 0
Skyriaus suma – 7. Teritorijos sutvarkymo darbai |  |  |  |  | 0
Skyrius: 8. Lauko įrengimų ir mažosios architektūros įrengimo darbai
2788 | Suolas | vnt. | 7 | 0 | 0
2789 | Stovas dviračiams statyti | vnt | 13 | 0 | 0
2790 | Antivandalinė šiukšliadėžė | vnt. | 2 | 0 | 0
Skyriaus suma – 8. Lauko įrengimų ir mažosios architektūros įrengimo darbai |  |  |  |  | 0
Žiniaraštis: 801 Susisiekimas (801.801 S sąm)
Skyrius: 1. Paruošiamieji darbai
2791 | Asfaltbetonio dangos nufrezavimas freza asfaltbetonio dangoms pakrovimu | 100 m2 | 0.52 | 0 | 0
2792 | Statybinių šiukšlių išvežimas 10 km atstumu automobiliais-savivarčiais, pakraunant ekskavatoriais 0,25 m3 talpos kaušais | t | 9.74 | 0 | 0
2793 | Transportuojant statybines šiukšles už kiekvieną papildomą kilometrą pridėti k4=5.000 | t | 9.74 | 0 | 0
2794 | Betono plytelių šaligatvio dangos ardymas k9=1.15 | 100m2 | 1.87 | 0 | 0
2795 | Gatvės bordiūrų išardymas, kai remontuojamas tarpas daugiau 25m(pagrindas betono) k8=1.09,k9=1.15 | m | 52 | 0 | 0
2796 | Šaligatvio bordiūrų išardymas, kai remontuojamas tarpas daugiau 25m ( pagrindas betono) k8=1.09,k9=1.15 | m | 52 | 0 | 0
2797 | Statybinių šiukšlių išvežimas 10 km atstumu automobiliais-savivarčiais, pakraunant ekskavatoriais 0,25 m3 talpos kaušais | t | 7.24 | 0 | 0
2798 | Transportuojant statybines šiukšles už kiekvieną papildomą kilometrą pridėti k4=5.000 | t | 7.24 | 0 | 0
2799 | Iki 50 mm storio asfaltbetonio dangos sluoksnio frezavimas freza W-500 , kai frezuojamas plotas daugiau 5m2 k9=1.15 | 100m2 | 0.0624 | 0 | 0
2800 | Grunto kasimas 132kW (180AJ) galios buldozeriu, perstumiant gruntą (atstumas 10 m , gruntas I grupės) k9=1.15 | t. m3 | 0.0432 | 0 | 0
2801 | I gr. grunto kasimas ekskavatoriumi su 0,65 m3 kaušu,pakrovimas į autosaviv., vežiojimas iki 10 km ir darbas sąvartoje k9=1.15 | t. m3 | 0.024 | 0 | 0
Skyriaus suma – 1. Paruošiamieji darbai |  |  |  |  | 0
Skyrius: 2. Žemės darbai
2802 | Mechanizuotas grunto kasimas, suverčiant į sankasą k9=1.15 | 100 m3 | 0.246 | 0 | 0
2803 | Grunto tankinimas mažosios mechanizacijos priemonėmis, kai gruntas išlyginamas mechanizuotu būdu( I-II grupės gruntas) k8=1.14,k9=1.15 | 100m3 | 2.46 | 0 | 0
2804 | Iškasų dugno bei šlaitų ir pylimų viršaus bei šlaitų planiravimas II grupės grunte k9=1.15 | t.m2 | 0.36 | 0 | 0
Skyriaus suma – 2. Žemės darbai |  |  |  |  | 0
Skyrius: 3. Dangos
2805 | Dvisluoksnės kelio dangos viršutinio sluoksnio įrengimas iš viršutinio dangos sluoksnio asfaltbetonio (sluoksnis 3.00 cm storio , klotuvas iki 200 t/h) k8=1.17,k9=1.15 | 100m2 | 1.24 | 0 | 0
2806 | Dvisluoksnės kelio dangos apatinio sluoksnio įrengimas iš apatinio dangos sluoksnio asfaltbetonio (sluoksnis 8.00 cm storio , klotuvas iki 200 t/h) k8=1.17,k9=1.15 | 100m2 | 0.72 | 0 | 0
2807 | Kelio pagrindo įrengimas iš asfaltbetonio (sluoksnis 10.00 cm storio , klotuvas iki 200 t/h) k8=1.17,k9=1.15 | 100m2 | 0.72 | 0 | 0
2808 | Kelio pagrindo įrengimas iš dolomito skaldos (storis 25 cm , viensluoksnis) k9=1.15 | 100m2 | 0.72 | 0 | 0
2809 | Apsauginių šalčiui atsparių kelio pagrindo sluoksnių įrengimas, naudojant savaeigius plentvolius, kai pagrindas smėlio, autogreiderio galia 79 kW (108 AG) k9=1.15 | 100m3 | 0.48 | 0 | 0
2810 | Geotekstilės paklojimas k3=0.000,k9=1.15 | 100m2 | 0.88 | 0 | 0
2811 | Geotinklas Secugrid 40/40 Q1(šlaitų, sankasų, gruntų atram.sienų armavimas) | m2 | 96.8 | 0 | 0
2812 | esamų pagrindų profiliavimas* Pirminis plotų planiravimas buldozeriais , kai buldozerio galia 79 kW (108 AG) k9=1.15 | t.m2 | 0.072 | 0 | 0
2813 | esamų pagrindų profiliavimas* Galutinis plotų planiravimas buldozeriais , kai buldozerio galia 79 kW (108 AG) k9=1.15 | t.m2 | 0.072 | 0 | 0
2814 | esamų pagrindų profiliavimas* Grunto tankinimas mažosios mechanizacijos priemonėmis ( gruntas I-II grupės) k8=1.14,k9=1.15 | 100m3 | 0.264 | 0 | 0
2815 | *** Betono trinkelių danga DK-2 | m2 | 0 | 0 | 0
2816 | Grindinio įrengimas iš betono trinkelių rankiniu būdu, užpilant siūles akmens atsijomis k9=1.15 | 100m2 | 0.72 | 0 | 0
2817 | Grindinio trinkelės GT PRIZMA 10 200x100x100 mm | m2 | 72 | 0 | 0
2818 | Šaligatvio pasluoksnio įrengimas (akmenų atsijos, sluoksnio storis 3 cm) k9=1.15 | 100m2 | 0.72 | 0 | 0
2819 | Kelio pagrindo įrengimas iš dolomito skaldos (storis 15 cm , viensluoksnis) k9=1.15 | 100m2 | 0.72 | 0 | 0
2820 | Apsauginių šalčiui atsparių kelio pagrindo sluoksnių įrengimas, naudojant savaeigius plentvolius, kai pagrindas smėlio, autogreiderio galia 79 kW (108 AG) k9=1.15 | 100m3 | 0.48 | 0 | 0
2821 | Geotekstilės paklojimas k3=0.000,k9=1.15 | 100m2 | 0.88 | 0 | 0
2822 | Geotinklas Secugrid 40/40 Q1(šlaitų, sankasų, gruntų atram.sienų armavimas) | m2 | 96.8 | 0 | 0
2823 | Grindinio įrengimas iš betono trinkelių rankiniu būdu, užpilant siūles akmens atsijomis k9=1.15 | 100m2 | 1.5 | 0 | 0
2824 | Grindinio trinkelės GT PRIZMA 8 200x100x80 mm | m2 | 150 | 0 | 0
2825 | Šaligatvio pasluoksnio įrengimas (akmenų atsijos, sluoksnio storis 3 cm) k9=1.15 | 100m2 | 1.5 | 0 | 0
2826 | Šaligatvio pagrindo įrengimas ( dolomito skaldelė, sluoksnio storis 15.00 cm) k8=1.06,k9=1.15 | 100m2 | 1.5 | 0 | 0
2827 | Apsauginių šalčiui atsparių kelio pagrindo sluoksnių įrengimas, naudojant savaeigius plentvolius, kai pagrindas smėlio, autogreiderio galia 79 kW (108 AG) k9=1.15 | 100m3 | 0.44 | 0 | 0
2828 | Betono bordiūrų įrengimas ant 200 mm betono pagrindo, kai bordiūrai 150x300 mm k9=1.15 | 100m | 0.72 | 0 | 0
2829 | Gatvės bordiūras GB 100x15x30 cm | vnt | 72 | 0 | 0
2830 | Sandūros tarp bordiūrų ir gatvės dangos užtaisymas amortizacine (sandarinimo) juosta | 100m | 0.72 | 0 | 0
2831 | Betono bordiūrų įrengimas ant 200 mm betono pagrindo , kai bordiūrai 80x200 mm k9=1.15 | 100m | 1.06 | 0 | 0
2832 | Šaligatvių ir vejų bordiūras JB 100x8x20 cm (pilkas) | vnt | 106 | 0 | 0
Skyriaus suma – 3. Dangos |  |  |  |  | 0
Skyrius: 4. Drenažo įrengimas
2833 | .Žemės darbai, klojant vamzdyną sausuose gruntuose atskiroje tranšėjoje, kai vamzdžio D iki 600mm, neišvežant grunto , kai tranšėjos gylis daugiau 2,0m iki 2,5m k9=1.15 | km | 1.079 | 0 | 0
2834 | Pogriovinio drenažo iš plastikinių gofruotų vamzdžių su filtru įrengimas, užpilant filtracinį sluoksnį ekskavatoriumi , kai vamzdžių skersmuo 145/160 mm k8=1.04,k9=1.15 | 100m | 7.33 | 0 | 0
2835 | Pogriovinio drenažo iš plastikinių gofruotų vamzdžių su filtru įrengimas, užpilant filtracinį sluoksnį ekskavatoriumi , kai vamzdžių skersmuo 113/126 mm k8=1.04,k9=1.15 | 100m | 3.46 | 0 | 0
2836 | Vamzdynų pirminis (apsauginis) užpylimas ekskavatoriumi, sutankinant gruntą k9=1.15 | m3 | 438 | 0 | 0
2837 | Plastikinių požeminių drenažo šulinių montavimas ( šulinys PE ŠP-40) k9=1.15 | vnt. | 30 | 0 | 0
2838 | Šulinys ŠP 600, SN4 | vnt | 30 | 0 | 0
2839 | Plastikinių požeminių drenažo šulinių montavimas ( šulinys PE ŠP-40) k9=1.15 | vnt. | 3 | 0 | 0
2840 | Šulinys ŠP 600, SN4 | vnt | 3 | 0 | 0
Skyriaus suma – 4. Drenažo įrengimas |  |  |  |  | 0
Skyrius: 5. Eismo organizavimas
2841 | Kelio ženklų vienstiebių metalinių atramų (d=76mm) ant monolitinių betoninių pamatų pastatymas k9=1.15 | vnt. | 28 | 0 | 0
2842 | Kelio ženklų skydų montavimas prie vienstiebių atramų rankiniu budu | vnt. | 60 | 0 | 0
2843 | Kelio dangos ženklinimas termoplastu su stiklo rutuliukais rankiniu būdu , kai linijos, ženklo plotas iki 0,5 m2 k9=1.15 | m2 | 1.56 | 0 | 0
Skyriaus suma – 5. Eismo organizavimas |  |  |  |  | 0
Skyrius: 6. Apželdinimas
2844 | Dirvos paruošimas gazonams mech. būdu II gr. grunte, užpilant iki 10cm storio sluoksnį augalinio dirvožemio k3=0.000,k9=1.15 | 100m2 | 16.5 | 0 | 0
2845 | Paprastų,parterinių ir mauritaniškų gazonų užsėjimas rankiniu būdu k9=1.15 | 100m2 | 16.5 | 0 | 0
2846 | Krūmų ir smulkaus miško naikinimas nuo plotų, kai gruntai natūralūs ( krūmai vidutinio tankumo) k9=1.15 | ha | 0.0097 | 0 | 0
Skyriaus suma – 6. Apželdinimas |  |  |  |  | 0
2847 | Išpildomosios dokumentacijos parengimas | kompl. | 1 | 0 | 0
2848 | Saulės fotovoltinė elektrinė pagal techninės specifikacijos reikalavimus | kWp | 1200 | 0 | 0
Bendra kaina, Eur be PVM |  |  |  |  | 0
Bendra kaina, Eur su PVM |  |  |  |  | 0