## Sheet1
DARBŲ KIEKIŲ ŽINIARAŠTIS
|  | Versija 1 patikslintas 2025-01-10 |  |  |  | Versijos pakeitimų spalva
Statinių grupė 2023-11-12 Mažeikių sporto ir pramogų centras, adresu Sedos g.55, Mažeikiai
Statinys 1 Sporto paskirties pastatas, adresu Sedos g. 55, Mažeikiai
Žiniaraštis 1 Sklypo planas
2024.05.10 |  |  | Suma objektui EUR
Sąm. | Darbo | Darbų ir išlaidų | Mato | Kiekis | Kaina | EUR
eil. | kodas | aprašymai | vnt |  | Vieneto kaina | Iš viso
| 1 | Žemės darbai
1 |  | Grunto kasimas 117,6kW (160AJ) galios buldozeriu, perstumiant gruntą (atstumas 150 m , gruntas I grupės) k9=1.15 | t. m3 | 1.172 | 0 | 0
2 |  | Grunto kasimas 0,5m3 kaušo talpos ekskavatoriumi, pakraunant gruntą į autosavivarčius, kai gruntas I grupės k9=1.15 | 100m3 | 13.33 | 0 | 0
3 |  | Grunto kasimas 0,5 m3 kaušo talpos ekskavatoriumi, suverčiant gruntą į sankasą, kai gruntas II grupės k9=1.15 | 100m3 | 24.5 | 0 | 0
4 |  | Iškasų arba pylimų paviršių planiravimas buldozeriu, kai buldozerio galia 96kW (130AJ) k9=1.15 | t.m2 | 8 | 0 | 0
5 |  | Pylimų įrengimas 0,8m3 kaušo talpos ekskavatoriumi - draglainu, kai gruntas II grupės k9=1.15 | 100m3 | 12.5 | 0 | 0
6 |  | Grunto kasimas 0,5m3 kaušo talpos ekskavatoriumi, pakraunant gruntą į autosavivarčius, kai gruntas II grupės k9=1.15 | 100m3 | 12.75 | 0 | 0
7 |  | .Pamatų sijų užpylimas smėliu, paduodant medžiagas kranu k9=1.15 | m3 | 2610 | 0 | 0
|  | Skyriuje 1 |  |  |  | 0
| 2 | Pėsčiųjų takų įrengimas
1 |  | Grindinio įrengimas iš betono trinkelių mechanizuotu būdu, užpilant siūles akmens atsijomis k8=1.04,k9=1.15 | 100m2 | 6.097 | 0 | 0
2 |  | Šaligatvio pasluoksnio įrengimas (akmenų atsijos, sluoksnio storis 3 cm) k9=1.15 | 100m2 | 6.097 | 0 | 0
3 |  | 15 cm storio dolomito skaldos 22/56 su skaldele 11/16 pagrindo ar dangos įrengimas k9=1.15 | 100m2 | 6.707 | 0 | 0
4 |  | Apsauginis šalčiui atsparus sluoksnis iš smėlio - žvyro mišinio | 100m2 | 7.378 | 0 | 0
5 |  | Grunto tankinimas savaeigiu vibrovolu, kai vibrovolo masė iki 6t( I-II grupės gruntas) k9=1.15 | 100m3 | 2.213 | 0 | 0
|  | Skyriuje 2 |  |  |  | 0
| 3 | Automobilių stovėjimo aikštelės įrengimas (III dangų konstrukcijų klasės)
1 |  | Grindinio įrengimas iš betono trinkelių mechanizuotu būdu, užpilant siūles akmens atsijomis k8=1.04,k9=1.15 | 100m2 | 35.28 | 0 | 0
2 |  | Šaligatvio pasluoksnio įrengimas (akmenų atsijos, sluoksnio storis 3 cm) k9=1.15 | 100m2 | 35.28 | 0 | 0
3 |  | Dolomito skaldos 22/56 su skaldele 11/16 pagrindo ar dangos įrengimas (storis 25 cm , dvisluoksnis) k9=1.15 | 100m2 | 38 | 0 | 0
4 |  | Smėlio-žvyro mišinio pagrindo ar dangos įrengimas (storis 38 cm , dvisluoksnis) k9=1.15 | 100m2 | 42 | 0 | 0
5 |  | Grunto tankinimas savaeigiu vibrovolu, kai vibrovolo masė iki 6t( I-II grupės gruntas) k9=1.15 | 100m3 | 11.55 | 0 | 0
6 |  | Geotekstilės paklojimas (stabilizuotas geotinklas) k9=1.15 | 100m2 | 42 | 0 | 0
7 |  | Geotekstilės paklojimas (neaustinė) k9=1.15 | 100m2 | 42 | 0 | 0
|  | Skyriuje 3 |  |  |  | 0
| 4 | Važiuojamosios dalies takų įrengimas (V dangų konstrukcijų klasės)
1 |  | Grindinio įrengimas iš betono trinkelių mechanizuotu būdu, užpilant siūles akmens atsijomis k8=1.04,k9=1.15 | 100m2 | 27.167 | 0 | 0
2 |  | Šaligatvio pasluoksnio įrengimas (akmenų atsijos, sluoksnio storis 3 cm) k9=1.15 | 100m2 | 27.74 | 0 | 0
3 |  | Dolomito skaldos 22/56 su skaldele 11/16 pagrindo ar dangos įrengimas (storis 20 cm , dvisluoksnis) k9=1.15 | 100m2 | 30.25 | 0 | 0
4 |  | Smėlio-žvyro mišinio pagrindo ar dangos įrengimas (storis 26 cm , dvisluoksnis) k9=1.15 | 100m2 | 33 | 0 | 0
5 |  | Grunto tankinimas savaeigiu vibrovolu, kai vibrovolo masė iki 6t( I-II grupės gruntas) k9=1.15 | 100m3 | 9.075 | 0 | 0
6 |  | Geotekstilės paklojimas (stabilizuotas geotinklas) k9=1.15 | 100m2 | 33 | 0 | 0
7 |  | Geotekstilės paklojimas (neaustinė) k9=1.15 | 100m2 | 33 | 0 | 0
|  | Skyriuje 4 |  |  |  | 0
| 5 | Dolomito takų įrengimas
1 |  | 5 cm. smėlio-žvyro mišinio pagrindo ar dangos įrengimas (dolomito atsijų danga storis 50 mm , viensluoksnis) k9=1.15 | 100m2 | 1.712 | 0 | 0
2 |  | Dolomito skaldos 22/56 su skaldele 11/16 pagrindo ar dangos įrengimas (storis 15 cm , viensluoksnis) k9=1.15 | 100m2 | 1.883 | 0 | 0
3 |  | Smėlio-žvyro mišinio pagrindo ar dangos įrengimas (storis 35 cm , dvisluoksnis) k9=1.15 | 100m2 | 2.072 | 0 | 0
4 |  | Grunto tankinimas savaeigiu vibrovolu, kai vibrovolo masė iki 6t( I-II grupės gruntas) k9=1.15 | 100m3 | 0.622 | 0 | 0
|  | Skyriuje 5 |  |  |  | 0
| 6 | Kita
1 |  | Grindinio įrengimas iš betono trinkelių mechanizuotu būdu, užpilant siūles akmens atsijomis k8=1.04,k9=1.15 | 100m2 | 0.47 | 0 | 0
2 |  | Kelio dangos ženklinimas dažais su stiklo rutuliukais purkštuvu, naudojant trafaretus , kai linijos, ženklo plotas iki 0,5 m2 k9=1.15 | m2 | 8 | 0 | 0
3 |  | Betono bordiūrų įrengimas ant betono pagrindo, kai bordiūrai 150x300x1000 mm k9=1.15 | 100m | 8.98 | 0 | 0
4 |  | Betono bordiūrų įrengimas ant betono pagrindo, kai bordiūrai 80x200x1000 mm k9=1.15 | 100m | 4.488 | 0 | 0
5 |  | Grindinio įrengimas iš betono trinkelių mechanizuotu būdu, užpilant siūles akmens atsijomis (įspėjamieji paviršiai neregiams) k8=1.04,k9=1.15 | 100m2 | 0.537 | 0 | 0
6 |  | Kelio ženklų, vieno skydelio ant vieno metalinio stovo, betonuojant pamatą, įrengimas rankiniu būdu k9=1.15 | vnt. | 13 | 0 | 0
7 |  | Parkavimo ribotuvų montavimas iš elementų , kai ribotuvo elemento ilgis daugiau 1,5 m (elementas) k9=1.15 | vnt | 66 | 0 | 0
8 |  | Atmuša | vnt | 66 | 0 | 0
9 |  | Vejų bordiūrų įrengimas*plastikiniai k1=0.60,k9=1.15 | 100m | 50.3 | 0 | 0
|  | Skyriuje 6 |  |  |  | 0
| 7 | Medinių lentų terasa
1 |  | Iki 2m gylio duobių grunte gręžimas gręžimo mašinomis, kai gruntas II grupės, grąžto skersmuo iki 0,3m k9=1.15 | 100vnt | 0.8 | 0 | 0
2 |  | Gręžtinių polių betonavimas, kai gręžinio skersmuo iki 500 mm k9=1.15 | m3 | 8.9 | 0 | 0
3 |  | Atvirų terasų įrengimas (Terasinės lentos su metaliniu karkasu) | m2 | 149 | 0 | 0
|  | Skyriuje 7 |  |  |  | 0
| 8 | Aplinkos darbai
1 |  | Paprastų,parterinių ir mauritaniškų gazonų užsėjimas rankiniu būdu k9=1.15 | 100m2 | 58.61 | 0 | 0
2 |  | Iškasų arba pylimų paviršių planiravimas buldozeriu, kai buldozerio galia 96kW (130AJ)(Esamo dirvožemio paskleidimas 200mm) k9=1.15 | t.m2 | 5.861 | 0 | 0
3 |  | Medžių ir krūmų paruošimas sodinimui I gr. grunte, kai gumulo dydis 0,3x0,3m k9=1.15 | 10 vnt. | 4 | 0 | 0
4 |  | Medžių ir krūmų su žemės gumulu 0,3x0,3m sodinimas k9=1.15 | 10 vnt. | 4 | 0 | 0
|  | Skyriuje 8 |  |  |  | 0
| 9 | Poilsio zonų irengimas
1 |  | Grindinio įrengimas iš betono trinkelių mechanizuotu būdu, užpilant siūles akmens atsijomis k8=1.04,k9=1.15 | 100m2 | 8.212 | 0 | 0
2 |  | Šaligatvio pasluoksnio įrengimas (akmenų atsijos, sluoksnio storis 3 cm) k9=1.15 | 100m2 | 8.212 | 0 | 0
3 |  | Dolomito skaldos 22/56 su skaldele 11/16 pagrindo ar dangos įrengimas (storis 15 cm , viensluoksnis) k9=1.15 | 100m2 | 9.033 | 0 | 0
4 |  | Smėlio-žvyro mišinio pagrindo ar dangos įrengimas (storis 24 cm , dvisluoksnis) k9=1.15 | 100m2 | 9.937 | 0 | 0
5 |  | Grunto tankinimas savaeigiu vibrovolu, kai vibrovolo masė iki 6t( I-II grupės gruntas) k9=1.15 | 100m3 | 2.981 | 0 | 0
|  | Skyriuje 9 |  |  |  | 0
| 10 | Mažoji architektūra
1 |  | Suolo įrengimas | vnt | 26 | 0 | 0
3 |  | Lauko šiukšliadėžės ir peleninė šiukšliadėžės viršuje įrengimas | vnt | 14 | 0 | 0
5 |  | Stiebų vėliavoms įrengimas (h-9,0m) k9=1.15 | vnt | 3 | 0 | 0
7 |  | Stovų dviračiams statyti montavimas ( vietų skaičius stove 6 vnt) | vnt | 20 | 0 | 0
|  | Skyriuje 10 |  |  |  | 0
|  | Topografinės nuotraukos parengimas | kompl | 1
|  | Inžinerinių geologinių tyrimų parengimas | kompl | 1
|  | Darbo projekto parengimas | vnt | 1
|  | žiniaraštyje 1 |  |  |  | 0
|  | Pridėtinės vertės mokestis 21.00% |  |  |  | 0
|  | Iš viso žiniaraštyje 1 |  |  |  | 0
DARBŲ KIEKIŲ ŽINIARAŠTIS
Sudaryta pagal 2023.10 kainas
Statinių grupė 2023-11-12 Mažeikių sporto ir pramogų centras, adresu Sedos g.55, Mažeikiai
Statinys 1 Sporto paskirties pastatas, adresu Sedos g. 55, Mažeikiai
Žiniaraštis 2 Architektūrinė dalis
2024.05.10 |  |  | Suma objektui EUR
Sąm. | Darbo | Darbų ir išlaidų | Mato | Kiekis | Kaina | EUR
eil. | kodas | aprašymai | vnt |  | Vieneto kaina | Iš viso
| 1 | Rūsio sienų įrengimas
1 |  | Smėlio pagrindas po pamatais, paduodant medžiagas kranu k9=1.15 | m3 | 718 | 0 | 0
2 |  | Monolitinių pamatų hidroizoliacijos įrengimas , tvirtinant drenažo ritininę dangą k9=1.15 | m2 | 750 | 0 | 0
3 |  | Geotekstilės paklojimas k9=1.15 | 100m2 | 7.5 | 0 | 0
4 |  | Rūsio sienų ir cokolio šiltinimas,naudojant putų polistireno plokštes, kai izoliacijos sluoksnio storis 100 mm | 100m2 | 11.035 | 0 | 0
5 |  | Pamatų hidroizoliacijos įrengimas iš geosintetinio molio pakloto | m2 | 930 | 0 | 0
6 |  | Pamatų sijų užpylimas smėliu, paduodant medžiagas kranu k9=1.15 | m3 | 119 | 0 | 0
7 |  | Monolitinių pamatų hidroizoliacijos įrengimas , tvirtinant drenažo ritininę dangą k9=1.15 | m2 | 130 | 0 | 0
8 |  | Rūsio sienų ir cokolio šiltinimas,naudojant putų polistireno plokštes, kai izoliacijos sluoksnio storis 100 mm | 100m2 | 3.25 | 0 | 0
9 |  | Pamatų hidroizoliacijos įrengimas iš geosintetinio molio pakloto | m2 | 325 | 0 | 0
|  | Skyriuje 1 |  |  |  | 0
| 2 | Fasadų įrengimas
1 |  | Aliuminio-stiklo fasadų (apdarinių sienų) karkasų (rėmų) iš aliuminio profilių montavimas, dirbant nuo pastolių, tvirtinant prie betoninių konstrukcijų k1=1.05,k2=1.05 | m | 4175 | 0 | 0
2 |  | Aliuminio-stiklo fasadų (apdarinių sienų) rėminių konstrukcijų stiklinimas, tvirtinant profiliais, dirbant nuo pastolių, kai stiklo paketo plotas daugiau 1,0 m2 iki 1,5 m2 | m2 | 1754 | 0 | 0
3 |  | Plonasienių profilių metalinio karkaso įrengimas (šiltinant sienas) | 100m | 34.76 | 0 | 0
4 |  | Sienų šiltinimas, klijuojant ir tvirtinant mechaniškai,kai naudojamos putų polistireno plokštės, izoliacijos sluoksnio storis 100 mm (emalitinių zonu apšiltiniomas PIR izoliacija) | 100m2 | 4.62 | 0 | 0
5 |  | Sienų šiltinimas, klijuojant ir tvirtinant mechaniškai,kai naudojamos putų polistireno plokštės, izoliacijos sluoksnio storis 150 mm | 100m2 | 12.76 | 0 | 0
6 |  | 25mm storio lentų paklotas | 100m2 | 12.76 | 0 | 0
7 |  | Sienų apkalimas cinkuota skarda ant veltinio (be veltinio ant paklotų lentų) | m2 | 1276 | 0 | 0
8 |  | Keramzito blokų sienų mūrijimas k8=1.10,k9=1.15 | m3 | 163 | 0 | 0
9 |  | Plonasienių profilių metalinio karkaso įrengimas (šiltinant sienas) (parapetui) | 100m | 19.8 | 0 | 0
10 |  | Sienų šiltinimas, klijuojant ir tvirtinant mechaniškai,kai naudojamos kietos akmens vatos plokštės, izoliacijos sluoksnio storis 150 mm (parapetui su laikančiu karkasu) | 100m2 | 9.9 | 0 | 0
11 |  | Denginių plėvelinės hidroizoliacijos įrengimas iš drenažo ritininės dangos (parapetui) k9=1.15 | 100m2 | 9.9 | 0 | 0
12 |  | Parapeto apskardinimas stogų apšiltinimui k9=1.15 | 100m2 | 9.9 | 0 | 0
13 |  | 25mm storio lentų paklotas | 100m2 | 2.97 | 0 | 0
14 |  | Sienų garo izoliacijos įrengimas, naudojant garo izoliacinę plėvelę*difuzinę | 100m2 | 2.97 | 0 | 0
15 |  | Sienų apkalimas cinkuota skarda ant veltinio (be veltinio ant pakloto lentų) | m2 | 297 | 0 | 0
|  | Skyriuje 2 |  |  |  | 0
| 3 | Sutapdintų stogų įrengimas
1 |  | Plokščių stogų šiltinimas vienu sluoksniu, naudojant PIR plokštes (izoliacija 30 mm storio , be tvirtinimo) | 100m2 | 40.7 | 0 | 0
2 |  | Denginių plėvelinės garo, vėjo izoliacijos įrengimas, klojant plėvelę iš viršaus, suklijuojant sandūras | 100m2 | 42.65 | 0 | 0
3 |  | Plokščių stogų šiltinimas vienu sluoksniu, naudojant PIR plokštes (izoliacija 120 mm storio , be tvirtinimo) | 100m2 | 40.7 | 0 | 0
4 |  | Plokščių stogų dengimas ritinine bitumine danga (dvisluoksne, prilydant ir paduodant medžiagas į 10 m aukštį) k1=1.25,k8=1.14,k9=1.15 | 100m2 | 42.65 | 0 | 0
5 |  | Denginių nuolydžio 100mm storio sluoksnių įrengimas iš termoizoliacinių plokščių (polistireninio putplasčio plokštės) | m3 | 435 | 0 | 0
6 |  | Plokščių stogų ventiliacinių kaminėlių įrengimas, aptaisant ritinine danga, kai stogo danga bituminė k8=1.07,k9=1.15 | vnt | 71 | 0 | 0
|  | Skyriuje 3 |  |  |  | 0
| 4 | Šlaitinių stogų įrengimas
1 |  | Denginių plėvelinės garo, vėjo izoliacijos įrengimas, klojant plėvelę iš viršaus, suklijuojant sandūras (šlaitinio stogo) | 100m2 | 15.7 | 0 | 0
2 |  | Šlaitinių stogų šiltinimas vienu sluoksniu, naudojant PIR plokštes,klojant iš viršaus, kai izoliacijos sluoksnio storis 100 mm | 100m2 | 14.35 | 0 | 0
3 |  | Šlaitinių stogų šiltinimas vienu sluoksniu, naudojant PIR plokštes,klojant iš viršaus, kai izoliacijos sluoksnio storis 70 mm | 100m2 | 14.35 | 0 | 0
4 |  | Plokščių stogų dengimas ritinine bitumine danga (dvisluoksne, prilydant) k8=1.14,k9=1.15 | 100m2 | 15.7 | 0 | 0
5 |  | Šlaitinių stogų medinių paklotų įrengimas, kai paklotas ištisinis, lentų storis 25 mm | 100m2 | 14.35 | 0 | 0
6 |  | Denginių plėvelinės garo, vėjo izoliacijos įrengimas, klojant plėvelę iš viršaus, suklijuojant sandūras (trisluoksnė difuzinė plėvelė) | 100m2 | 15.7 | 0 | 0
7 |  | Šlaitinių stogų dengimas lygia skarda (vidutinio sudėtingumo stogai be sieninių latakų) | 100m2 | 14.35 | 0 | 0
8 |  | Šlaitinių stogų medinių paklotų įrengimas, kai paklotas ištisinis, lentų storis 25 mm | 100m2 | 13.92 | 0 | 0
9 |  | Denginių plėvelinės garo, vėjo izoliacijos įrengimas, klojant plėvelę iš viršaus, suklijuojant sandūras | 100m2 | 15.23 | 0 | 0
10 |  | Šlaitinių stogų dengimas lygia skarda (vidutinio sudėtingumo stogai be sieninių latakų) | 100m2 | 13.92 | 0 | 0
|  | Skyriuje 4 |  |  |  | 0
| 5 | Lietaus nuvedimo sistemos
1 |  | Pakabinamų latakų surinkimas - sujungimas ir tvirtinimas, dirbant ant pastolių (200x120) | m | 270 | 0 | 0
2 |  | Lietvamzdžių surinkimas - sujungimas ir tvirtinimas, dirbant ant pastolių (100x100mm) | m | 27 | 0 | 0
2.a |  | Lietvamzdžių surinkimas - sujungimas ir tvirtinimas, dirbant ant pastolių (100x300mm) | m | 6
3 |  | Denginių plėvelinės hidroizoliacijos įrengimas iš drenažo ritininės dangos k9=1.15 | 100m2 | 1.9 | 0 | 0
4 |  | Šlaitinių stogų apsauginių konstrukcinių elementų įrengimas (apsauginė stogo tvorelė) | 100m | 1.5 | 0 | 0
5 |  | Šlaitinių stogų apsauginių konstrukcinių elementų įrengimas (sniego užtvara) | 100m | 2.64 | 0 | 0
|  | Skyriuje 5 |  |  |  | 0
| 6 | Grindų įrengimas
1 |  | Grunto tankinimas mažosios mechanizacijos priemonėmis, kai gruntas išlyginamas rankiniu būdu( I-II grupės gruntas) k8=1.14,k9=1.15 | 100m3 | 16.46 | 0 | 0
2 |  | Posluoksnių įrengimas grindims mechanizuotai,kai žvyro sluoksnio storis 300 mm | 100m2 | 54.87 | 0 | 0
3 |  | Posluoksnių įrengimas grindims mechanizuotai,kai skaldos sluoksnio storis 100 mm | 100m2 | 54.87 | 0 | 0
4 |  | Betono posluoksnių įrengimas grindims,paduodant betoną siurbliu, kai sluoksnio storis 150 mm | 100m2 | 12.2 | 0 | 0
5 |  | Grindų ritininių hidroizoliacijų įrengimas , klojant plėvelę, suklijuojant siūles k8=1.14 | m2 | 5487 | 0 | 0
6 |  | Grindų šiltinamųjų (garso) izoliacijų įrengimas, naudojant izoliacines plokštes,kai putų polistireno plokštės storis 100 mm | 100m2 | 7.82 | 0 | 0
7 |  | Betono posluoksnių įrengimas grindims,paduodant betoną siurbliu, kai sluoksnio storis 80 mm | 100m2 | 43.2 | 0 | 0
8 |  | Betoninio pasluoksnio armavimas tinklais k9=1.15 | t | 24.21 | 0 | 0
9 |  | Betono posluoksnių įrengimas grindims,paduodant betoną siurbliu, kai sluoksnio storis 120 mm | 100m2 | 19 | 0 | 0
10 |  | Betoninio pasluoksnio armavimas tinklais k9=1.15 | t | 15.96 | 0 | 0
11 |  | Grindų šiltinamųjų (garso) izoliacijų įrengimas, naudojant biriąsias medžiagas, paduodant kranu, kai smėlio sluoksnio storis 50 mm | 100m2 | 29.41 | 0 | 0
12 |  | Grindų šiltinamųjų (garso) izoliacijų įrengimas, naudojant izoliacines plokštes,kai pagrindo mineralinės vatos plokštės storis 30 mm | 100m2 | 24.19 | 0 | 0
13 |  | Grindų šiltinamųjų (garso) izoliacijų įrengimas, naudojant izoliacines plokštes , kai putų polistireno plokštės storis 90.00 mm | 100m2 | 5.22 | 0 | 0
14 |  | Grindų ritininių hidroizoliacijų įrengimas , klojant plėvelę, suklijuojant siūles k8=1.14 | m2 | 2941 | 0 | 0
15 |  | Betono posluoksnių įrengimas grindims,paduodant betoną siurbliu, kai sluoksnio storis 60 mm | 100m2 | 22.59 | 0 | 0
16 |  | Betoninio pasluoksnio armavimas tinklais k9=1.15 | t | 9.7 | 0 | 0
17 |  | Betono posluoksnių įrengimas grindims,paduodant betoną siurbliu, kai sluoksnio storis 80 mm | 100m2 | 6.82 | 0 | 0
18 |  | Betoninio pasluoksnio armavimas tinklais k9=1.15 | t | 3.99 | 0 | 0
|  | Skyriuje 6 |  |  |  | 0
| 7 | Vidaus sienų įrengimas
1 |  | Pertvaros visuom.pastat.,tvirtinant gipsokartono lakštus plien.karkase iš abiejų pusių dviem sluoksniais, izoliuojant(d200mm, izoliuojamos mineraline vata visu sienos storiu, EI-15) | m2 | 330 | 0 | 0
2 |  | Pertvaros visuom.pastat.,tvirtinant gipsokartono lakštus plien.karkase iš abiejų pusių dviem sluoksniais, izoliuojant(d200mm, izoliuojamos mineraline vata visu sienos storiu, EI-45) | m2 | 292 | 0 | 0
3 |  | Pertvaros visuom.pastat.,tvirtinant gipsokartono lakštus plien.karkase iš abiejų pusių dviem sluoksn., (d200, izoliuojamos mineraline vata visu sienos storiu, drėgnom patalpom) | m2 | 533 | 0 | 0
4 |  | Pertvaros visuom.pastat.,tvirtinant gipsokartono lakštus plien.karkase iš abiejų pusių vienu sluoksniu, izoliuojant (d150mm, su 70 mm vatos užpildu) | m2 | 788 | 0 | 0
5 |  | Pertvaros visuom.pastat.,tvirtinant gipsokartono lakštus plien.karkase iš abiejų pusių vienu sluoksniu, (d150mm, izoliuojamos mineraline vata visu sienos storiu, drėgnom patalpom) | m2 | 775 | 0 | 0
6 |  | . Keramzito blokų 490x200x185mm sienų mūrijimas k8=1.10,k9=1.15 | m3 | 990 | 0 | 0
7 |  | Stiklo blokų pertvaros (berėmė stiklo konstrukcijos pertvara) k9=1.15 | 100m2 | 0.03 | 0 | 0
8 |  | Aliuminio arba plastiko langų blokų su varstomomis sąvaromis montavimas mūrinėse sienose, kai langų blokų plotas daugiau 3 m2 (stiklo-aliuminio konstrukcijų siena, h2,4m EI45) | m2 | 440 | 0 | 0
9 |  | Aliuminio arba plastiko langų blokų su varstomomis sąvaromis montavimas mūrinėse sienose, kai langų blokų plotas daugiau 3 m2 | m2 | 82 | 0 | 0
10 |  | Sienų šiltinimas, klijuojant ir tvirtinant mechaniškai,kai naudojamos putų polistireno plokštės, izoliacijos sluoksnio storis 100 mm (baseino vonio ir persipylimo apšiltinimas iš išorės PIRd100) | 100m2 | 8.58 | 0 | 0
|  | Skyriuje 7 |  |  |  | 0
| 8 | Grindų apdaila
1 |  | Keraminių plytelių grindų dangos įrengimas ant išlyginto pagrindo, kai siūlės iki 8mm pločio, plytelės plotas daugiau 0,05 iki 0,10m2 | m2 | 1150 | 0 | 0
2 |  | Grindų teptinės hidroizoliacijos įrengimas, naudojant mineralinius mišinius, tepant 2 kartus | m2 | 1150 | 0 | 0
3 |  | Betoninio pagrindo paviršiaus sutvirtinimas, gruntuojant giliai įsigeriančiu gruntu | 100m2 | 32.95 | 0 | 0
4 |  | Sporto salių guminė grindų danga, gruntuojant pagrindą, klijuojant amortiz. pasluoksnį ir dangą bei suvirinant siūles | m2 | 572 | 0 | 0
5 |  | Kiliminių grindų dangų įrengimas, naudojant vienos spalvos kilimines plyteles | m2 | 284 | 0 | 0
6 |  | Apdailintų parketo lentų danga ant gulekšnių su jų sudėjimu (sporto salės grindų danga) k8=1.03 | 100m2 | 19 | 0 | 0
7 |  | Linoleumo grindų dangų įrengimas, klijuojant ir sulydant sujungimus, kai danga kelių spalvų paprasto piešinio | m2 | 370 | 0 | 0
8 |  | Tatamio danga | m2 | 253 | 0 | 0
10 |  | Grindų dangos padengimas impregnantu 2 kartus | 100m2 | 32.95 | 0 | 0
11 |  | Betoninių grindų dangų šlifavimas | 100m2 | 32.95 | 0 | 0
12 |  | Mažų ir sudėtingų paviršių plotų pakalimas dailylente iš apačios (iki 2 m2 ištisinio ploto obliuotos medienos tašeliai) | m2 | 19 | 0 | 0
13 |  | Obliuotos medienos tašeliai | m2 | 19 | 0 | 0
14 |  | Grindjuosčių įrengimas plytelių grindų dangoms, naudojant grindjuostines keramines plyteles | m | 1117 | 0 | 0
15 |  | Lengvų profilių metalinio karkaso tvirtinimas prie paviršių*grindjuostės, nerūdijančio plieno | 100m | 21.73 | 0 | 0
16 |  | Plastmasinės grindjuostės (gumos danga) | 100m | 2.25 | 0 | 0
17 |  | Grindjuosčių tvirtinimas kiliminių dangų grindims, kai grindjuostės PVC | m | 187 | 0 | 0
18 |  | Plieninių grindjuosčių iš lenktų profilių įrengimas | 100m | 0.5 | 0 | 0
|  | Skyriuje 8 |  |  |  | 0
| 9 | Baseino zonos grindų apdaila
1 |  | Grindų teptinės hidroizoliacijos įrengimas, naudojant mineralinius mišinius, tepant 2 kartus | m2 | 1408 | 0 | 0
2 |  | Keraminių plytelių grindų dangos įrengimas ant išlyginto pagrindo, kai siūlės iki 8mm pločio, plytelės plotas daugiau 0,012 iki 0,05m2 (šiukščios keraminės plytelės) | m2 | 525 | 0 | 0
3 |  | Keraminių plytelių grindų dangos įrengimas ant išlyginto pagrindo, kai siūlės iki 8mm pločio, plytelės plotas daugiau 0,012 iki 0,05m2 (keraminės sportinio baseino vonios plytelės) | m2 | 523 | 0 | 0
4 |  | Keraminių plytelių grindų dangos įrengimas ant išlyginto pagrindo, kai siūlės iki 8mm pločio, plytelės plotas daugiau 0,012 iki 0,05m2 (keraminės pramoginio ir vaikų baseino plytelės) | m2 | 277 | 0 | 0
5 |  | Paviršių aptaisymas keramine mozaika (grindys ir laiptų aikštelės, keraminės mozaikinės plytelės, sukūrinės vonios ir šildomo suoliuko) | m2 | 106 | 0 | 0
6 |  | Grindjuosčių įrengimas plytelių grindų dangoms, naudojant grindjuostines keramines plyteles | m | 90 | 0 | 0
|  | Skyriuje 9 |  |  |  | 0
| 10 | Sienų apdaila
1 |  | Sienų vidinių paviršių pagrindo gruntavimas sukibimą gerinančiais gruntais voleliu | 100m2 | 77.85 | 0 | 0
2 |  | Sienų vidinių paviršių dažymas emulsiniais dažais vienu sluoksniu voleliu | 100m2 | 77.85 | 0 | 0
3 |  | Sienų vidinių paviršių dažymas emulsiniais dažais antru arba kartotiniu sluoksniu voleliu | 100m2 | 77.85 | 0 | 0
4 |  | Sienų vidinių paviršių pagrindo gruntavimas sukibimą gerinančiais gruntais voleliu | 100m2 | 5.68 | 0 | 0
5 |  | Sienų vidinių paviršių dažymas emulsiniais dažais vienu sluoksniu voleliu | 100m2 | 5.68 | 0 | 0
6 |  | Sienų vidinių paviršių dažymas emulsiniais dažais antru arba kartotiniu sluoksniu voleliu | 100m2 | 5.68 | 0 | 0
7 |  | Sienų vidinių paviršių pagrindo gruntavimas sukibimą gerinančiais gruntais voleliu | 100m2 | 4.68 | 0 | 0
8 |  | Sienų vidinių paviršių dažymas emulsiniais dažais vienu sluoksniu voleliu | 100m2 | 4.68 | 0 | 0
9 |  | Sienų vidinių paviršių dažymas emulsiniais dažais antru arba kartotiniu sluoksniu voleliu | 100m2 | 4.68 | 0 | 0
10 |  | Sienų nutinkuotų arba aptaisytų gipso kartono plokštėmis pirmas glaistymas | 100m2 | 1.97 | 0 | 0
11 |  | Sienų nutinkuotų arba aptaisytų gipso kartono plokštėmis sekantis glaistymas | 100m2 | 1.97 | 0 | 0
12 |  | Sienų vidinių paviršių pagrindo gruntavimas sukibimą gerinančiais gruntais voleliu | 100m2 | 1.97 | 0 | 0
13 |  | Sienų vidinių paviršių dažymas emulsiniais dažais vienu sluoksniu voleliu | 100m2 | 1.97 | 0 | 0
14 |  | Sienų vidinių paviršių dažymas emulsiniais dažais antru arba kartotiniu sluoksniu voleliu | 100m2 | 1.97 | 0 | 0
15 |  | Sienų nutinkuotų arba aptaisytų gipso kartono plokštėmis pirmas glaistymas | 100m2 | 5.4 | 0 | 0
16 |  | Sienų nutinkuotų arba aptaisytų gipso kartono plokštėmis sekantis glaistymas | 100m2 | 5.4 | 0 | 0
17 |  | Sienų vidinių paviršių pagrindo gruntavimas sukibimą gerinančiais gruntais voleliu | 100m2 | 5.4 | 0 | 0
18 |  | Sienų vidinių paviršių dažymas emulsiniais dažais vienu sluoksniu voleliu | 100m2 | 5.4 | 0 | 0
19 |  | Sienų vidinių paviršių dažymas emulsiniais dažais antru arba kartotiniu sluoksniu voleliu | 100m2 | 5.4 | 0 | 0
20 |  | Sienų nutinkuotų arba aptaisytų gipso kartono plokštėmis pirmas glaistymas | 100m2 | 15.95 | 0 | 0
21 |  | Sienų nutinkuotų arba aptaisytų gipso kartono plokštėmis sekantis glaistymas | 100m2 | 15.95 | 0 | 0
22 |  | Sienų vidinių paviršių pagrindo gruntavimas sukibimą gerinančiais gruntais voleliu | 100m2 | 15.95 | 0 | 0
23 |  | Sienų vidinių paviršių dažymas emulsiniais dažais vienu sluoksniu voleliu | 100m2 | 15.95 | 0 | 0
24 |  | Sienų vidinių paviršių dažymas emulsiniais dažais antru arba kartotiniu sluoksniu voleliu | 100m2 | 15.95 | 0 | 0
25 |  | Lengvų profilių metalinio karkaso tvirtinimas prie paviršių | 100m | 11 | 0 | 0
26 |  | Sienų vidinių paviršių aptaisymas plokštėmis, tvirtinant prie įrengto metalinio karkaso , kai plokštės gipskartonio*2sl. k3=2.000 | m2 | 440 | 0 | 0
27 |  | Sienų nutinkuotų arba aptaisytų gipso kartono plokštėmis pirmas glaistymas | 100m2 | 4.4 | 0 | 0
28 |  | Sienų nutinkuotų arba aptaisytų gipso kartono plokštėmis sekantis glaistymas | 100m2 | 4.4 | 0 | 0
29 |  | Sienų vidinių paviršių pagrindo gruntavimas sukibimą gerinančiais gruntais voleliu | 100m2 | 4.4 | 0 | 0
30 |  | Sienų vidinių paviršių dažymas emulsiniais dažais vienu sluoksniu voleliu | 100m2 | 4.4 | 0 | 0
31 |  | Sienų vidinių paviršių dažymas emulsiniais dažais antru arba kartotiniu sluoksniu voleliu | 100m2 | 4.4 | 0 | 0
32 |  | Sienų garo izoliacijos įrengimas, naudojant garo izoliacinę plėvelę | 100m2 | 3.66 | 0 | 0
33 |  | Sienų vidinių paviršių pagrindo gruntavimas giliai įsigeriančiais gruntais voleliu | 100m2 | 12.98 | 0 | 0
34 |  | Teptinės hidroizoliacijos įrengimas, naudojant mineralinius mišinius , tepant 2kartus k9=1.15 | m2 | 1815 | 0 | 0
35 |  | Sienų vidinių paviršių aptaisymas keraminėmis plytelėmis, kai siūlių plotis iki 5 mm, keraminės plytelės 150x150mm | m2 | 1755 | 0 | 0
36 |  | Paviršių aptaisymas keramine mozaika (vidinės sienos) | m2 | 58 | 0 | 0
37 |  | Sienų aptaisymas medinėmis dailylentėmis (obliuotos kedro medienos tašeliai) | 100m2 | 0.84 | 0 | 0
|  | Skyriuje 10 |  |  |  | 0
| 11 | Lubų apdaila
1 |  | Lubų aptaisymas medinėmis dailylentėmis (obliuotos kedro medienos tašeliai) | 100m2 | 0.19 | 0 | 0
2 |  | Teptinės hidroizoliacijos įrengimas, naudojant mineralinius mišinius , tepant 2kartus k9=1.15 | m2 | 13 | 0 | 0
3 |  | Paviršių aptaisymas keramine mozaika (lubų) (kolonos, briaunos) | m2 | 13 | 0 | 0
4 |  | Lubų paviršių pagrindo gruntavimas drėgmę atstumiančiais gruntais purkštuvu | 100m2 | 53.85 | 0 | 0
5 |  | Lubų paviršių dažymas emulsiniais dažais vienu sluoksniu purkštuvu | 100m2 | 53.85 | 0 | 0
6 |  | Lubų paviršių dažymas emulsiniais dažais antru arba kartotiniu sluoksniu purkštuvu | 100m2 | 53.85 | 0 | 0
7 |  | Pakabinamų lubų iš aliuminio plokščių įrengimas (pakabinamos metalinės ažūrinės lubos) k8=1.03 | 100m2 | 0.94 | 0 | 0
8 |  | Pakabinamų lubų iš aliuminio juostų įrengimas (Dekoratyvios "plaukiojančios" akustinės lubų plokštės) k8=1.03 | 100m2 | 14.97 | 0 | 0
9 |  | Pakabinamų lubų iš aliuminio plokščių įrengimas k8=1.03 | 100m2 | 4.8 | 0 | 0
|  | Skyriuje 11 |  |  |  | 0
| 12 | Durys
1 |  | Plieninių durų blokų montavimas mūrinėse sienose ( išorės durų blokų plotas daugiau 3m2)*stiklo aliuminio konstrukcija | m2 | 112.5 | 0 | 0
2 |  | Plieninių durų blokų montavimas mūrinėse sienose (išorės durų blokų plotas daugiau 2m2 iki 3 m2)*stiklo aliuminio konstrukcija | m2 | 6 | 0 | 0
3 |  | Plieninių durų blokų montavimas mūrinėse sienose ( vidinių durų blokų plotas daugiau 3 m2)*stiklo aliuminio konstrukcija | m2 | 25 | 0 | 0
4 |  | Plieninių durų blokų montavimas mūrinėse sienose ( vidinių durų blokų plotas daugiau 3 m2)*stiklo aliuminio konstrukcija | m2 | 17 | 0 | 0
5 |  | Plieninių durų blokų montavimas mūrinėse sienose ( vidinių durų blokų plotas iki 2 m2)*stiklo aliuminio konstrukcija | m2 | 12 | 0 | 0
6 |  | Plieninių durų blokų montavimas mūrinėse sienose ( vidinių durų blokų plotas daugiau 2m2 iki 3 m2)*metalinės | m2 | 46.2 | 0 | 0
7 |  | Plieninių durų blokų montavimas mūrinėse sienose ( vidinių durų blokų plotas daugiau 3 m2)*metalinės | m2 | 29.16 | 0 | 0
8 |  | Metalinių durų blokų montavimas, kai įstiklintų durų blokų plotas daugiau 2 m2 ( stiklinės pirties durys) | m2 | 6.3 | 0 | 0
9 |  | Plieninių durų blokų montavimas mūrinėse sienose ( vidinių durų blokų plotas daugiau 2m2 iki 3 m2)*metalinės | m2 | 33.6 | 0 | 0
10 |  | Plieninių durų blokų montavimas mūrinėse sienose ( vidinių durų blokų plotas daugiau 2m2 iki 3 m2)*stiklo aliuminio konstrukcija | m2 | 2.94 | 0 | 0
11 |  | Plieninių durų blokų montavimas mūrinėse sienose (vidinių durų blokų plotas daugiau 3 m2)*metalinės | m2 | 58.65 | 0 | 0
12 |  | Plieninių durų blokų montavimas mūrinėse sienose (vidinių durų blokų plotas daugiau 2m2 iki 3 m2)*metalinės | m2 | 71.4 | 0 | 0
13 |  | Plieninių durų blokų montavimas mūrinėse sienose (vidinių durų blokų plotas daugiau 2m2 iki 3 m2)*stiklo aliuminio konsktrukcija | m2 | 59.22 | 0 | 0
|  | Skyriuje 12 |  |  |  | 0
| 13 | Langai
1 |  | Aliuminio langų blokų su varstomomis sąvaromis montavimas mūrinėse sienose, kai langų blokų plotas daugiau 1m2 iki 2 m2 | m2 | 7.2 | 0 | 0
2 |  | Aliuminio arba plastiko langų blokų su varstomomis sąvaromis montavimas mūrinėse sienose, kai langų blokų plotas daugiau 1m2 iki 2 m2 | m2 | 29.5 | 0 | 0
3 |  | Varstomų stoglangių, stogo liukų montavimas, tvirtinant prie lengvų metalinių denginių konstrukcijų, kai blokai daugiau 1 m2 iki 2 m2 | m2 | 26.4 | 0 | 0
4 |  | Stoglangių montavimas šlaitinių stogų angose, kai stoglangių plotas daugiau 1,0 m2 | m2 | 6 | 0 | 0
5 |  | Varstomų stoglangių, stogo liukų montavimas, tvirtinant prie lengvų metalinių denginių konstrukcijų, kai blokai daugiau 1 m2 iki 2 m2 | m2 | 3.6 | 0 | 0
6 |  | Fasadų konstrukcijų (išorės palangių,balkonų) apskardimas, neįrengiant lietvamzdžių | 100m2 | 0.015 | 0 | 0
7 |  | Palangių lentų montavimas mūrinėse sienose, kai palangių lentos laminuotos | m | 135 | 0 | 0
|  | Skyriuje 13 |  |  |  | 0
| 14 | Kiti elementai
1 |  | Keleivinio lyninio lifto, kurio kėlimo galia iki 1000 kg, montavimas 2 sustojimai | vnt. | 1 | 0 | 0
3 |  | 3-jų sustojimų krovininio šaligatvinio lifto, kurio keliamoji galia 1150 kg, montavimas | vnt. | 1 | 0 | 0
5 |  | Kopėčių konstrukcijų montavimas (karštai cinkuotos plieno kopėčios užlipimui ant stogo h35m) k9=1.15 | t | 0.9 | 0 | 0
6 |  | Kopėčių konstrukcijų montavimas (karštai cinkuotos pastatomos plieno kopėčios užlipimui ant stogo h2,5m) k9=1.15 | t | 0.6 | 0 | 0
7 |  | Kopėčių konstrukcijų montavimas (karštai cinkuotos plieno kopečios išlipimui ant stogo pro liukus h4,5m) k9=1.15 | t | 1.2 | 0 | 0
8 |  | Kopėčių konstrukcijų montavimas (karštai cinkuotos plieno kopėčios rūsyje h1,25m) k9=1.15 | t | 0.3 | 0 | 0
9 |  | Metalinių laiptų turėklų įrengimas k8=1.04 | 100m | 1.46 | 0 | 0
10 |  | Metalinių laiptų turėklų įrengimas*balkono turėklai k8=1.04 | 100m | 0.9 | 0 | 0
11 |  | Metalinių laiptų turėklų įrengimas (baseino turėklai iš nerūdijančio plieno) k8=1.04 | 100m | 0.22 | 0 | 0
12 |  | Pertvarų iš plokščių iki 5m2 ploto surinkimas (HPL plokščių pertvaros tarp dušų, pisuarų ir san. mazguose su durim) | m2 | 662 | 0 | 0
15 |  | Vonios kambarių tualetinių reikmenų montavimas ( lentynėlės) | vnt | 68 | 0 | 0
16 |  | Vonios kambarių tualetinių reikmenų montavimas ( pakabos) | vnt | 373 | 0 | 0
28 |  | Vidaus paviršių aptaisymas veidrodžiais (sienų) | m2 | 242 | 0 | 0
34 |  | Įvadinių spintų (dėžių) montavimas*Praėjimo kontrolė | vnt. | 4 | 0 | 0
54 |  | Daugiau kaip 10 signalų iškvietimo signalizacijos pultas arba skydas, tablo | vnt. | 4 | 0 | 0
66 |  | Daugiau kaip 10 signalų iškvietimo signalizacijos pultas arba skydas, tablo | vnt. | 1 | 0 | 0
68 |  | Batų valymo grotelių su vonele montavimas, prijungiant prie lietaus kanalizacijos k9=1.15 | vnt. | 161 | 0 | 0
71 |  | Metalinių apsauginių grotų montavimas kai pagrindas betonas | m2 | 6.4 | 0 | 0
77 |  | Mažų apimčių sudėtingų konstrukcijų betonavimas (šildomo suoliuko formavimas) k8=1.04,k9=1.15 | m3 | 6 | 0 | 0
78 |  | Sienų šiltinimas, klijuojant ir tvirtinant mechaniškai,kai naudojamos putų polistireno plokštės, izoliacijos sluoksnio storis 100 mm (šildomo suoliuko formavimas) | 100m2 | 0.52 | 0 | 0
79 |  | Mažų apimčių sudėtingų konstrukcijų betonavimas (atskyrimo sienutės formavimas) k8=1.04,k9=1.15 | m3 | 8.4 | 0 | 0
80 |  | Sienų šiltinimas, klijuojant ir tvirtinant mechaniškai,kai naudojamos putų polistireno plokštės, izoliacijos sluoksnio storis 100 mm (atskyrimo sienutės formavimas) | 100m2 | 0.31 | 0 | 0
81 |  | Nerūdijančio plieno AISI 312 tinklo įrengimas, su tvirtinimo elementais | m2 | 370
|  | Skyriuje 14 |  |  |  | 0
|  | Darbo projekto parengimas | vnt | 1
|  | žiniaraštyje 2 |  |  |  | 0
|  | Pridėtinės vertės mokestis 21.00% |  |  |  | 0
|  | Iš viso žiniaraštyje 2 |  |  |  | 0
DARBŲ KIEKIŲ ŽINIARAŠTIS
Sudaryta pagal 2023.10 kainas
Statinių grupė 2023-11-12 Mažeikių sporto ir pramogų centras, adresu Sedos g.55, Mažeikiai
Statinys 1 Sporto paskirties pastatas, adresu Sedos g. 55, Mažeikiai
Žiniaraštis 3 Konstrukcinė dalis
2024.05.10 |  |  | Suma objektui EUR
Sąm. | Darbo | Darbų ir išlaidų | Mato | Kiekis | Kaina | EUR
eil. | kodas | aprašymai | vnt |  | Vieneto kaina | Iš viso
| 1 | Temperatūrinis blokas A Poliniai pamatai, galvenos, rostverkai, pamatų plokštės
1 |  | Gelžbetoninių polių bandymai statinei apkrovai (bandymo laikas) | val. | 16 | 0 | 0
2 |  | Vibromonolitinių polių įrengimas, naudojant apsauginius vamzdžius, kurių skersmuo daugiau kaip 300 mm I-II grupės grunte k9=1.15 | m3 | 134.2 | 0 | 0
3 |  | Gelžbetoninės pamatų plokštės, įrengiant klojinius iš skydų, paduodant betoną siurbliu (galvenų betonavimas) k8=1.04,k9=1.15 | m3 | 76.51 | 0 | 0
4 |  | Gelžbetoninės pamatų sijos, įrengiant klojinius iš skydų, paduodant betoną kranu (rostverkų betonavimas) k8=1.04,k9=1.15 | m3 | 15 | 0 | 0
5 |  | Gelžbetoninės pamatų sijos, įrengiant klojinius iš skydų, paduodant betoną kranu (pamatų plokštės betonavimas) k8=1.04,k9=1.15 | m3 | 30 | 0 | 0
|  | Skyriuje 1 |  |  |  | 0
| 2 | Rūsio sienos
1 |  | Gelžb. juostiniai pamatai, atraminės rūsio sienos iki 300mm pločio, įrengiant klojinius iš skydų (rūsio sienos) k8=1.04,k9=1.15 | m3 | 220 | 0 | 0
|  | Skyriuje 2 |  |  |  | 0
| 3 | Baseinai
1 |  | Monolitinių gelžbetoninių pamatų armavimas tinklais, kai tinklo masė daugiau 50kg k8=1.17,k9=1.15 | t | 33.6 | 0 | 0
2 |  | Monolitinių juostinių gelžbetoninių pamatų betonavimas siurbliu, kai pamato plotis daugiau 200mm iki 300mm k8=1.04,k9=1.15 | m3 | 280 | 0 | 0
|  | Skyriuje 3 |  |  |  | 0
| 4 | Kolonos
1 |  | Monolitinių gelžbetonio kolonų, kurių aukštis daugiau kaip 6m ir perim. iki 2m įrengimas, kai klojiniai mediniai (kranu) k8=1.04,k9=1.15 | m3 | 106.04 | 0 | 0
2 |  | Metalinių ryšių ir spyrių montavimas , kai ryšių ir spyrių masė iki 50kg | t | 16.7 | 0 | 0
|  | Skyriuje 4 |  |  |  | 0
| 5 | Monolitinės sienos
1 |  | Inventorinių lengvų metalo-faneros skydų klojinių įrengimas monolitinėms sienoms bei pertvaroms k9=1.15 | 100m2 | 8.5 | 0 | 0
2 |  | Monolitinių gelžbetoninių sienų ir pertvarų armavimas karkasais, kai karkaso masė daugiau 100kg k8=1.17,k9=1.15 | t | 8.5 | 0 | 0
3 |  | Monolitinių gelžbetoninių sienų ir pertvarų betonavimas, kai sienos aukštis daugiau kaip 3,5m, sienos storis daugiau 150mm iki 200mm, naudojant siurblį k9=1.15 | m3 | 85 | 0 | 0
|  | Skyriuje 5 |  |  |  | 0
| 6 | Perdangos plokštės
1 |  | Inventorinių klojinių monolitinėms perdangoms įrengimas, kai sijinės perdangos be montavimo aikštelių k9=1.15 | 100m2 | 23 | 0 | 0
2 |  | Monolitinių gelžbetoninių perdangų armavimas tinklais, kai tinklo masė daugiau 100kg k8=1.17,k9=1.15 | t | 55.2 | 0 | 0
3 |  | Betono klojimas ant perdangų siurbliu k8=1.03,k9=1.15 | m3 | 510.49 | 0 | 0
|  | Skyriuje 6 |  |  |  | 0
| 7 | Denginio konstrukcijos
1 |  | Denginių metalinių profiliuotų lakštų dangos montavimas | 100m2 | 16.5 | 0 | 0
2 |  | Plieno sijos ir rygeliai (gruntuojant ir dažant du kartus)*metalinės denginio konstrukcijos k8=1.03 | t | 82 | 0 | 0
3 |  | Medinių konstrukcijų (karkaso, gegnių, sijų ir pan.) įrengimas | m3 | 132.2 | 0 | 0
4 |  | Tvirtinimo detalės | t | 12.5 | 0 | 0
|  | Skyriuje 7 |  |  |  | 0
| 8 | Fasado konstrukcijos, grindų konstrukcijos, laiptai, atraminė siena
1 |  | Rėminiai karkasai, dėžinio skerspiūvio "Orsk" tipo | t | 28 | 0 | 0
2 |  | GRINDŲ KONSTRUKCIJOS |  | 0 | 0 | 0
3 |  | Armuotų betoninių grindų įrengimas, šlifuojant - glaistant (be armavimo darbų) , paduodant betoną kranu, kai sluoksnio storis 150.00 mm | 100m2 | 0,0 | 0 | 0
4 |  | Betoninių grindų armavimas tinklais k8=1.12 | t | 0,0 | 0 | 0
5 |  | LAIPTAI |  | 0 | 0 | 0
6 |  | Gelžbetoninių laiptų maršų su aikštele įrengimas k8=1.04,k9=1.15 | m3 | 11.65 | 0 | 0
7 |  | ATRAMINĖ SIENA |  | 0 | 0 | 0
8 |  | Gelžb. juostiniai pamatai, atraminės rūsio sienos iki 300mm pločio, įrengiant klojinius iš skydų k8=1.04,k9=1.15 | m3 | 121 | 0 | 0
8a |  | Gruntiniai inkarai, 7 m ilgio su injektuojamu cementiniu skiediniu | vnt | 26
9 |  | Aptvėrimų, laiptų, turėklų trapų montavimas | t | 0.55 | 0 | 0
|  | Skyriuje 8 |  |  |  | 0
| 9 | Temperatūrinis blokas B Poliniai pamatai, galvenos, rostverkai, pamatų plokštės
1 |  | Gelžbetoninių polių bandymai statinei apkrovai (bandymo laikas) | val. | 16 | 0 | 0
2 |  | Vibromonolitinių polių įrengimas, naudojant apsauginius vamzdžius, kurių skersmuo daugiau kaip 300 mm I-II grupės grunte k9=1.15 | m3 | 309.12 | 0 | 0
3 |  | Gelžbetoninės pamatų plokštės, įrengiant klojinius iš skydų, paduodant betoną siurbliu (galvenų betonavimas) k8=1.04,k9=1.15 | m3 | 165 | 0 | 0
4 |  | Gelžbetoninės pamatų sijos, įrengiant klojinius iš skydų, paduodant betoną kranu (rostverkų betonavimas) k8=1.04,k9=1.15 | m3 | 82 | 0 | 0
5 |  | Gelžbetoninės pamatų sijos, įrengiant klojinius iš skydų, paduodant betoną kranu (pamatų plokštės betonavimas) k8=1.04,k9=1.15 | m3 | 1.2 | 0 | 0
|  | Skyriuje 9 |  |  |  | 0
| 10 | Kolonos
1 |  | Monolitinių gelžbetonio kolonų, kurių aukštis daugiau kaip 6m ir perim. iki 2m įrengimas, kai klojiniai mediniai (kranu) k8=1.04,k9=1.15 | m3 | 160 | 0 | 0
2 |  | Plieno ryšiai ir spyriai (gruntuojant ir dažant du kartus) k8=1.03 | t | 22 | 0 | 0
|  | Skyriuje 10 |  |  |  | 0
| 11 | Monolitinės sienos
1 |  | Inventorinių lengvų metalo-faneros skydų klojinių įrengimas monolitinėms sienoms bei pertvaroms k9=1.15 | 100m2 | 7.5 | 0 | 0
2 |  | Monolitinių gelžbetoninių sienų ir pertvarų armavimas karkasais, kai karkaso masė daugiau 100kg k8=1.17,k9=1.15 | t | 7.5 | 0 | 0
3 |  | Monolitinių gelžbetoninių sienų ir pertvarų betonavimas, kai sienos aukštis daugiau kaip 3,5m, sienos storis daugiau 150mm iki 200mm, naudojant siurblį k9=1.15 | m3 | 75 | 0 | 0
|  | Skyriuje 11 |  |  |  | 0
| 12 | Perdangos plokštės
1 |  | Inventorinių klojinių monolitinėms perdangoms įrengimas, kai sijinės perdangos be montavimo aikštelių k9=1.15 | 100m2 | 29 | 0 | 0
2 |  | Monolitinių gelžbetoninių perdangų armavimas tinklais, kai tinklo masė daugiau 100kg k8=1.17,k9=1.15 | t | 69 | 0 | 0
3 |  | Betono klojimas ant perdangų siurbliu k8=1.03,k9=1.15 | m3 | 580 | 0 | 0
|  | Skyriuje 12 |  |  |  | 0
| 13 | Denginio konstrukcijos
1 |  | .Plieninių įdėtinių detalių montavimas, betonuojant perdangas, kai detalės masė daugiau 20,0kg k9=1.15 | t | 104 | 0 | 0
2 |  | Denginių metalinių profiliuotų lakštų dangos montavimas | 100m2 | 26 | 0 | 0
3 |  | Kitos smulkios plieno konstrukcijos (gruntuojant ir dažant du kartus) k8=1.03 | t | 24.5 | 0 | 0
|  | Skyriuje 13 |  |  |  | 0
| 14 | Fasado konstrukcijos, grindų konstrukcijos, laiptai, atraminė siena
1 |  | Rėminiai karkasai, metalinės fasado laikančios konstrukcijos | t | 30.5 | 0 | 0
2 |  | GRINDŲ KONSTRUKCIJOS |  | 0 | 0 | 0
3 |  | Armuotų betoninių grindų įrengimas, šlifuojant - glaistant (be armavimo darbų),paduodant betoną kranu, kai sluoksnio storis 110 mm | 100m2 | 0,0 | 0 | 0
4 |  | Betoninių grindų armavimas tinklais k8=1.12 | t | 0,0 | 0 | 0
5 |  | LAIPTAI |  | 0 | 0 | 0
6 |  | Gelžbetoninių laiptų maršų su aikštele įrengimas k8=1.04,k9=1.15 | m3 | 9.06 | 0 | 0
7 |  | ATRAMINĖ SIENA |  | 0 | 0 | 0
8 |  | Gelžb. juostiniai pamatai, atraminės rūsio sienos iki 300mm pločio, įrengiant klojinius iš skydų k8=1.04,k9=1.15 | m3 | 0,0 | 0 | 0
9 |  | Aptvėrimų, laiptų, turėklų trapų montavimas | t | 0,0 | 0 | 0
|  | Skyriuje 14 |  |  |  | 0
|  | Darbo projekto parengimas | vnt | 1
|  | žiniaraštyje 3 |  |  |  | 0
|  | Pridėtinės vertės mokestis 21.00% |  |  |  | 0
|  | Iš viso žiniaraštyje 3 |  |  |  | 0
DARBŲ KIEKIŲ ŽINIARAŠTIS
Sudaryta pagal 2023.10 kainas
Statinių grupė 2023-11-12 Mažeikių sporto ir pramogų centras, adresu Sedos g.55, Mažeikiai
Statinys 1 Sporto paskirties pastatas, adresu Sedos g. 55, Mažeikiai
Žiniaraštis 4 Vandentiekio ir nuotekų (vidaus tinklai)
2024.05.10 |  |  | Suma objektui EUR
Sąm. | Darbo | Darbų ir išlaidų | Mato | Kiekis | Kaina | EUR
eil. | kodas | aprašymai | vnt |  | Vieneto kaina | Iš viso
| 1 | Sanitarinė įranga
1 |  | Unitazų montavimas ( su prijungtais nuplovimo bakeliais, neįgaliesiems) | vnt | 21 | 0 | 0
2 |  | Unitazų montavimas ( su prijungtais nuplovimo bakeliais) | vnt | 90 | 0 | 0
3 |  | Plautuvių su vandens maišytuvais, tvirtinamų prie sienų, montavimas (dviejų skyrių plautuvės) | kompl. | 6 | 0 | 0
4 |  | Plautuvių su vandens maišytuvais, tvirtinamų prie sienų, montavimas (vieno skyriaus plautuvės) | kompl. | 1 | 0 | 0
5 |  | Praustuvų su vandens maišytuvais montavimas, tvirtinant prie sienų (neįgaliesiems) | vnt | 12 | 0 | 0
6 |  | Praustuvų su vandens maišytuvais montavimas, tvirtinant prie sienų | vnt | 52 | 0 | 0
7 |  | Pisuarų montavimas, tvirtinant prie sienų | vnt | 36 | 0 | 0
8 |  | Vidaus nuotekų plastikinių vamzdynų trapų montavimas (dušo latakas su sausu sifonu ir nerūdijančio plieno grotelėmis d50), kai trapo skersmuo iki 50 mm | vnt | 50 | 0 | 0
9 |  | Vidaus nuotekų plastikinių vamzdynų trapų montavimas (Dušo trapas su sausu sifonu ir nerūdijančio plieno grotelėmisd50), kai trapo skersmuo iki 50 mm | vnt | 10 | 0 | 0
10 |  | Vidaus nuotekų plastikinių vamzdynų trapų montavimas, kai trapo skersmuo iki 50 mm (trapas su sausu sifonu ir nerūdijančio plieno grotelėmis d50) | vnt | 48 | 0 | 0
11 |  | Vidaus nuotekų plastikinių vamzdynų trapų montavimas (trapas su sausu sifonu ir nerūdijančio plieno grotelėmis d110), kai trapo skersmuo iki 100 mm | vnt | 15 | 0 | 0
12 |  | Maišytuvų su dušo įranga keitimas (montavimas) | vnt. | 45 | 0 | 0
13 |  | Maišytuvų su dušo įranga keitimas (montavimas sensorinis ir termostatinis) | vnt. | 79 | 0 | 0
14 |  | Maišytuvų su dušo įranga keitimas (dušas su ilga žarna neįgaliesiems) montavimas | vnt. | 21 | 0 | 0
15 |  | Maišytuvų su dušo įranga (lanksti dušo žarnas su dušo galvute ir čiaupų gultų plovimui su sutvirtinimo detalėmis) | vnt. | 8 | 0 | 0
16 |  | Paviršinio vandens surinkimo kanalų paklojimas ant įrengto pagrindo ( mažų apkrovų) k9=1.15 | m | 123,12 | 0 | 0
17 |  | .Paviršinio vandens surinkimo latakai (komplekte) | m | 123,12 | 0 | 0
|  | Skyriuje 1 |  |  |  | 0
| 2 | Vandens įvadas
1 |  | Flanš.ventilių, sklendžių, vožtuvų , kurių D iki 200mm, prijung.flanš., kai privir.objekte (kalaus ketaus flanšinė sklendė dn125,PN10) k8=1.05 | vnt. | 4 | 0 | 0
2 |  | Kaliojo ketaus flanšinės sklendės DN 125 (trumpos) | vnt | 4 | 0 | 0
3 |  | Flanš.ventilių, sklendžių, vožtuvų, kurių D iki 100mm, prijung.flanš., kai privir.objekte (kalaus ketaus flanšinė sklendė dn100, PN10) k8=1.05 | vnt. | 3 | 0 | 0
4 |  | Kaliojo ketaus flanšinės sklendės DN 100 (trumpos) | vnt | 3 | 0 | 0
5 |  | Flanš.ventilių, sklendžių, vožtuvų, kurių D iki 100mm, prijung.flanš., kai privir.objekte (kalaus ketaus flanšinė sklendė dn80,PN10) k8=1.05 | vnt. | 1 | 0 | 0
6 |  | Kaliojo ketaus flanšinės sklendės DN 80 (trumpos) | vnt | 1 | 0 | 0
7 |  | Vandentiekio ketinių sklendžių arba atbulinių vožtuvų D 125mm pastatymas (kalaus ketaus "Swing" tipo flanšinis atbulinis vožtuvas DN125,PN10) k9=1.15 | vnt. | 1 | 0 | 0
8 |  | Kalaus ketaus „Swing“ tipo flanšinis atbulinis vožtuvas DN125, PN10 | vnt | 1 | 0 | 0
9 |  | Vandentiekio ketinių sklendžių arba atbulinių vožtuvų D 100mm pastatymas (kalaus ketaus "Swing" tipo flanšinis atbulinis vožtuvas DN100, PN10) k9=1.15 | vnt. | 1 | 0 | 0
10 |  | Kalaus ketaus „Swing“ tipo flanšinis atbulinis vožtuvas DN100, PN10 | vnt | 1 | 0 | 0
11 |  | Manometrų su trieigiu čiaupu montavimas | kompl. | 2 | 0 | 0
12 |  | Čiaupų montavimas (nominalusis vidinis skersmuo iki 15 mm) | vnt | 2 | 0 | 0
13 |  | Vandens skaitiklių su flanšinėmis jungtimis montavimas ( jungties skersmuo iki 50 mm) k8=1.04 | vnt | 2 | 0 | 0
14 |  | Flanšinės uždaromosios armatūros iki 400 mm skersmens montavimas, kai armatūros skersmuo 125 mm k9=1.15 | vnt | 1 | 0 | 0
15 |  | Flanšinės uždaromosios armatūros iki 400 mm skersmens montavimas, kai armatūros skersmuo 100 mm k9=1.15 | vnt | 1 | 0 | 0
16 |  | Ketinių flanšinių alkūnių, perėjimų iki 125 mm skersmens montavimas (be sandūrų jungimo), kai skersmuo 125-150 mm k9=1.15 | vnt | 3 | 0 | 0
17 |  | Ketinių flanšinių alkūnių, perėjimų iki 100 mm skersmens montavimas (be sandūrų jungimo), kai skersmuo 100 mm k9=1.15 | vnt | 1 | 0 | 0
18 |  | Kaliojo ketaus flanšiniai perėjimai DN 100x50 | vnt | 1 | 0 | 0
19 |  | Kaliojo ketaus flanšiniai perėjimai DN 125x60 | vnt | 3 | 0 | 0
20 |  | Ketinių flanšinių trišakių iki 125 mm skersmens montavimas (be sandūrų jungimo), kai trišakių skersmuo (DN125/DN125/DN125) k9=1.15 | vnt | 2 | 0 | 0
21 |  | Ketinių flanšinių trišakių iki 125 mm skersmens montavimas (DN125/DN100/DN125) k9=1.15 | vnt | 1 | 0 | 0
22 |  | Ketinių flanšinių trišakių iki 125 mm skersmens montavimas (DN125/DN80/DN125) k9=1.15 | vnt | 1 | 0 | 0
23 |  | Kaliojo ketaus flanšiniai trišakiai DN 125 | vnt | 2 | 0 | 0
24 |  | Kaliojo ketaus flanšiniai trišakiai DN 125/DN100/DN100 | vnt | 1 | 0 | 0
25 |  | Kaliojo ketaus flanšiniai trišakiai DN 125/DN80/DN125 | vnt | 1 | 0 | 0
26 |  | Ketinių flanšinių alkūnių, perėjimų iki 125 mm skersmens montavimas (Adapteris d125/DN125, PN10) k9=1.15 | vnt | 2 | 0 | 0
27 |  | Kaliojo ketaus flanšiniai adapteriai PN16, DN 125 (išor. vamzdžių d 132.2-148.0) | vnt | 2 | 0 | 0
28 |  | Vandentiekio, šildymo, dujotiekio vamzdynų iš plieninių vamzdžių tiesimas 80mm, tvirtinant prie konstrukcijų | m | 5 | 0 | 0
29 |  | Vandentiekio, šildymo, dujotiekio vamzdynų iš plieninių vamzdžių tiesimas 100mm, tvirtinant prie konstrukcijų | m | 10 | 0 | 0
30 |  | Vandentiekio, šildymo, dujotiekio vamzdynų iš plieninių vamzdžių tiesimas 125mm, tvirtinant prie konstrukcijų | m | 15 | 0 | 0
31 |  | Cinkuoti vamzdžiai DN80, išor. 88.9x3.6 | m | 5 | 0 | 0
32 |  | Cinkuoti vamzdžiai DN100, išor. 114.3x4.0 | m | 10 | 0 | 0
33 |  | Cinkuoti vamzdžiai DN125 | m | 15 | 0 | 0
34 |  | Fasoninės dalys | kompl. | 1 | 0 | 0
35 |  | Vamzdyno vamzdžių izoliavimas porėtomis sintetinio kaučiuko plokštėmis, kai vamzdžių skersmuo iki 200 mm (izoliacijos išorinio paviršiaus plotas) | 100m2 | 0.2 | 0 | 0
36 |  | Komunikacijų žymėjimo ženklų tvirtinimas prie sienos | vnt | 10 | 0 | 0
37 |  | Vamzdynų D 100mm praplovimas be dezinfekcijos k9=1.15 | km | 0.03 | 0 | 0
38 |  | Vamzdynų D 125mm praplovimas be dezinfekcijos k9=1.15 | km | 0.03 | 0 | 0
39 |  | Vandentiekio ir šildymo sistemų vamzdynų hidraulinis bandymas | 100m | 0.3 | 0 | 0
40 |  | Vamzdynų D 100mm praplovimas su dezinfekcija k9=1.15 | km | 0.03 | 0 | 0
41 |  | Vamzdynų D 125mm praplovimas su dezinfekcija k9=1.15 | km | 0.03 | 0 | 0
|  | Skyriuje 2 |  |  |  | 0
| 3 | Vidaus vandentiekis
1 |  | Vandentiekio, šildymo, dujotiekio vamzdynų iš plieninių 15 mm vamzdžių tiesimas, tvirtinant prie konstrukcijų | m | 580 | 0 | 0
2 |  | Vandentiekio, šildymo, dujotiekio vamzdynų iš plieninių 20 mmvamzdžių tiesimas, tvirtinant prie konstrukcijų (vamzdžio išorinis skersmuo iki 22 mm) | m | 300 | 0 | 0
3 |  | Vandentiekio, šildymo, dujotiekio vamzdynų iš plieninių 25 mm vamzdžių tiesimas, tvirtinant prie konstrukcijų | m | 460 | 0 | 0
4 |  | Vandentiekio, šildymo, dujotiekio vamzdynų iš plieninių 32 mm vamzdžių tiesimas, tvirtinant prie konstrukcijų | m | 300 | 0 | 0
5 |  | Vandentiekio, šildymo, dujotiekio vamzdynų iš plieninių 40 mm vamzdžių tiesimas, tvirtinant prie konstrukcijų | m | 155 | 0 | 0
6 |  | Vandentiekio, šildymo, dujotiekio vamzdynų iš plieninių 50 mm vamzdžių tiesimas, tvirtinant prie konstrukcijų | m | 145 | 0 | 0
7 |  | Vandentiekio, šildymo, dujotiekio vamzdynų iš plieninių 65 mm vamzdžių tiesimas, tvirtinant prie konstrukcijų | m | 60 | 0 | 0
8 |  | Vandentiekio, šildymo, dujotiekio vamzdynų iš plieninių 80 mm vamzdžių tiesimas, tvirtinant prie konstrukcijų | m | 20 | 0 | 0
9 |  | Vandentiekio, šildymo, dujotiekio vamzdynų iš plieninių 100 mm vamzdžių tiesimas, tvirtinant prie konstrukcijų | m | 45 | 0 | 0
10 |  | Cinkuoti vamzdžiai DN15, išor. 21.3x2.60 | m | 580 | 0 | 0
11 |  | Cinkuoti vamzdžiai DN20, išor. 26.9x2.6 | m | 300 | 0 | 0
12 |  | Cinkuoti vamzdžiai DN25, išor.33.7x2.9 | m | 460 | 0 | 0
13 |  | Cinkuoti vamzdžiai DN32, išor. 42.4x3.20 | m | 300 | 0 | 0
14 |  | Cinkuoti vamzdžiai DN40, išor. 48.3x3.2 | m | 155 | 0 | 0
15 |  | Cinkuoti vamzdžiai DN50, išor. 60.3x3.2 | m | 145 | 0 | 0
16 |  | Cinkuoti vamzdžiai DN65, išor. 76.1x3.2 | m | 60 | 0 | 0
17 |  | Cinkuoti vamzdžiai DN80, išor. 88.9x3.6 | m | 20 | 0 | 0
18 |  | Cinkuoti vamzdžiai DN100, išor. 114.3x4.0 | m | 45 | 0 | 0
19 |  | Vandentiekio, šildymo ir suspausto oro vamzdynų iš plastikinių 16 mm vamzdžių tiesimas, tvirtinant prie konstrukcijų (plastikinis daigiasluoksnis MLC vamzdis d16x2) | m | 1200 | 0 | 0
20 |  | Vandentiekio, šildymo ir suspausto oro vamzdynų iš plastikinių 20 mm vamzdžių tiesimas, tvirtinant prie konstrukcijų (be sujungimo sąnaudų) | m | 730 | 0 | 0
21 |  | Frankische daugiasluoksniai vamzdžiai PE-RT/Al/PE-RT,16x2mm | m | 1200 | 0 | 0
22 |  | Frankische daugiasluoksniai vamzdžiai PE-RT/Al/PE-RT, 20x2mm | m | 730 | 0 | 0
23 |  | Fasoninės dalys | kompl. | 1 | 0 | 0
24 |  | Vamzdyno vamzdžių 18 mm izoliavimas folija padengtais kevalais (50 mm akmens vatos vamzdžių izoliacija su aliuminio folija, d18mm) | 100m | 3.1 | 0 | 0
25 |  | Vamzdyno vamzdžių 22 mm izoliavimas folija padengtais kevalais (50 mm akmens vatos vamzdžių izoliacija su aliuminio folija, d18) | 100m | 6.4 | 0 | 0
26 |  | Vamzdyno vamzdžių 28 mm izoliavimas folija padengtais kevalais( 50 mm akmens vatos vamzdžių izoliacija su aliuminio folija, d28mm) | 100m | 1.6 | 0 | 0
27 |  | Vamzdyno vamzdžių 35 mm izoliavimas folija padengtais kevalais (50 mm akmens vatos vamzdžių izoliacija su aliuminio folija, d35mm) | 100m | 3.2 | 0 | 0
28 |  | Vamzdyno vamzdžių izoliavimas folija padengtais kevalais, kai vamzdžio išorinis skersmuo 42-54 mm | 100m | 1.6 | 0 | 0
29 |  | Vamzdyno vamzdžių 48 mm izoliavimas folija padengtais kevalais (50 mm akmens vatos vamzdžių izoliacija su aliuminio folija, d48mm) | 100m | 0.45 | 0 | 0
30 |  | Vamzdyno vamzdžių 60 mm izoliavimas folija padengtais kevalais (50 mm akmens vatos vamzdžių izoliacija su aliuminio folija, d60 mm) | 100m | 0.65 | 0 | 0
31 |  | Kevalai Paroc Hvac Section AluCoat T, izoliac. diam. 18mm, storis 40mm | m | 310 | 0 | 0
32 |  | Kevalai Paroc Hvac Section AluCoat T, izoliac. diam. 22mm, storis 50mm | m | 640 | 0 | 0
33 |  | Kevalai Paroc Hvac Section AluCoat T, izoliac. diam. 28mm, storis 50mm | m | 160 | 0 | 0
34 |  | Kevalai Paroc Hvac Section AluCoat T, izoliac. diam. 35mm, storis 50mm | m | 320 | 0 | 0
35 |  | Kevalai Paroc Hvac Section AluCoat T, izoliac. diam. 42mm, storis 50mm | m | 160 | 0 | 0
36 |  | Kevalai Paroc Hvac Section AluCoat T, izoliac. diam. 48mm, storis 50mm | m | 45 | 0 | 0
37 |  | Kevalai Paroc Hvac Section AluCoat T, izoliac. diam. 60mm, storis 50mm | m | 65 | 0 | 0
38 |  | Vamzdyno iki 200mm skersmens vamzdžių izoliavimas armuotais mineralinės vatos dembliais, kai izoliacijos storis 50 mm (izoliacijos išorinio paviršiaus plotas) | 100m2 | 0.9 | 0 | 0
39 |  | Vamzdyno vamzdžių 18 mm izoliavimas lanksčiais vamzdžių kevalais (13 mm putų polietileno vamzdžių izoliacija, d18 mm) | 100m | 8.9 | 0 | 0
40 |  | Vamzdyno vamzdžių 15 mm izoliavimas lanksčiais vamzdžių kevalais (13 mm putų polietileno vamzdžių izolaicija, d22mm) | 100m | 6.7 | 0 | 0
41 |  | Vamzdyno vamzdžių 20 mm izoliavimas lanksčiais vamzdžių kevalais ( 13 mm putų polietilena vamzdžių izoliacija, d28mm) | 100m | 1.4 | 0 | 0
42 |  | Vamzdyno vamzdžių 25 mm izoliavimas lanksčiais vamzdžių kevalais (13 mm putų polietileno vamzžių izolaicija, d35mm) | 100m | 1.4 | 0 | 0
43 |  | Vamzdyno vamzdžių 32 mm izoliavimas lanksčiais vamzdžių kevalais (13 mm putų polietileno vamzdžių izolaicija, d42 mm) | 100m | 1.4 | 0 | 0
44 |  | Vamzdyno vamzdžių 40 mm izoliavimas lanksčiais vamzdžių kevalais (putų polietileno vamzdžių izolaicija, d48mm) | 100m | 1.1 | 0 | 0
45 |  | Vamzdyno vamzdžių 50 mm izoliavimas lanksčiais vamzdžių kevalais (13 mm putų polietileno vamzdžių izoliacija, d60mm) | 100m | 0.8 | 0 | 0
46 |  | Vamzdyno vamzdžių 65 mm izoliavimas lanksčiais vamzdžių kevalais (13 mm putų polietileno vamzdžių izoliacija, d76mm) | 100m | 0.6 | 0 | 0
47 |  | Vamzdyno vamzdžių 80 mm izoliavimas lanksčiais vamzdžių kevalais (13 mm putų polietileno vamzdžių izoliacija, d89mm) | 100m | 0.2 | 0 | 0
48 |  | Vamzdyno vamzdžių 100 mm izoliavimas lanksčiais vamzdžių kevalais (13 mm putų polietileno vamzdžių izolaicija, d114 mm) | 100m | 0.45 | 0 | 0
49 |  | Vamzdyno vamzdžių izoliavimas porėtomis sintetinio kaučiuko plokštėmis , kai vamzdžių skersmuo iki 200 mm (izoliacijos išorinio paviršiaus plotas) | 100m2 | 0.8 | 0 | 0
50 |  | Movinių ventilių, čiaupų, vožtuvų, kurių D iki 50mm, prijung. | vnt. | 307 | 0 | 0
51 |  | Apsauginio vožtuvo, kurio skersmuo iki 50mm, montavimas | vnt. | 4 | 0 | 0
52 |  | Karšto vandens termobalansinis vožtuvas su termometru ir dezinfekcijos moduliu DN25 | vnt | 4 | 0 | 0
53 |  | Movinės uždaromosios armatūros montavimas (rutulinis ventilis, nominalusis vidinis skersmuo iki 15 mm) | vnt | 6 | 0 | 0
54 |  | Movinės uždaromosios armatūros montavimas (nominalusis vidinis skersmuo 25 mm) | vnt | 9 | 0 | 0
55 |  | Movinės uždaromosios armatūros montavimas (nominalusis vidinis skersmuo 32 mm) | vnt | 12 | 0 | 0
56 |  | Movinės uždaromosios armatūros montavimas (nominalusis vidinis skersmuo 40 mm) | vnt | 2 | 0 | 0
57 |  | Movinės uždaromosios armatūros montavimas (nominalusis vidinis skersmuo 50 mm) | vnt | 6 | 0 | 0
58 |  | Movinės uždaromosios armatūros montavimas (nominalusis vidinis skersmuo 70 mm) | vnt | 2 | 0 | 0
59 |  | Movinės uždaromosios armatūros montavimas (rutulinis ventilis dn100, nominalusis vidinis skersmuo 70 mm) | vnt | 5 | 0 | 0
60 |  | Movinės uždaromosios armatūros montavimas (nominalusis vidinis skersmuo iki 15 mm) | vnt | 30 | 0 | 0
61 |  | Rutuliniai ventiliai ilga rankenėle diam. 1/2`, PP V/V sriegis | vnt. | 6 | 0 | 0
62 |  | Rutuliniai ventiliai ilga rankenėle diam. 1`, PP I/V sriegis | vnt | 9 | 0 | 0
63 |  | Rutuliniai ventiliai ilga rankenėle diam. 1 1/4`, PP I/V sriegis | vnt | 12 | 0 | 0
64 |  | Rutuliniai ventiliai DN40 | vnt | 2 | 0 | 0
65 |  | Rutuliniai ventiliai DN50 | vnt | 6 | 0 | 0
66 |  | Rutuliniai ventiliai DN65 | vnt | 2 | 0 | 0
67 |  | Rutuliniai ventiliai DN100 | vnt | 5 | 0 | 0
68 |  | Rutuliniai ventiliai ilga rankenėle diam. 1/2`, PP V/V sriegis | vnt. | 30 | 0 | 0
69 |  | Komunikacijų žymėjimo ženklų tvirtinimas prie sienos | vnt | 100 | 0 | 0
70 |  | Skylių vamzdynams iškirtimas betoninėse sienose arba grindyse, kai konstrukcijos storis 200 mm k8=1.17 | vnt. | 62 | 0 | 0
71 |  | Vamzdynų D 75-80mm praplovimas be dezinfekcijos k9=1.15 | km | 3.995 | 0 | 0
72 |  | Vandentiekio ir šildymo sistemų vamzdynų hidraulinis bandymas | 100m | 39.95 | 0 | 0
73 |  | Vamzdynų D 75-80mm praplovimas su dezinfekcija k9=1.15 | km | 3.995 | 0 | 0
|  | Skyriuje 3 |  |  |  | 0
| 4 | Priešgaisrinis vandentiekis
1 |  | Vandentiekio, šildymo, dujotiekio vamzdynų iš plieninių 25 mm vamzdžių tiesimas, tvirtinant prie konstrukcijų | m | 40 | 0 | 0
2 |  | Vandentiekio, šildymo, dujotiekio vamzdynų iš plieninių 32 mm vamzdžių tiesimas (be jungimo sąnaudų), tvirtinant prie konstrukcijų | m | 20 | 0 | 0
3 |  | Vandentiekio, šildymo, dujotiekio vamzdynų iš plieninių 50 mm vamzdžių tiesimas (be jungimo sąnaudų), tvirtinant prie konstrukcijų | m | 240 | 0 | 0
4 |  | Vandentiekio, šildymo, dujotiekio vamzdynų iš plieninių 65 mm vamzdžių tiesimas, tvirtinant prie konstrukcijų | m | 20 | 0 | 0
5 |  | Vandentiekio, šildymo, dujotiekio vamzdynų iš plieninių 80 mm vamzdžių tiesimas, tvirtinant prie konstrukcijų | m | 140 | 0 | 0
6 |  | Vandentiekio, šildymo, dujotiekio vamzdynų iš plieninių 100mm vamzdžių tiesimas, tvirtinant prie konstrukcijų | m | 240 | 0 | 0
7 |  | Juodi vand.- dujotiek. vamzdžiai DN25, išor. 33.7x2.9 | m | 40 | 0 | 0
8 |  | Juodi vand.- dujotiek. vamzdžiai DN32, išor. 42x3.2 | m | 20 | 0 | 0
9 |  | Juodi vand.- dujotiek. vamzdžiai DN50, išor. 60x3.5 | m | 240 | 0 | 0
10 |  | Plieninis juodas vamzdis DN65 | m | 20 | 0 | 0
11 |  | Plieninis juodas vamzdis DN80 | m | 140 | 0 | 0
12 |  | Plieninis juodas vamzdis DN100 | m | 240 | 0 | 0
13 |  | Fasoninės dalys | kompl. | 1 | 0 | 0
14 |  | Sprinklerinis vandens purkštuvas automatinei gaisro gesinimo šrangai (sprinkleris 182 laipsnių su lankščia jungtimi ir apdailos rozete) | vnt | 4 | 0 | 0
15 |  | Priešgaisrinių čiaupų , kurių D 50mm, prijung. | vnt | 42 | 0 | 0
16 |  | Gaisrinių čiaupų spintelių įstatymas sienų nišose | vnt | 42 | 0 | 0
17 |  | Gamykliškai sumontuota priešgaisrinė siurblinė su pilna automatika, aprišimu, dviem siurbliais, ventiliais, manometrais, antgaliais vamzdynų pajungimui k9=1.15 | vnt. | 1 | 0 | 0
19 |  | Kilp.kompensatorių, pagamintų iš pl.vamzdžių, kurių D iki 89mm, montavimas k8=1.04 | m | 10 | 0 | 0
20 |  | Komunikacijų žymėjimo ženklų tvirtinimas prie sienos | vnt | 40 | 0 | 0
21 |  | Vandentiekio, šildymo, dujotiekio vamzdynų iš plieninių 120 mm vamzdžių tiesimas, tvirtinant prie konstrukcijų (Gilzės vamzdžiams) | m | 10 | 0 | 0
22 |  | Skylių vamzdynams iškirtimas betoninėse sienose arba grindyse, kai konstrukcijos storis 200 mm k8=1.17 | vnt. | 33 | 0 | 0
23 |  | Vamzdynų D 75-80mm praplovimas be dezinfekcijos k9=1.15 | km | 0.7 | 0 | 0
24 |  | Vandentiekio ir šildymo sistemų vamzdynų hidraulinis bandymas | 100m | 7 | 0 | 0
25 |  | Vamzdynų D 75-80mm praplovimas su dezinfekcija k9=1.15 | km | 0.7 | 0 | 0
26 |  | Metalinių iki 50mm skersmens vamzdžių dažymas raude du kartus | 100m2 | 0.43 | 0 | 0
27 |  | Metalinių virš 50mm skersmens vamzdžių dažymas raude du kartu | 100m2 | 1.14 | 0 | 0
|  | Skyriuje 4 |  |  |  | 0
| 5 | Vidaus buitinės nuotekos
1 |  | Vidaus nuotekų plastikinių skirstomųjų vamzdynų ir stovų vamzdžių montavimas, kai nominalusis vidinis skersmuo iki 50 mm (m vamzdyno) | m | 450 | 0 | 0
2 |  | Vidaus nuotekų plastikinių skirstomųjų vamzdynų ir stovų vamzdžių montavimas, kai nominalusis vidinis skersmuo iki 110 mm (m vamzdyno) | m | 440 | 0 | 0
3 |  | Vidaus nuotekų plastikinių skirstomųjų vamzdynų ir stovų vamzdžių montavimas, kai nominalusis vidinis skersmuo iki 160 mm (m vamzdyno) | m | 5 | 0 | 0
4 |  | PVC vamzdžiai su movomis 50x1.8x1000, su gum. tarpin.(vid.nuotek.Optima) | vnt | 450 | 0 | 0
5 |  | PVC vamzdžiai su movomis 110x3.2x1000, su gum.tarpin.(vid. nuotek.Optima) | vnt | 440 | 0 | 0
6 |  | PVC vamzdžiai su movomis 160x4.0x1000, su gum.tarpin.(Wavin vid. nuotek.Optima) | vnt | 5 | 0 | 0
7 |  | 110 mm skersmens plastmasinių įmovinių vamzdžių montavimas, kai 100 m vamzdyne -17 sandūrų k9=1.15 | 100m | 6 | 0 | 0
8 |  | 160 mm skersmens plastmasinių įmovinių vamzdžių montavimas, kai 100 m vamzdyne -17 sandūrų k9=1.15 | 100m | 1.15 | 0 | 0
9 |  | PVC vamzdžiai klasė N 110x3.2x1000 (išor. nuotek.) | vnt | 600 | 0 | 0
10 |  | PVC vamzdžiai klasė S 160x4.7x1000 (išor. nuotek.) | vnt | 115 | 0 | 0
11 |  | Vidaus nuotekų plastikinių skirstomųjų vamzdynų ir stovų vamzdžių montavimas, kai nominalusis vidinis skersmuo iki 50 mm (m vamzdyno) | m | 10 | 0 | 0
12 |  | Vidaus nuotekų plastikinių skirstomųjų vamzdynų ir stovų vamzdžių montavimas, kai nominalusis vidinis skersmuo iki 75 mm (m vamzdyno) | m | 10 | 0 | 0
13 |  | Vidaus nuotekų plastikinių skirstomųjų vamzdynų ir stovų vamzdžių montavimas, kai nominalusis vidinis skersmuo iki 110 mm (m vamzdyno, PE slėginis vamzdis d90) | m | 10 | 0 | 0
14 |  | Vidaus nuotekų plastikinių skirstomųjų vamzdynų ir stovų vamzdžių montavimas, kai nominalusis vidinis skersmuo iki 110 mm (m vamzdyno, PE slėginis vamzdis d110) | m | 15 | 0 | 0
15 |  | Vidaus nuotekų plastikinių skirstomųjų vamzdynų ir stovų vamzdžių montavimas, kai nominalusis vidinis skersmuo iki 160 mm (m vamzdyno, PE slėginis vamzdis d160) | m | 60 | 0 | 0
16 |  | PE slėgio vamzdis d32 | m | 5 | 0 | 0
17 |  | PE slėgio vamzdis d50 | m | 5 | 0 | 0
18 |  | PE 100 slėgio vandens vamzdžiai, PN 10, SDR 17, 90x5.4mm (vand.) | m | 10 | 0 | 0
19 |  | PE 100 slėgio vandens vamzdžiai, PN 10, SDR 17, 110x6.6mm (vand.) | m | 15 | 0 | 0
20 |  | PE 100 slėgio vandens vamzdžiai, PN 10, SDR 17, 160x9.5mm (vand.) | m | 60 | 0 | 0
21 |  | PE slėgio vamzdis d75 | m | 10 | 0 | 0
22 |  | Fasoninės dalys | kompl. | 1 | 0 | 0
23 |  | Siurblinės nuotekų persiurbimui, kurios talpos tūris iki 3,0 m3, montavimas | vnt. | 1 | 0 | 0
25 |  | Alsuoklio per stogą d50 įrengimas k9=1.15 | vnt. | 2 | 0 | 0
26 |  | Alsuoklio per stogą d110 įrengimas k9=1.15 | vnt. | 8 | 0 | 0
27 |  | Ventiliacijos kaminėlio įrengimas ir sandarinimas (alsuoklis stoge su kaminėliu d110) k9=1.15 | vnt. | 18 | 0 | 0
28 |  | Vidaus nuotekų plastikinių vamzdynų jungiamųjų (fasoninių) dalių montavimas, kai nominalusis vidinis skersmuo iki 50 mm (revizija d50) | vnt | 7 | 0 | 0
29 |  | Vidaus nuotekų plastikinių vamzdynų jungiamųjų (fasoninių) dalių montavimas, kai nominalusis vidinis skersmuo iki 110 mm (revizija d110) | vnt | 8 | 0 | 0
30 |  | Vidaus nuotekų plastikinių vamzdynų jungiamųjų (fasoninių) dalių montavimas, kai nominalusis vidinis skersmuo iki 160 mm (revizija d160) | vnt | 5 | 0 | 0
31 |  | Vidaus nuotekų plastikinių vamzdynų jungiamųjų (fasoninių) dalių montavimas, kai nominalusis vidinis skersmuo iki 110 mm (pravala d110) | vnt | 50 | 0 | 0
32 |  | Vidaus nuotekų plastikinių vamzdynų jungiamųjų (fasoninių) dalių montavimas (pravala d160), kai nominalusis vidinis skersmuo iki 160 mm | vnt | 5 | 0 | 0
33 |  | Vandentiekio, šildymo, dujotiekio vamzdynų iš plieninių 150 mm vamzdžių tiesimas, tvirtinant prie konstrukcijų (įdėklai vamzdžiams) | m | 10 | 0 | 0
34 |  | Skylių vamzdynams iškirtimas betoninėse sienose arba grindyse, kai konstrukcijos storis 200 mm k8=1.17 | vnt. | 38 | 0 | 0
35 |  | Grunto kasimas 0,15m3 kaušo talpos ekskavatoriumi, suverčiant gruntą į sankasą, kai gruntas II grupės k9=1.15 | 100m3 | 1.35 | 0 | 0
36 |  | Tranšėjų, iškasų ir duobių užpylimas gruntu iš sankasos ekskavatoriumi, kai kaušo talpa 0,15m3 k9=1.15 | 100m3 | 1.35 | 0 | 0
37 |  | Nuotekų vamzdynų hidraulinis bandymas (buitinių nuotekų) | 100m | 17.15 | 0 | 0
|  | Skyriuje 5 |  |  |  | 0
| 6 | Vidaus lietaus kanalizacija
1 |  | Plokščių stogų įlajų įrengimas, aptaisant ritinine danga, kai stogo danga bituminė (vandens surinkimo stogo įlaja d110 su el.šildymu) k8=1.07,k9=1.15 | vnt | 29 | 0 | 0
2 |  | Vidaus nuotekų plastikinių vamzdynų jungiamųjų (fasoninių) dalių montavimas (prailginimo elementas d110), kai nominalusis vidinis skersmuo iki 110 mm | vnt | 29 | 0 | 0
3 |  | Vidaus nuotekų plastikinių skirstomųjų vamzdynų ir stovų vamzdžių montavimas (PVC slėgio vamzdis d110), kai nominalusis vidinis skersmuo iki 110 mm (m vamzdyno) | m | 200 | 0 | 0
4 |  | Vidaus nuotekų plastikinių skirstomųjų vamzdynų ir stovų vamzdžių montavimas (PVC slėgio vamzdis d160), kai nominalusis vidinis skersmuo iki 160 mm (m vamzdyno) | m | 25 | 0 | 0
5 |  | Vidaus nuotekų plastikinių skirstomųjų vamzdynų ir stovų vamzdžių montavimas, kai nominalusis vidinis skersmuo iki 160 mm (m vamzdyno, PVC slėgio vamzdis d200) | m | 55 | 0 | 0
6 |  | Vidaus nuotekų plastikinių skirstomųjų vamzdynų ir stovų vamzdžių montavimas (PVC slėgio vamzdis d250), kai nominalusis vidinis skersmuo iki 160 mm (m vamzdyno) | m | 55 | 0 | 0
7 |  | PE 100 slėgio vandens vamzdžiai, PN 10, SDR 17, 110x6.6mm (vand.) | m | 200 | 0 | 0
8 |  | PE 100 slėgio vandens vamzdžiai, PN 10, SDR 17, 160x9.5mm (vand.) | m | 25 | 0 | 0
9 |  | PE 100 slėgio vandens vamzdžiai, PN 10, SDR 17, 200x11.9mm (vand.) | m | 55 | 0 | 0
10 |  | PE 100 slėgio vandens vamzdžiai, PN 10, SDR 17, 250x14.8mm (vand.) | m | 55 | 0 | 0
11 |  | Fasoninės dalys | kompl. | 1 | 0 | 0
12 |  | 250 mm skersmens plastmasinių įmovinių vamzdžių montavimas, kai 100 m vamzdyne -17 sandūrų k9=1.15 | 100m | 0.4 | 0 | 0
13 |  | PVC vamzdžiai klasė N 250x6.2x2000 (išor. nuotek.) | vnt | 20 | 0 | 0
14 |  | Fasoninės dalys | kompl. | 1 | 0 | 0
15 |  | Vamzdyno vamzdžių izoliavimas porėtomis sintetinio kaučiuko plokštėmis, kai vamzdžių skersmuo iki 200 mm (izoliacijos išorinio paviršiaus plotas) | 100m2 | 2.6 | 0 | 0
16 |  | Vidaus nuotekų plastikinių vamzdynų jungiamųjų (fasoninių) dalių montavimas (revizija d250) | vnt | 6 | 0 | 0
17 |  | Vidaus nuotekų plastikinių vamzdynų jungiamųjų (fasoninių) dalių montavimas (revizija d200) | vnt | 2 | 0 | 0
18 |  | Vidaus nuotekų plastikinių vamzdynų jungiamųjų (fasoninių) dalių montavimas (revizija d160) | vnt | 2 | 0 | 0
19 |  | Vidaus nuotekų plastikinių vamzdynų jungiamųjų (fasoninių) dalių montavimas (revizija d110), kai nominalusis vidinis skersmuo iki 110 mm | vnt | 6 | 0 | 0
20 |  | Vandentiekio, šildymo, dujotiekio vamzdynų iš plieninių 150mm vamzdžių tiesimas, tvirtinant prie konstrukcijų (įdėklai vamzdžiams) | m | 10 | 0 | 0
21 |  | Grunto kasimas 0,15m3 kaušo talpos ekskavatoriumi, suverčiant gruntą į sankasą, kai gruntas II grupės k9=1.15 | 100m3 | 0.06 | 0 | 0
22 |  | Tranšėjų, iškasų ir duobių užpylimas gruntu iš sankasos ekskavatoriumi, kai kaušo talpa 0,15m3 k9=1.15 | 100m3 | 0.06 | 0 | 0
23 |  | Nuotekų vamzdynų hidraulinis bandymas (lietaus nuotekų) | 100m | 3.75 | 0 | 0
|  | Skyriuje 6 |  |  |  | 0
|  | Darbo projekto parengimas | vnt | 1
|  | žiniaraštyje 4 |  |  |  | 0
|  | Pridėtinės vertės mokestis 21.00% |  |  |  | 0
|  | Iš viso žiniaraštyje 4 |  |  |  | 0
DARBŲ KIEKIŲ ŽINIARAŠTIS
Sudaryta pagal 2023.10 kainas
Statinių grupė 2023-11-12 Mažeikių sporto ir pramogų centras, adresu Sedos g.55, Mažeikiai
Statinys 1 Sporto paskirties pastatas, adresu Sedos g. 55, Mažeikiai
Žiniaraštis 5 Vandentiekio ir nuotekų (lauko tinklai)
2024.05.10 |  |  | Suma objektui EUR
Sąm. | Darbo | Darbų ir išlaidų | Mato | Kiekis | Kaina | EUR
eil. | kodas | aprašymai | vnt |  | Vieneto kaina | Iš viso
| 1 | Lauko paviršiniai nuotekų tinklai
1 |  | 110 mm skersmens plastmasinių įmovinių vamzdžių montavimas, kai 100 m vamzdyne -17 sandūrų k9=1.15 | 100m | 2.45 | 0 | 0
2 |  | 200 mm skersmens plastmasinių įmovinių vamzdžių montavimas, kai 100 m vamzdyne -17 sandūrų k9=1.15 | 100m | 3.6 | 0 | 0
3 |  | 250 mm skersmens plastmasinių įmovinių vamzdžių montavimas, kai 100 m vamzdyne -17 sandūrų k9=1.15 | 100m | 1.5 | 0 | 0
4 |  | 315 mm skersmens plastmasinių įmovinių vamzdžių montavimas, kai 100 m vamzdyne -17 sandūrų k9=1.15 | 100m | 0.6 | 0 | 0
5 |  | PVC vamzdžiai klasė N 110x3.2x1000 (išor. nuotek.) | vnt | 245 | 0 | 0
6 |  | PVC vamzdžiai klasė N 200x4.9x1000 (išor. nuotek.) | vnt | 360 | 0 | 0
7 |  | PVC vamzdžiai klasė N 250x6.2x2000 (išor. nuotek.) | vnt | 75 | 0 | 0
8 |  | PVC vamzdžiai klasė N 315x7.7x2000 (išor. nuotek.) | vnt | 30 | 0 | 0
9 |  | Fasoninės dalys | kompl. | 1 | 0 | 0
10 |  | Smėlio pagrindo po vamzdynais įrengimas k9=1.15 | m3 | 100 | 0 | 0
11 |  | 110 mm skersmens plastmasinių įmovinių alkūnių, perėjimų, movų montavimas k9=1.15 | vnt. | 46 | 0 | 0
12 |  | 200 mm skersmens plastmasinių įmovinių alkūnių, perėjimų, movų montavimas k9=1.15 | vnt. | 51 | 0 | 0
13 |  | 250 mm skersmens plastmasinių įmovinių alkūnių, perėjimų, movų montavimas k9=1.15 | vnt. | 12 | 0 | 0
14 |  | 315 mm skersmens plastmasinių įmovinių alkūnių, perėjimų, movų montavimas k9=1.15 | vnt. | 3 | 0 | 0
15 |  | Protarpinis 110, trumpas (išor. nuotek.) | vnt | 46 | 0 | 0
16 |  | Protarpinis 200, trumpas (išor. nuotek.) | vnt | 51 | 0 | 0
17 |  | Protarpinis 250, trumpas (išor. nuotek.) | vnt | 12 | 0 | 0
18 |  | Protarpinis 315, trumpas (išor. nuotek.) | vnt | 3 | 0 | 0
19 |  | Apvalių surenkamų gelžbetoninių D 1m kanalizacijos šulinių įrengimas šlapiuose gruntuose k8=1.02,k9=1.15 | m3 | 4.83 | 0 | 0
20 |  | Plastmasinio lietaus kanalizacijos šulinio 315 mm skersmens montavimas k9=1.15 | vnt. | 22 | 0 | 0
21 |  | Griovių šlaitų ir dugno tvirtinimas plokštėmis latakų ištekėjimo žiotyse ant įrengto pagrindo (Gelžbetonis vandens išleidimo latakas d200,d250,d315) k9=1.15 | 100m2 | 0.3 | 0 | 0
22 |  | Plastikinių lauko nuotakyno šulinių montavimas (mėginių ėmimo šulinys) k9=1.15 | vnt | 2 | 0 | 0
23 |  | Horizontalios naftos gaudyklės, kurios našumas iki 6,0 l/s, montavimas | vnt. | 1 | 0 | 0
25 |  | Horizontalios naftos gaudyklės, kurios našumas daugiau 6,0 l/s, montavimas | vnt. | 1 | 0 | 0
27 |  | .Paviršinio vandens surinkimo kanalų ant paruošto pagrindo įrengimas (plastikinis latakas su nerūdijančio plieno grotelėmis) k9=1.15 | 100m | 2.57 | 0 | 0
28 |  | Paviršinio vandens surinkimo kanalų ant paruošto pagrindo įrengimas (plastikinis latakas su nerūdijančio plieno grotelėmis) k9=1.15 | 100m | 0.04 | 0 | 0
29 |  | Paviršinio vandens surinkimo sistemos papildomų elementų montavimas ( įtekėjimo dėžės) k9=1.15 | vnt | 8 | 0 | 0
30 |  | Betono mišiniai | m3 | 45 | 0 | 0
31 |  | Vidinio kritimo stovo įrengimas d200 k9=1.15 | vnt | 20 | 0 | 0
32 |  | Paviršinio vandens surinkimo sistemos papildomų elementų montavimas ( trapai su nešvarumų indu, d110 su el. atitirpinimo tentu) k9=1.15 | vnt | 1 | 0 | 0
33 |  | Lietvamzdžių pajungimo trapas su smėlio gaudykle d110 k9=1.15 | vnt | 39 | 0 | 0
34 |  | Lietvamzdžių pajungimo trapas su smėlio gaudykle k9=1.15 | vnt | 1 | 0 | 0
35 |  | 400 mm skersmens plastmasinių įmovinių vamzdžių montavimas, kai 100 m vamzdyne -17 sandūrų*dėklas k9=1.15 | 100m | 0.6 | 0 | 0
36 |  | PVC vamzdžiai klasė N 400x9.8x2000 (išor. nuotek.)*dėklas | vnt | 30 | 0 | 0
37 |  | Komunikacijų žymėjimo ženklų ant stulpelių įrengimas, kai stulpeliai metaliniai | vnt | 27 | 0 | 0
38 |  | Vamzdyno vidaus apžiūra, darant vaizdo įrašą k9=1.15 | 100m | 8.15 | 0 | 0
39 |  | Kanalizacijos vamzdynų prijungimas prie veikiančių tinklų sausame grunte k9=1.15 | vnt. | 1 | 0 | 0
40 |  | Plastikinių vamzdžių vamzdynų iki 630 mm skersmens hidraulinis bandymas ( vamzdžių skersmuo 110 mm) k9=1.15 | 100m | 2.45 | 0 | 0
41 |  | Plastikinių vamzdžių vamzdynų iki 630 mm skersmens hidraulinis bandymas ( vamzdžių skersmuo 200 mm) k9=1.15 | 100m | 3.6 | 0 | 0
42 |  | Plastikinių vamzdžių vamzdynų iki 630 mm skersmens hidraulinis bandymas ( vamzdžių skersmuo 250 mm) k9=1.15 | 100m | 1.5 | 0 | 0
43 |  | Plastikinių vamzdžių vamzdynų iki 630 mm skersmens hidraulinis bandymas ( vamzdžių skersmuo 315 mm) k9=1.15 | 100m | 0.6 | 0 | 0
44 |  | Vamzd., kurių D iki 200mm, įvadų pastatų pamatuose hermetizavimas | vnt. | 2 | 0 | 0
45 |  | Grunto kasimas 0,15m3 kaušo talpos ekskavatoriumi, suverčiant gruntą į sankasą, kai gruntas II grupės k9=1.15 | 100m3 | 7.6 | 0 | 0
46 |  | Tranšėjų, iškasų ir duobių užpylimas gruntu iš sankasos ekskavatoriumi, kai kaušo talpa 0,15m3 k9=1.15 | 100m3 | 7.6 | 0 | 0
|  | Skyriuje 1 |  |  |  | 0
| 2 | Lauko buitinių nuotekų tinklai
1 |  | 110 mm skersmens plastmasinių įmovinių vamzdžių montavimas, kai 100 m vamzdyne -17 sandūrų k9=1.15 | 100m | 0.4 | 0 | 0
2 |  | 160 mm skersmens plastmasinių įmovinių vamzdžių montavimas, kai 100 m vamzdyne -17 sandūrų k9=1.15 | 100m | 1.4 | 0 | 0
3 |  | 200 mm skersmens plastmasinių įmovinių vamzdžių montavimas, kai 100 m vamzdyne -17 sandūrų k9=1.15 | 100m | 0.45 | 0 | 0
4 |  | 250 mm skersmens plastmasinių įmovinių vamzdžių montavimas, kai 100 m vamzdyne -17 sandūrų k9=1.15 | 100m | 1 | 0 | 0
5 |  | PVC vamzdžiai klasė N 110x3.2x1000 (išor. nuotek.) | vnt. | 40 | 0 | 0
6 |  | PVC vamzdžiai klasė N 160x4.0x1000 (išor. nuotek.) | vnt | 140 | 0 | 0
7 |  | PVC vamzdžiai klasė N 200x4.9x1000 (išor. nuotek.) | vnt. | 45 | 0 | 0
8 |  | PVC vamzdžiai klasė N 250x6.2x2000 (išor. nuotek.) | vnt. | 50 | 0 | 0
9 |  | Fasoninės dalys | kompl. | 1 | 0 | 0
10 |  | Apvalių surenkamų gelžbetoninių nuotakyno šulinių įrengimas sausuose gruntuose (5 kompl.), kai šulinių skersmuo 1,0 m (surenkamos g/b konstrukcijos) k9=1.15 | m3 | 4.83 | 0 | 0
11 |  | Plastmasinio lietaus kanalizacijos šulinio 315 mm skersmens montavimas k9=1.15 | vnt. | 5 | 0 | 0
12 |  | Plastikinių lauko nuotakyno šulinių montavimas, kai šulinių skersmuo daugiau 200 mm iki 315 mm k9=1.15 | vnt | 1 | 0 | 0
13 |  | Horizontalios riebalų gaudyklės, kurios našumas iki 2,5 l/s, montavimas | vnt. | 1 | 0 | 0
15 |  | 110 mm skersmens plastmasinių įmovinių alkūnių, perėjimų, movų montavimas (Protarpinis PVC vamzdžiams) k9=1.15 | vnt. | 9 | 0 | 0
16 |  | 160 mm skersmens plastmasinių įmovinių alkūnių, perėjimų, movų montavimas k9=1.15 | vnt. | 16 | 0 | 0
17 |  | 200 mm skersmens plastmasinių įmovinių alkūnių, perėjimų, movų montavimas (protarpinis PVC vamzdžiams) k9=1.15 | vnt. | 2 | 0 | 0
18 |  | 250 mm skersmens plastmasinių įmovinių alkūnių, perėjimų, movų montavimas k9=1.15 | vnt. | 4 | 0 | 0
19 |  | Protarpinis 110, trumpas (išor. nuotek.) | vnt. | 9 | 0 | 0
20 |  | Protarpinis 160, trumpas (išor. nuotek.) | vnt | 16 | 0 | 0
21 |  | Protarpinis 200, trumpas (išor. nuotek.) | vnt. | 2 | 0 | 0
22 |  | Protarpinis 250, trumpas (išor. nuotek.) | vnt. | 4 | 0 | 0
23 |  | Perkritimo d=200, h =1,5m įrengimas*d160 k9=1.15 | vnt | 2 | 0 | 0
24 |  | 200 mm skersmens plastmasinių įmovinių vamzdžių montavimas, kai 100 m vamzdyne -17 sandūrų*dėklas k9=1.15 | 100m | 0.35 | 0 | 0
25 |  | PVC vamzdžiai klasė N 200x4.9x1000 (išor. nuotek.)*dėklas | vnt. | 35 | 0 | 0
26 |  | Smėlio pagrindo po vamzdynais įrengimas k9=1.15 | m3 | 35 | 0 | 0
27 |  | Bitumo (bitumo emulsijos) išpilstymas purkštuvu k8=1.17,k9=1.15 | t | 0.05 | 0 | 0
28 |  | 250 mm skersmens plastmasinių įmovinių vamzdžių montavimas, kai 100 m vamzdyne -17 sandūrų*dėklas k9=1.15 | 100m | 0.6 | 0 | 0
29 |  | PVC vamzdžiai klasė N 250x6.2x2000 (išor. nuotek.)*dėklas | vnt. | 30 | 0 | 0
30 |  | Komunikacijų žymėjimo ženklų ant stulpelių įrengimas, kai stulpeliai metaliniai | vnt | 11 | 0 | 0
31 |  | Vamzdyno vidaus apžiūra, darant vaizdo įrašą k9=1.15 | 100m | 3.25 | 0 | 0
32 |  | Pralaidų gelžbetonio konstrukcijų 2 sluoksnkių teptinės hidroizoliacijos įrengimas k8=1.17,k9=1.15 | m2 | 10 | 0 | 0
33 |  | Kanalizacijos vamzdynų prijungimas prie veikiančių tinklų sausame grunte, kai prijung. vamzdžių skersmuo iki 600mm k9=1.15 | vnt. | 1 | 0 | 0
34 |  | Plastikinių vamzdžių vamzdynų iki 630 mm skersmens hidraulinis bandymas ( vamzdžių skersmuo 110 mm) k9=1.15 | 100m | 0.4 | 0 | 0
35 |  | Plastikinių vamzdžių vamzdynų iki 630 mm skersmens hidraulinis bandymas (vamzdžių skersmuo 160 mm) k9=1.15 | 100m | 1.4 | 0 | 0
36 |  | Plastikinių vamzdžių vamzdynų iki 630 mm skersmens hidraulinis bandymas ( vamzdžių skersmuo 200 mm) k9=1.15 | 100m | 0.45 | 0 | 0
37 |  | Plastikinių vamzdžių vamzdynų iki 630 mm skersmens hidraulinis bandymas ( vamzdžių skersmuo 250 mm) k9=1.15 | 100m | 1 | 0 | 0
38 |  | Vamzd., kurių D iki 200mm, įvadų pastatų pamatuose hermetizavimas (butinių nuotekų vamzdyno įvadas į pastatą) | vnt. | 7 | 0 | 0
39 |  | Grunto kasimas 0,15m3 kaušo talpos ekskavatoriumi, suverčiant gruntą į sankasą, kai gruntas II grupės k9=1.15 | 100m3 | 2.6 | 0 | 0
40 |  | Tranšėjų, iškasų ir duobių užpylimas gruntu iš sankasos ekskavatoriumi, kai kaušo talpa 0,15m3 k9=1.15 | 100m3 | 2.6 | 0 | 0
|  | Skyriuje 2 |  |  |  | 0
| 3 | Lauko vandentiekio tinklai
1 |  | Vamzdynai iš polietileninių D nuo 125mm iki 200mm vamzdžių (vandentiekio vamzdžiai PE PN10 d125 mm) k9=1.15 | m | 155 | 0 | 0
2 |  | Vamzdynai iš polietileninių D iki 100mm vamzdžių k9=1.15 | m | 95 | 0 | 0
3 |  | PE 100 slėgio vandens vamzdžiai, PN 10, SDR 17, 110x6.6mm (vand.) | m | 95 | 0 | 0
4 |  | PE 100 slėgio vandens vamzdžiai, PN 10, SDR 17, 125x7.4mm (vand.) | m | 155 | 0 | 0
5 |  | Fasoninės dalys | kompl. | 1 | 0 | 0
6 |  | Smėlio pagrindo po vamzdynais įrengimas k9=1.15 | m3 | 35 | 0 | 0
7 |  | Priešgaisrinių hidrantų pastatymas k9=1.15 | vnt. | 2 | 0 | 0
9 |  | Įsipjovimas į veikiantį ketinį (plieninį) 350-400mm skersm. vamzdyną balneliu,kai prijungiamo vamzdžio skersmuo iki 50mm | vnt | 1 | 0 | 0
10 |  | Įsipjovimas į veikiantį ketinį (plieninį) 250-300mm skersm. vamzdyną balneliu,kai prijungiamo vamzdžio skersmuo iki 50mm | vnt | 1 | 0 | 0
11 |  | Įsipjovimas į veikiantį ketinį (plieninį) 100-125mm skersm. vamzdyną balneliu,kai prijungiamo vamzdžio skersmuo iki 50mm | vnt | 2 | 0 | 0
12 |  | Balnas su flanšine atšaka d400x125 | vnt | 1 | 0 | 0
13 |  | Balnas su flanšine atšaka d315x125 | vnt | 1 | 0 | 0
14 |  | Balnas su flanšine atšaka d125x110 | vnt | 2 | 0 | 0
15 |  | Vandentiekio ketinių sklendžių arba atbulinių vožtuvų D 125mm pastatymas k9=1.15 | vnt. | 2 | 0 | 0
16 |  | Vandentiekio ketinių sklendžių arba atbulinių vožtuvų D 100mm pastatymas k9=1.15 | vnt. | 2 | 0 | 0
17 |  | Kaliojo ketaus flanšinės sklendės DN 100 (ilgos) | vnt | 2 | 0 | 0
18 |  | Kaliojo ketaus flanšinės sklendės DN 125 (ilgos) | vnt | 2 | 0 | 0
19 |  | Sklendžių prailginimo velenų montavimas , kai veleno ilgis daugiau 2,0m k9=1.15 | vnt | 4 | 0 | 0
20 |  | Kapų (apsauginių gaubtų) be apsauginių žiedų įrengimas k9=1.15 | vnt | 4 | 0 | 0
21 |  | 125mm ir 150mm skersmens kaliojo ketaus flanšinių alkūnių, perėjimų, movų montavimas k9=1.15 | vnt | 2 | 0 | 0
22 |  | Iki 100mm skersmens kaliojo ketaus flanšinių alkūnių, perėjimų, movų montavimas k9=1.15 | vnt | 2 | 0 | 0
23 |  | Kaliojo ketaus flanšiniai adapteriai PN16, DN 100 (išor. vamzdžių d 107.2-115.1) | vnt | 2 | 0 | 0
24 |  | Kaliojo ketaus flanšiniai adapteriai PN16, DN 125 (išor. vamzdžių d 132.2-148.0) | vnt | 2 | 0 | 0
25 |  | Plastikinių ir plastikinių armuotų įmovinių alkūnių, perėjimų, movų, intarpų iki 630 mm skersmens montavimas ( skersmuo 160 mm)*d125 k9=1.15 | vnt | 2 | 0 | 0
26 |  | W 90` alkūnės PE 100 SDR 11, d 125mm | vnt | 1 | 0 | 0
27 |  | W 45` alkūnės PE 100 SDR 11, d 125mm | vnt | 1 | 0 | 0
28 |  | Skaldos pagrindo po vamzdynais įrengimas k9=1.15 | m3 | 2 | 0 | 0
29 |  | Pralaidų iš plastikinių gofruotų vamzdžių montavimas, kai vamzdžių skersmuo 1000 mm k9=1.15 | m | 3 | 0 | 0
30 |  | Vamzdynai iš polietileninių D nuo 125mm iki 200mm vamzdžių (dėklas PE vamzdžiams) k9=1.15 | m | 70 | 0 | 0
31 |  | PVC vamzdžiai klasė S 160x4.7x1000 (išor. nuotek.) *dėklas | vnt | 70 | 0 | 0
32 |  | Komunikacijų žymėjimo ženklų ant stulpelių įrengimas, kai stulpeliai metaliniai | vnt | 2 | 0 | 0
33 |  | Vamzd., kurių D iki 200mm, įvadų pastatų pamatuose hermetizavimas | vnt. | 2 | 0 | 0
34 |  | Kanalizacijos vamzdynų prijungimas prie veikiančių tinklų sausame grunte, kai prijung. vamzdžių skersmuo iki 600mm k9=1.15 | vnt. | 2 | 0 | 0
35 |  | Vamzdynų D 125mm praplovimas be dezinfekcijos k9=1.15 | km | 0.155 | 0 | 0
36 |  | Vamzdynų D 100mm praplovimas be dezinfekcijos k9=1.15 | km | 0.095 | 0 | 0
37 |  | Vamzdynų D 100mm praplovimas su dezinfekcija k9=1.15 | km | 0.095 | 0 | 0
38 |  | Vamzdynų D 125mm praplovimas su dezinfekcija k9=1.15 | km | 0.155 | 0 | 0
39 |  | Grunto kasimas 0,15m3 kaušo talpos ekskavatoriumi, suverčiant gruntą į sankasą, kai gruntas II grupės k9=1.15 | 100m3 | 2.4 | 0 | 0
40 |  | Tranšėjų, iškasų ir duobių užpylimas gruntu iš sankasos ekskavatoriumi, kai kaušo talpa 0,15m3 k9=1.15 | 100m3 | 2.4 | 0 | 0
|  | Skyriuje 3 |  |  |  | 0
| 4 | Drenažo tinklai
1 |  | Pogriovinio drenažo iš plastikinių gofruotų vamzdžių su filtru įrengimas, užpilant filtracinį sluoksnį ekskavatoriumi, kai vamzdžių skersmuo 180/200 mm (PVC gofruotas drenažo vamzdis su kokoso plaušo filtru 200/180Di/Dv k8=1.04,k9=1.15 | 100m | 3.3 | 0 | 0
2 |  | Pogriovinio drenažo iš plastikinių gofruotų vamzdžių su filtru įrengimas, užpilant filtracinį sluoksnį ekskavatoriumi, kai vamzdžių skersmuo 145/160 mm k8=1.04,k9=1.15 | 100m | 2 | 0 | 0
3 |  | Plastikinių lauko nuotakyno šulinių montavimas, kai šulinių skersmuo daugiau 400 mm (PVC drenavimo šulinys d400 su atšakomis ir šulinio dugnu h-2m) k9=1.15 | vnt | 4 | 0 | 0
4 |  | Plastikinių lauko nuotakyno šulinių montavimas, kai šulinių skersmuo daugiau 400 mm (PVC drenavimo šulinys d400 su atšakomis ir šulinio dugnu h-4m) k9=1.15 | vnt | 1 | 0 | 0
5 |  | Prijungimo tarpiklis d200/180 | vnt | 12 | 0 | 0
6 |  | Prijungimo tarpiklis d160/145 | vnt | 3 | 0 | 0
7 |  | Griovių šlaitų ir dugno tvirtinimas plokštėmis latakų ištekėjimo žiotyse ant įrengto pagrindo k9=1.15 | 100m2 | 0.1 | 0 | 0
8 |  | Grunto kasimas 0,15m3 kaušo talpos ekskavatoriumi, suverčiant gruntą į sankasą, kai gruntas II grupės k9=1.15 | 100m3 | 4 | 0 | 0
9 |  | Tranšėjų, iškasų ir duobių užpylimas gruntu iš sankasos ekskavatoriumi, kai kaušo talpa 0,15m3 k9=1.15 | 100m3 | 4 | 0 | 0
10 |  | Skaldos pagrindo po vamzdynais įrengimas k9=1.15 | m3 | 65 | 0 | 0
11 |  | Žvyro pagrindo po vamzdynais įrengimas (išlyginamasis sluoksnis) k9=1.15 | m3 | 75 | 0 | 0
|  | Skyriuje 4 |  |  |  | 0
|  | Darbo projekto parengimas | vnt | 1
|  | žiniaraštyje 5 |  |  |  | 0
|  | Pridėtinės vertės mokestis 21.00% |  |  |  | 0
|  | Iš viso žiniaraštyje 5 |  |  |  | 0
DARBŲ KIEKIŲ ŽINIARAŠTIS
Sudaryta pagal 2023.10 kainas
Statinių grupė 2023-11-12 Mažeikių sporto ir pramogų centras, adresu Sedos g.55, Mažeikiai
Statinys 1 Sporto paskirties pastatas, adresu Sedos g. 55, Mažeikiai
Žiniaraštis 6 Šildymo vėdinimo ir oro kondicionavimo sistema
2024.05.10 |  |  | Suma objektui EUR
Sąm. | Darbo | Darbų ir išlaidų | Mato | Kiekis | Kaina | EUR
eil. | kodas | aprašymai | vnt |  | Vieneto kaina | Iš viso
| 1 | Vėdinimo sistema AHU-1.1
1 |  | Vėdinimo ir oro kond. agregato arba agregato blokų daugiau 1,5 t masės montavimas, naudojant maž. mech. priemones | vnt. | 1 | 0 | 0
3 |  | Metalinių lenktų profilių rėmų montavimas | t | 0.4 | 0 | 0
4 |  | Apvalių atšakų įpjovimas į tiesius stačiakampius ortakius 4 m aukštyje, kai atšakos skersmuo daugiau 1250 mm (lankstūs sujungimai prie vėdinimo įrenginio) | vnt | 2 | 0 | 0
5 |  | Stačiakampių atšakų įpjovimas į tiesius stačiakampius ortakius 4 m aukštyje, kai atšakos perimetras 6400 mm (lankstūs sujungimai prie vėdinimo įrenginio 1800x1400) | vnt | 2 | 0 | 0
6 |  | Apvalių angų išpjovimas denginių konstrukcijų profiliuotuose lakštuose (perėjimas per stogą d1250) | 100m | 0.0785 | 0 | 0
7 |  | Angų aptaisymas lenktais skardos profiliais, tvirtinant viena eile (perėjimas per stogą d1250) | 100m | 0.0785 | 0 | 0
8 |  | Vožtuvų, sklendžių, užkaišų 400 mm montavimas apvaliuose ortakiuose 3 m aukštyje (diafragminė reguliavimo sklendė) | vnt | 5 | 0 | 0
9 |  | Vožtuvų, sklendžių, užkaišų 630 mm montavimas apvaliuose ortakiuose 3 m aukštyje (diafgraminė reguliavimo sklendė) | vnt | 1 | 0 | 0
10 |  | Diafragminė reguliavimo sklendė SIRI d400 | vnt | 5 | 0 | 0
11 |  | Diafragminė reguliavimo sklendė SIRI d630 | vnt | 1 | 0 | 0
12 |  | Difuzorių 400 mm montavimas (Sroviniai oro tiekėjimo tolimojo nupūtimo difuzoriai) | vnt | 11 | 0 | 0
13 |  | Vykdymo mechanizmo montavimas, kai jo masė iki 20 kg*Žiemos-vasaros rėžimo difuzorių vasldymo autmatikasu pajungimo laidais | kompl. | 2 | 0 | 0
14 |  | Buitinių ventiliacijos grotelių montavimas, tvirtinimas savisriegiais (oro ištraukimo tinklelis d1250) | vnt | 2 | 0 | 0
15 |  | Deflektoriaus, kurio vamzdigalio D 1250mm, be atotampų montavimas*oro išmetimo stogelis su tinkleliu ir V formos nuopjova 1800x1000 | vnt. | 1 | 0 | 0
16 |  | Deflektoriaus, kurio vamzdigalio D 1250mm, be atotampų montavimas*oro paėmimo stogelis su tinkleliu ir V formos nuopjova 1800x1000 | vnt. | 2 | 0 | 0
17 |  | Plieninių sraigtinių ortakių tiesių dalių montavimas, kai ortakio skersmuo daugiau 315 mm iki 500 mm | m | 35 | 0 | 0
18 |  | Plieninių sraigtinių ortakių tiesių dalių montavimas 4 m aukštyje, kai ortakio skersmuo 630 mm | m | 20 | 0 | 0
19 |  | Plieninių sraigtinių ortakių tiesių dalių montavimas 4 m aukštyje, kai ortakio skersmuo 800 mm | m | 15 | 0 | 0
20 |  | Plieninių sraigtinių ortakių tiesių dalių montavimas 4 m aukštyje, kai ortakio skersmuo 900 mm | m | 10 | 0 | 0
21 |  | Plieninių sraigtinių ortakių tiesių dalių montavimas 4 m aukštyje, kai ortakio skersmuo 1000 mm | m | 15 | 0 | 0
22 |  | Plieninių sraigtinių ortakių tiesių dalių montavimas 4 m aukštyje, kai ortakio skersmuo 1250 mm | m | 30 | 0 | 0
23 |  | Plieninių stačiakampių užlankinių ortakių tiesių dalių montavimas 4 m aukštyje, kai ortakio perimetras 5600 mm | m | 20 | 0 | 0
24 |  | Ortakis cinkuotos skardos d400 | m | 35 | 0 | 0
25 |  | Ortakis cinkuotos skardos d630 | m | 20 | 0 | 0
26 |  | Ortakis cinkuotos skardos d800 | m | 15 | 0 | 0
27 |  | Ortakis cinkuotos skardos d900 | m | 10 | 0 | 0
28 |  | Ortakis cinkuotos skardos d1000 | m | 15 | 0 | 0
29 |  | Ortakis cinkuotos skardos d1250 | m | 30 | 0 | 0
30 |  | Ortakis cinkuotos skardos 1800x1000 | m | 20 | 0 | 0
31 |  | Fasoninės dalys | kompl. | 1 | 0 | 0
32 |  | Cinkuota skarda nestandartinio tipo gaminiams k8=1.01 | m2 | 30 | 0 | 0
33 |  | Vamzdyno, kai vamzdžių skersmuo daugiau 500mm, armatūros izoliavimas min. vatos dembliais, padengtais aliuminio folija, izoliacijos storis 100 mm (izoliacijos išorinio paviršiaus plotas) | 100m2 | 0.75 | 0 | 0
34 |  | Vamzdyno vamzdžių izoliavimas porėtomis sintetinio kaučiuko plokštėmis | 100m2 | 3 | 0 | 0
35 |  | Lauke esančių apšiltintų ortakių apskardinimas cinkuota skarda k8=1.01 | m2 | 85 | 0 | 0
36 |  | Vamzdžių kirtimosi su pastato konstrukcijomis vietų užtaisymas ugniai atspariais žiedais (ortakių perėjimas per perdangas ir sienas) | vnt | 2 | 0 | 0
37 |  | Skylių gręžimas deimantiniais grąžtais k8=1.17 | 100vnt | 0.2 | 0 | 0
38 |  | Skylių užtaisymas gelžbetoninėse sienose ir pertvarose,kai skylės plotas iki 0.2 m2 | m3 | 0.8 | 0 | 0
39 |  | Komunikacijų žymėjimo ženklų tvirtinimas prie sienos | vnt | 20 | 0 | 0
40 |  | Vertikalių apvalaus plieno įžemiklių įrengimas (ortakių sistemos įžeminimas) | 10 vnt | 0.8 | 0 | 0
41 |  | Ventiliacijos sistemos derinimas, kai sistemoje 16 - 20 oro tiekimo taškų | vnt | 1 | 0 | 0
42 |  | Ventiliacijos sistemos oro kiekių matavimas | vnt. | 17 | 0 | 0
|  | Skyriuje 1 |  |  |  | 0
| 2 | Vėdinimo sistema AHU-1.2
1 |  | Vėdinimo ir oro kond. agregato arba agregato blokų daugiau 1,5 t masės montavimas, naudojant maž. mech. priemones | vnt. | 1 | 0 | 0
3 |  | Metalinių lenktų profilių rėmų montavimas | t | 0.4 | 0 | 0
4 |  | Apvalių atšakų įpjovimas į tiesius stačiakampius ortakius 4 m aukštyje, kai atšakos skersmuo daugiau 1250 mm (lankstūs sujungimai prie vėdinimo įrenginio) | vnt | 2 | 0 | 0
5 |  | Stačiakampių atšakų įpjovimas į tiesius stačiakampius ortakius 4 m aukštyje, kai atšakos perimetras 6400 mm (lankstūs sujungimai prie vėdinimo įrenginio 1800x1400) | vnt | 2 | 0 | 0
6 |  | Apvalių angų išpjovimas denginių konstrukcijų profiliuotuose lakštuose (perėjimas per stogą d1250) | 100m | 0.0785 | 0 | 0
7 |  | Angų aptaisymas lenktais skardos profiliais, tvirtinant viena eile (perėjimas per stogą d1250) | 100m | 0.0785 | 0 | 0
8 |  | Vožtuvų, sklendžių, užkaišų 400 mm montavimas apvaliuose ortakiuose 3 m aukštyje (diafragminė reguliavimo sklendė) | vnt | 5 | 0 | 0
9 |  | Vožtuvų, sklendžių, užkaišų 630 mm montavimas apvaliuose ortakiuose 3 m aukštyje (diafgraminė reguliavimo sklendė) | vnt | 1 | 0 | 0
10 |  | Diafragminė reguliavimo sklendė SIRI d400 | vnt | 5 | 0 | 0
11 |  | Diafragminė reguliavimo sklendė SIRI d630 | vnt | 1 | 0 | 0
12 |  | Difuzorių 400 mm montavimas (Sroviniai oro tiekėjimo tolimojo nupūtimo difuzoriai) | vnt | 11 | 0 | 0
13 |  | Vykdymo mechanizmo montavimas, kai jo masė iki 20 kg*Žiemos-vasaros rėžimo difuzorių vasldymo autmatikasu pajungimo laidais | kompl. | 2 | 0 | 0
14 |  | Buitinių ventiliacijos grotelių montavimas, tvirtinimas savisriegiais (oro ištraukimo tinklelis d1250) | vnt | 2 | 0 | 0
15 |  | Deflektoriaus, kurio vamzdigalio D 1250mm, be atotampų montavimas*oro išmetimo stogelis su tinkleliu ir V formos nuopjova 1800x1000 | vnt. | 1 | 0 | 0
16 |  | Deflektoriaus, kurio vamzdigalio D 1250mm, be atotampų montavimas*oro paėmimo stogelis su tinkleliu ir V formos nuopjova 1800x1000 | vnt. | 2 | 0 | 0
17 |  | Plieninių sraigtinių ortakių tiesių dalių montavimas, kai ortakio skersmuo daugiau 315 mm iki 500 mm | m | 35 | 0 | 0
18 |  | Plieninių sraigtinių ortakių tiesių dalių montavimas 4 m aukštyje, kai ortakio skersmuo 630 mm | m | 20 | 0 | 0
19 |  | Plieninių sraigtinių ortakių tiesių dalių montavimas 4 m aukštyje, kai ortakio skersmuo 800 mm | m | 15 | 0 | 0
20 |  | Plieninių sraigtinių ortakių tiesių dalių montavimas 4 m aukštyje, kai ortakio skersmuo 900 mm | m | 10 | 0 | 0
21 |  | Plieninių sraigtinių ortakių tiesių dalių montavimas 4 m aukštyje, kai ortakio skersmuo 1000 mm | m | 15 | 0 | 0
22 |  | Plieninių sraigtinių ortakių tiesių dalių montavimas 4 m aukštyje, kai ortakio skersmuo 1250 mm | m | 30 | 0 | 0
23 |  | Plieninių stačiakampių užlankinių ortakių tiesių dalių montavimas 4 m aukštyje, kai ortakio perimetras 5600 mm | m | 20 | 0 | 0
24 |  | Ortakis cinkuotos skardos d400 | m | 35 | 0 | 0
25 |  | Ortakis cinkuotos skardos d630 | m | 20 | 0 | 0
26 |  | Ortakis cinkuotos skardos d800 | m | 15 | 0 | 0
27 |  | Ortakis cinkuotos skardos d900 | m | 10 | 0 | 0
28 |  | Ortakis cinkuotos skardos d1000 | m | 15 | 0 | 0
29 |  | Ortakis cinkuotos skardos d1250 | m | 30 | 0 | 0
30 |  | Ortakis cinkuotos skardos 1800x1000 | m | 20 | 0 | 0
31 |  | Fasoninės dalys | kompl. | 1 | 0 | 0
32 |  | Cinkuota skarda nestandartinio tipo gaminiams k8=1.01 | m2 | 30 | 0 | 0
33 |  | Vamzdyno, kai vamzdžių skersmuo daugiau 500mm, armatūros izoliavimas min. vatos dembliais, padengtais aliuminio folija, izoliacijos storis 100 mm (izoliacijos išorinio paviršiaus plotas) | 100m2 | 0.75 | 0 | 0
34 |  | Vamzdyno vamzdžių izoliavimas porėtomis sintetinio kaučiuko plokštėmis | 100m2 | 3 | 0 | 0
35 |  | Lauke esančių apšiltintų ortakių apskardinimas cinkuota skarda k8=1.01 | m2 | 85 | 0 | 0
36 |  | Vamzdžių kirtimosi su pastato konstrukcijomis vietų užtaisymas ugniai atspariais žiedais (ortakių perėjimas per perdangas ir sienas) | vnt | 2 | 0 | 0
37 |  | Skylių gręžimas deimantiniais grąžtais k8=1.17 | 100vnt | 0.2 | 0 | 0
38 |  | Skylių užtaisymas gelžbetoninėse sienose ir pertvarose,kai skylės plotas iki 0.2 m2 | m3 | 0.8 | 0 | 0
39 |  | Komunikacijų žymėjimo ženklų tvirtinimas prie sienos | vnt | 20 | 0 | 0
40 |  | Vertikalių apvalaus plieno įžemiklių įrengimas (ortakių sistemos įžeminimas) | 10 vnt | 0.8 | 0 | 0
41 |  | Ventiliacijos sistemos derinimas, kai sistemoje 16 - 20 oro tiekimo taškų | vnt | 1 | 0 | 0
42 |  | Ventiliacijos sistemos oro kiekių matavimas | vnt. | 17 | 0 | 0
|  | Skyriuje 2 |  |  |  | 0
| 3 | Vėdinimo sistema AHU-2
1 |  | Vėdinimo ir oro kond. agregato arba agregato blokų daugiau 1,5 t masės montavimas, naudojant maž. mech. priemones | vnt. | 1 | 0 | 0
3 |  | Metalinių lenktų profilių rėmų montavimas | t | 0.4 | 0 | 0
4 |  | Apvalių atšakų įpjovimas į tiesius stačiakampius ortakius 4 m aukštyje, kai atšakos skersmuo daugiau 800 mm (lankstūs sujungimai prie vėdinimo įrenginio) | vnt | 2 | 0 | 0
5 |  | Stačiakampių atšakų įpjovimas į tiesius stačiakampius ortakius 3 m aukštyje, kai atšakos perimetras 3400 mm (lankstūs sujungimai prie vėdinimo įrenginio) | vnt | 2 | 0 | 0
6 |  | Apvalių angų išpjovimas denginių konstrukcijų profiliuotuose lakštuose (perėjimas per stogą d800) | 100m | 0.05 | 0 | 0
7 |  | Angų aptaisymas lenktais skardos profiliais, tvirtinant viena eile (perėjimas per stogą d800) | 100m | 0.05 | 0 | 0
8 |  | Ugnį sulaikančių vožtuvų, kurių perimetras iki 1800mm, montavimas (Ugnies vožtuvas EI-30 d800) | vnt. | 2 | 0 | 0
9 |  | Vožtuvų, sklendžių, užkaišų 315 mm montavimas apvaliuose ortakiuose 4 m aukštyje (diafragminė reguliavimo sklendė) | vnt | 4 | 0 | 0
10 |  | Ugnies vožtuvas d800 | vnt | 2 | 0 | 0
11 |  | Ugnies vožtuvas d160 | vnt | 1 | 0 | 0
12 |  | Vožtuvų, sklendžių, užkaišų montavimas apvaliuose ortakiuose, kai jungties skersmuo daugiau 500 mm*Diafragminė reguliavimo sklendė SIRI d630, | vnt | 1 | 0 | 0
13 |  | Diafragminė reguliavimo sklendė SIRI d800 | vnt | 1 | 0 | 0
14 |  | Difuzorių 400 mm montavimas (Oro tiekimo difuzoriai su "k" faktoriumi ir slėgio dėže) | vnt | 10 | 0 | 0
15 |  | Buitinių ventiliacijos grotelių montavimas, tvirtinimas savisriegiais (oro ištraukimo tinklelis d800) | vnt | 2 | 0 | 0
16 |  | Deflektoriaus, kurio vamzdigalio D 1250mm, be atotampų montavimas*oro išmetimo stogelis su tinkleliu ir V formos nuopjova 1200x500 | vnt. | 1 | 0 | 0
17 |  | Deflektoriaus, kurio vamzdigalio D 1250mm, be atotampų montavimas*oro paėmimo stogelis su tinkleliu ir V formos nuopjova 1200x500 | vnt. | 2 | 0 | 0
18 |  | Vožtuvų, sklendžių, užkaišų montavimas apvaliuose ortakiuose, kai jungties skersmuo daugiau 500 mm*Diafragminė reguliavimo sklendė SIRI d630, | vnt | 1 | 0 | 0
19 |  | Plieninių sraigtinių ortakių tiesių dalių montavimas, kai ortakio skersmuo iki 160 mm | m | 2 | 0 | 0
20 |  | Plieninių sraigtinių ortakių tiesių dalių montavimas, kai ortakio skersmuo daugiau 160 mm iki 315 mm | m | 1 | 0 | 0
21 |  | Plieninių sraigtinių ortakių tiesių dalių montavimas 4 m aukštyje, kai ortakio skersmuo 315 mm | m | 35 | 0 | 0
22 |  | Plieninių sraigtinių ortakių tiesių dalių montavimas 4 m aukštyje, kai ortakio skersmuo 400 mm | m | 20 | 0 | 0
23 |  | Plieninių sraigtinių ortakių tiesių dalių montavimas 4 m aukštyje, kai ortakio skersmuo 500 mm | m | 5 | 0 | 0
24 |  | Plieninių sraigtinių ortakių tiesių dalių montavimas 4 m aukštyje, kai ortakio skersmuo 630 mm | m | 10 | 0 | 0
25 |  | Plieninių sraigtinių ortakių tiesių dalių montavimas 4 m aukštyje, kai ortakio skersmuo 800 mm | m | 40 | 0 | 0
26 |  | Plieninių stačiakampių užlankinių ortakių tiesių dalių montavimas 4 m aukštyje, kai ortakio perimetras 3400 mm | m | 15 | 0 | 0
27 |  | Ortakis cinkuotos skardos d125 | m | 2 | 0 | 0
28 |  | Ortakis cinkuotos skardos d160 | m | 1 | 0 | 0
29 |  | Ortakis cinkuotos skardos d315 | m | 35 | 0 | 0
30 |  | Ortakis cinkuotos skardos d400 | m | 20 | 0 | 0
31 |  | Ortakis cinkuotos skardos d500 | m | 5 | 0 | 0
32 |  | Ortakis cinkuotos skardos d630 | m | 10 | 0 | 0
33 |  | Ortakis cinkuotos skardos d800 | m | 40 | 0 | 0
34 |  | Ortakis cinkuotos skardos 1200x500 | m | 15 | 0 | 0
35 |  | Fasoninės dalys | kompl. | 1 | 0 | 0
36 |  | Cinkuota skarda nestandartinio tipo gaminiams k8=1.01 | m2 | 30 | 0 | 0
37 |  | Vamzdyno, kai vamzdžių skersmuo daugiau 500mm, armatūros izoliavimas min. vatos dembliais, padengtais aliuminio folija, izoliacijos storis 100 mm (izoliacijos išorinio paviršiaus plotas) | 100m2 | 0.25 | 0 | 0
38 |  | Vamzdyno vamzdžių izoliavimas porėtomis sintetinio kaučiuko plokštėmis | 100m2 | 1.6 | 0 | 0
39 |  | Lauke esančių apšiltintų ortakių apskardinimas cinkuota skarda k8=1.01 | m2 | 5 | 0 | 0
40 |  | Vamzdžių kirtimosi su pastato konstrukcijomis vietų užtaisymas ugniai atspariais žiedais (ortakių perėjimas per perdangas ir sienas) | vnt | 5 | 0 | 0
41 |  | Komunikacijų žymėjimo ženklų tvirtinimas prie sienos | vnt | 20 | 0 | 0
42 |  | Skylių gręžimas deimantiniais grąžtais k8=1.17 | 100vnt | 0.05 | 0 | 0
43 |  | Skylių užtaisymas gelžbetoninėse sienose ir pertvarose,kai skylės plotas iki 0.2 m2 | m3 | 0.1 | 0 | 0
44 |  | Komunikacijų žymėjimo ženklų tvirtinimas prie sienos | vnt | 0,0 | 0 | 0
45 |  | Vertikalių apvalaus plieno įžemiklių įrengimas (ortakių sistemos įžeminimas) | 10 vnt | 0.8 | 0 | 0
46 |  | Ventiliacijos sistemos derinimas, kai sistemoje 16 - 20 oro tiekimo taškų | vnt | 1 | 0 | 0
47 |  | Ventiliacijos sistemos oro kiekių matavimas | vnt. | 22 | 0 | 0
|  | Skyriuje 3 |  |  |  | 0
| 4 | Vėdinimo sistema AHU-3
1 |  | Vėdinimo ir oro kond. agregato arba agregato blokų daugiau 1,5 t masės montavimas, naudojant maž. mech. priemones | vnt. | 1 | 0 | 0
3 |  | Metalinių lenktų profilių rėmų montavimas | t | 0.4 | 0 | 0
4 |  | Visų tipų konvektorių montavimas | ekv m2 | 1 | 0 | 0
5 |  | Apvalių atšakų įpjovimas į tiesius stačiakampius ortakius 4 m aukštyje, kai atšakos skersmuo daugiau 600 mm (lankstūs sujungimai prie vėdinimo įrenginio) | vnt | 2 | 0 | 0
6 |  | Stačiakampių atšakų įpjovimas į tiesius stačiakampius ortakius 3 m aukštyje, kai atšakos perimetras 2800 mm (lankstūs sujungimai prie vėdinimo įrenginio) | vnt | 2 | 0 | 0
7 |  | Apvalių angų išpjovimas denginių konstrukcijų profiliuotuose lakštuose (perėjimas per stogą d630) | 100m | 0.0395 | 0 | 0
8 |  | Angų aptaisymas lenktais skardos profiliais, tvirtinant viena eile (perėjimas per stogą d630) | 100m | 0.0395 | 0 | 0
9 |  | Ugnį sulaikančių vožtuvų, kurių perimetras iki 1800mm, montavimas (Ugnies vožtuvas EI-30 d125) | vnt. | 1 | 0 | 0
10 |  | Ugnį sulaikančių vožtuvų, kurių perimetras iki 1800mm, montavimas (ugnies vožtuvas EI30 d160) | vnt. | 1 | 0 | 0
11 |  | Ugnį sulaikančių vožtuvų, kurių perimetras iki 1800mm, montavimas (ugnies vožtuvas EI-30 d800) | vnt. | 4 | 0 | 0
12 |  | Ugnies vožtuvas d125 | vnt | 1 | 0 | 0
13 |  | Ugnies vožtuvas d160 | vnt | 1 | 0 | 0
14 |  | Ugnies vožtuvas d800 | vnt | 4 | 0 | 0
15 |  | Vožtuvų, sklendžių, užkaišų 125 mm montavimas apvaliuose ortakiuose 4 m aukštyje (diafragminė reguliavimo sklendė) | vnt | 2 | 0 | 0
16 |  | Vožtuvų, sklendžių, užkaišų montavimas apvaliuose ortakiuose, kai jungties skersmuo 160 mm, 4 m aukštyje (diafragminė reguliavimo sklendė) | vnt | 1 | 0 | 0
17 |  | Vožtuvų, sklendžių, užkaišų montavimas 250 mm apvaliuose ortakiuose 4 m aukštyje (diafragminė reguliavimo sklendė) | vnt | 1 | 0 | 0
18 |  | Vožtuvų, sklendžių, užkaišų 400 mm montavimas apvaliuose ortakiuose 4 m aukštyje (diafragminė reguliavimo sklendė) | vnt | 1 | 0 | 0
19 |  | Diafragminė reguliavimo sklendė SIRI d125 | vnt | 2 | 0 | 0
20 |  | Diafragminė reguliavimo sklendė SIRI d160 | vnt | 1 | 0 | 0
21 |  | Diafragminė reguliavimo sklendė SIRI d250 | vnt | 1 | 0 | 0
22 |  | Diafragminė reguliavimo sklendė SIRI d400 | vnt | 1 | 0 | 0
23 |  | Difuzorių 160 mm montavimas (Oro tiekimo difuzoriai su "k" faktoriumi ir slėgio dėže) | vnt | 1 | 0 | 0
24 |  | Difuzorių 200 mm montavimas (su "k faktoriumi" ir slėgio dėže) | vnt | 2 | 0 | 0
25 |  | Difuzorių 315 mm montavimas (su "k faktorium" ir slėgio dėže) | vnt | 10 | 0 | 0
26 |  | Buitinių ventiliacijos grotelių montavimas 5 m aukštyje, tvirtinimas savisriegiais (oro ištraukimo tinklelis d160) | vnt | 1 | 0 | 0
27 |  | Buitinių ventiliacijos grotelių montavimas 5 m aukštyje (tvirtinimas savisriegiais, oro ištraukimo tinklelis d400) | vnt | 2 | 0 | 0
28 |  | Stačiakampių atšakų įpjovimas į tiesius stačiakampius ortakius 4 m aukštyje, kai atšakos perimetras 3200 mm (akustinė pralaida 1200x400) | vnt | 1 | 0 | 0
29 |  | Deflektoriaus, kurio vamzdigalio D 1250mm, be atotampų montavimas*oro išmetimo stogelis su tinkleliu ir V formos nuopjova 1000x400 | vnt. | 1 | 0 | 0
30 |  | Deflektoriaus, kurio vamzdigalio D 1250mm, be atotampų montavimas*oro paėmimo stogelis su tinkleliu ir V formos nuopjova 1000x400 | vnt. | 2 | 0 | 0
31 |  | Plieninių sraigtinių ortakių tiesių dalių montavimas, kai ortakio skersmuo iki 160 mm | m | 10 | 0 | 0
32 |  | Plieninių sraigtinių ortakių tiesių dalių montavimas, kai ortakio skersmuo daugiau 160 mm iki 315 mm | m | 50 | 0 | 0
33 |  | Plieninių sraigtinių ortakių tiesių dalių montavimas 4 m aukštyje, kai ortakio skersmuo 400 mm | m | 10 | 0 | 0
34 |  | Plieninių sraigtinių ortakių tiesių dalių montavimas 4 m aukštyje, kai ortakio skersmuo 500 mm | m | 20 | 0 | 0
35 |  | Plieninių sraigtinių ortakių tiesių dalių montavimas 4 m aukštyje, kai ortakio skersmuo 630 mm | m | 75 | 0 | 0
36 |  | Plieninių stačiakampių užlankinių ortakių tiesių dalių montavimas, kai ortakio perimetras daugiau 2400 mm iki 3200 mm | m | 15 | 0 | 0
37 |  | Ortakis cinkuotos skardos d125 | m | 10 | 0 | 0
38 |  | Ortakis cinkuotos skardos d160 | m | 15 | 0 | 0
39 |  | Ortakis cinkuotos skardos d250 | m | 25 | 0 | 0
40 |  | Ortakis cinkuotos skardos d315 | m | 10 | 0 | 0
41 |  | Ortakis cinkuotos skardos d400 | m | 10 | 0 | 0
42 |  | Ortakis cinkuotos skardos d500 | m | 20 | 0 | 0
43 |  | Ortakis cinkuotos skardos d630 | m | 75 | 0 | 0
44 |  | Ortakis cinkuotos skardos 1000x400 | m | 15 | 0 | 0
45 |  | Fasoninės dalys | kompl. | 1 | 0 | 0
46 |  | Cinkuota skarda nestandartinio tipo gaminiams k8=1.01 | m2 | 30 | 0 | 0
47 |  | Vamzdyno, kai vamzdžių skersmuo daugiau 500mm, armatūros izoliavimas min. vatos dembliais, padengtais aliuminio folija, izoliacijos storis 100 mm (izoliacijos išorinio paviršiaus plotas) | 100m2 | 0.2 | 0 | 0
48 |  | Vamzdyno vamzdžių izoliavimas porėtomis sintetinio kaučiuko plokštėmis | 100m2 | 1.7 | 0 | 0
49 |  | Lauke esančių apšiltintų ortakių apskardinimas cinkuota skarda k8=1.01 | m2 | 20 | 0 | 0
50 |  | Vamzdžių kirtimosi su pastato konstrukcijomis vietų užtaisymas ugniai atspariais žiedais (ortakių perėjimas per perdangas ir sienas) | vnt | 10 | 0 | 0
51 |  | Skylių gręžimas deimantiniais grąžtais k8=1.17 | 100vnt | 0.25 | 0 | 0
52 |  | Skylių užtaisymas gelžbetoninėse sienose ir pertvarose,kai skylės plotas iki 0.2 m2 | m3 | 0.9 | 0 | 0
53 |  | Komunikacijų žymėjimo ženklų tvirtinimas prie sienos | vnt | 25 | 0 | 0
54 |  | Vertikalių apvalaus plieno įžemiklių įrengimas (ortakių sistemos įžeminimas) | 10 vnt | 1 | 0 | 0
55 |  | Ventiliacijos sistemos derinimas, kai sistemoje 16 - 20 oro tiekimo taškų | vnt | 1 | 0 | 0
56 |  | Ventiliacijos sistemos oro kiekių matavimas | vnt. | 25 | 0 | 0
|  | Skyriuje 4 |  |  |  | 0
| 5 | Vėdinimo sistema AHU-4
1 |  | Vėdinimo ir oro kond. agregato arba agregato blokų daugiau 1,5 t masės montavimas, naudojant maž. mech. priemones | vnt. | 1 | 0 | 0
3 |  | Metalinių lenktų profilių rėmų montavimas | t | 0.4 | 0 | 0
4 |  | Apvalių atšakų įpjovimas į tiesius stačiakampius ortakius 4 m aukštyje, kai atšakos skersmuo daugiau 900 mm (lankstūs sujungimai prie vėdinimo įrenginio) | vnt | 2 | 0 | 0
5 |  | Stačiakampių atšakų įpjovimas į tiesius stačiakampius ortakius 4 m aukštyje, kai atšakos perimetras 4000 mm (lankstūs sujungimai prie vėdinimo įrenginio) | vnt | 2 | 0 | 0
6 |  | Apvalių angų išpjovimas denginių konstrukcijų profiliuotuose lakštuose (perėjimas per stogą d900) | 100m | 0.0565 | 0 | 0
7 |  | Angų aptaisymas lenktais skardos profiliais, tvirtinant viena eile (perėjimas per stogą d900) | 100m | 0.0565 | 0 | 0
8 |  | Triukšmo slopintuvų montavimas apvaliuose ortakiuose, kurių ilgis iki 1000 mm, o vidaus skersmuo iki 200 mm (triukšmo slopintuvas 100-50-900) | vnt | 1 | 0 | 0
9 |  | Ugnį sulaikančių vožtuvų, kurių perimetras iki 1800mm, montavimas (Ugnies vožtuvas EI-30 d900) | vnt. | 4 | 0 | 0
10 |  | Ugnį sulaikančių vožtuvų, kurių perimetras iki 1800mm, montavimas*d160 | vnt. | 4 | 0 | 0
11 |  | Ugnį sulaikančių vožtuvų, kurių perimetras iki 1800mm, montavimas (ugnies vožtuvas EI30 d250) | vnt. | 4 | 0 | 0
12 |  | Ugnį sulaikančių vožtuvų, kurių perimetras iki 1800mm, montavimas (ugnies vožtuvas EI-30 d500) | vnt. | 1 | 0 | 0
13 |  | Ugnies vožtuvas d900 | vnt | 4 | 0 | 0
14 |  | Ugnies vožtuvas d160 | vnt | 4 | 0 | 0
15 |  | Ugnies vožtuvas d250 | vnt | 4 | 0 | 0
16 |  | Ugnies vožtuvas d500 | vnt | 1 | 0 | 0
17 |  | Vožtuvų, sklendžių, užkaišų 100 mm montavimas apvaliuose ortakiuose 4 m aukštyje (diafragminė reguliavimo sklendė) | vnt | 1 | 0 | 0
18 |  | Vožtuvų, sklendžių, užkaišų montavimas apvaliuose ortakiuose, kai jungties skersmuo 500 mm, 4 m aukštyje (diafragminė reguliavimo sklendė) | vnt | 5 | 0 | 0
19 |  | Vožtuvų, sklendžių, užkaišų 400 mm montavimas apvaliuose ortakiuose 4 m aukštyje (diafragminė reguliavimo sklendė) | vnt | 4 | 0 | 0
20 |  | Diafragminė reguliavimo sklendė SIRI d100 | vnt | 1 | 0 | 0
21 |  | Diafragminė reguliavimo sklendė SIRI d400 | vnt | 5 | 0 | 0
22 |  | Diafragminė reguliavimo sklendė SIRI d500 | vnt | 4 | 0 | 0
23 |  | Difuzorių 500 mm montavimas (Oro tiekimo difuzoriai su "k" faktoriumi ir slėgio dėže) | vnt | 8 | 0 | 0
24 |  | Difuzorių 315 mm montavimas (su "k faktorium" ir slėgio dėže) | vnt | 4 | 0 | 0
25 |  | Difuzorių montavimas, kai jungties skersmuo iki 160 mm*Akustinė pralaida CIRCO d160 | vnt | 4 | 0 | 0
26 |  | Buitinių ventiliacijos grotelių montavimas 5 m aukštyje, tvirtinimas savisriegiais (oro ištraukimo tinklelis d125) | vnt | 1 | 0 | 0
27 |  | Buitinių ventiliacijos grotelių montavimas 5 m aukštyje (tvirtinimas savisriegiais, oro ištraukimo tinklelis d500) | vnt | 5 | 0 | 0
28 |  | Buitinių ventiliacijos grotelių montavimas (oro ištraukimo tinklelis d630) (tvirtinimas savisriegiais) | vnt | 2 | 0 | 0
29 |  | Deflektoriaus, kurio vamzdigalio D 1250mm, be atotampų montavimas*oro išmetimo stogelis su tinkleliu ir V formos nuopjova 1400x600 | vnt. | 1 | 0 | 0
30 |  | Deflektoriaus, kurio vamzdigalio D 1250mm, be atotampų montavimas*oro paėmimo stogelis su tinkleliu ir V formos nuopjova 1400x600 | vnt. | 2 | 0 | 0
31 |  | Plieninių sraigtinių ortakių tiesių dalių montavimas, kai ortakio skersmuo iki 160 mm | m | 4 | 0 | 0
32 |  | Plieninių sraigtinių ortakių tiesių dalių montavimas, kai ortakio skersmuo daugiau 160 mm iki 315 mm | m | 25 | 0 | 0
33 |  | Plieninių sraigtinių ortakių tiesių dalių montavimas 4 m aukštyje, kai ortakio skersmuo 400 mm | m | 10 | 0 | 0
34 |  | Plieninių sraigtinių ortakių tiesių dalių montavimas 4 m aukštyje, kai ortakio skersmuo 500 mm | m | 55 | 0 | 0
35 |  | Plieninių sraigtinių ortakių tiesių dalių montavimas 4 m aukštyje, kai ortakio skersmuo 630 mm | m | 25 | 0 | 0
36 |  | Plieninių sraigtinių ortakių tiesių dalių montavimas, kai ortakio skersmuo daugiau 800 mm iki 1000 mm | m | 15 | 0 | 0
37 |  | Plieninių stačiakampių užlankinių ortakių tiesių dalių montavimas, kai ortakio perimetras daugiau 3200 mm iki 4000 mm | m | 15 | 0 | 0
38 |  | Ortakis cinkuotos skardos d100 | m | 2 | 0 | 0
39 |  | Ortakis cinkuotos skardos d125 | m | 2 | 0 | 0
40 |  | Ortakis cinkuotos skardos d250 | m | 25 | 0 | 0
41 |  | Ortakis cinkuotos skardos d400 | m | 10 | 0 | 0
42 |  | Ortakis cinkuotos skardos d500 | m | 55 | 0 | 0
43 |  | Ortakis cinkuotos skardos d630 | m | 25 | 0 | 0
44 |  | Ortakis cinkuotos skardos d900 | m | 90 | 0 | 0
45 |  | Ortakis cinkuotos skardos 1400x600 | m | 15 | 0 | 0
46 |  | Fasoninės dalys | kompl. | 1 | 0 | 0
47 |  | Cinkuota skarda nestandartinio tipo gaminiams k8=1.01 | m2 | 30 | 0 | 0
48 |  | Vamzdyno, kai vamzdžių skersmuo daugiau 500mm, armatūros izoliavimas min. vatos dembliais, padengtais aliuminio folija, izoliacijos storis 100 mm (izoliacijos išorinio paviršiaus plotas) | 100m2 | 0.35 | 0 | 0
49 |  | Lauke esančių apšiltintų ortakių apskardinimas cinkuota skarda k8=1.01 | m2 | 35 | 0 | 0
50 |  | Vamzdžių kirtimosi su pastato konstrukcijomis vietų užtaisymas ugniai atspariais žiedais (ortakių perėjimas per perdangas ir sienas) | vnt | 25 | 0 | 0
51 |  | Skylių gręžimas deimantiniais grąžtais k8=1.17 | 100vnt | 0.25 | 0 | 0
52 |  | Skylių užtaisymas gelžbetoninėse sienose ir pertvarose,kai skylės plotas iki 0.2 m2 | m3 | 0.9 | 0 | 0
53 |  | Komunikacijų žymėjimo ženklų tvirtinimas prie sienos | vnt | 25 | 0 | 0
54 |  | Vertikalių apvalaus plieno įžemiklių įrengimas (ortakių sistemos įžeminimas) | 10 vnt | 0.8 | 0 | 0
55 |  | Ventiliacijos sistemos derinimas, kai sistemoje 16 - 20 oro tiekimo taškų | vnt | 1 | 0 | 0
56 |  | Ventiliacijos sistemos oro kiekių matavimas | vnt. | 35 | 0 | 0
|  | Skyriuje 5 |  |  |  | 0
| 6 | Vėdinimo sistema AHU-5
1 |  | Vėdinimo ir oro kond. agregato arba agregato blokų daugiau 1,5 t masės montavimas, naudojant maž. mech. priemones | vnt. | 1 | 0 | 0
3 |  | Metalinių lenktų profilių rėmų montavimas | t | 0.4 | 0 | 0
4 |  | Apvalių atšakų įpjovimas į tiesius stačiakampius ortakius 4 m aukštyje, kai atšakos skersmuo daugiau 500 mm (lankstūs sujungimai prie vėdinimo įrenginio) | vnt | 4 | 0 | 0
5 |  | Apvalių angų išpjovimas denginių konstrukcijų profiliuotuose lakštuose (perėjimas per stogą d500) | 100m | 0.0314 | 0 | 0
6 |  | Angų aptaisymas lenktais skardos profiliais, tvirtinant viena eile (perėjimas per stogą d500) | 100m | 0.0314 | 0 | 0
7 |  | Ugnį sulaikančių vožtuvų, kurių perimetras iki 1800mm, montavimas | vnt. | 16 | 0 | 0
8 |  | Ugnies vožtuvas d100 | vnt | 1 | 0 | 0
9 |  | Ugnies vožtuvas d125 | vnt | 5 | 0 | 0
10 |  | Ugnies vožtuvas d160 | vnt | 5 | 0 | 0
11 |  | Ugnies vožtuvas d250 | vnt | 2 | 0 | 0
12 |  | Ugnies vožtuvas d315 | vnt | 2 | 0 | 0
13 |  | Ugnies vožtuvas d400 | vnt | 1 | 0 | 0
14 |  | Triukšmo slopintuvų montavimas apvaliuose ortakiuose, kurių ilgis iki 1000 mm, o vidaus skersmuo iki 500 mm (triukšmo slopintuvas 100-50-900) | vnt | 1 | 0 | 0
15 |  | Triukšmo slopintuvų montavimas apvaliuose ortakiuose, kurių ilgis iki 1000 mm, o vidaus skersmuo iki 500 mm (triukšmo slopintuvas 160-50-900) | vnt | 4 | 0 | 0
16 |  | Triukšmo slopintuvų montavimas apvaliuose ortakiuose, kurių ilgis iki 1000 mm, o vidaus skersmuo iki 500 mm (triukšmo slopintuvas 315-50-900) | vnt | 3 | 0 | 0
17 |  | Vožtuvų, sklendžių, užkaišų 100 mm montavimas apvaliuose ortakiuose 4 m aukštyje (diafragminė reguliavimo sklendė) | vnt | 1 | 0 | 0
18 |  | Vožtuvų, sklendžių, užkaišų montavimas apvaliuose ortakiuose, kai jungties skersmuo 125 mm, 4 m aukštyje (diafragminė reguliavimo sklendė) | vnt | 1 | 0 | 0
19 |  | Vožtuvų, sklendžių, užkaišų 160 mm montavimas apvaliuose ortakiuose 4 m aukštyje (diafragminė reguliavimo sklendė) | vnt | 7 | 0 | 0
20 |  | Vožtuvų, sklendžių, užkaišų montavimas apvaliuose ortakiuose, kai jungties skersmuo daugiau 160 mm iki 315 mm | vnt | 1 | 0 | 0
21 |  | Vožtuvų, sklendžių, užkaišų montavimas apvaliuose ortakiuose, kai jungties skersmuo daugiau 160 mm iki 315 mm | vnt | 4 | 0 | 0
22 |  | Diafragminė reguliavimo sklendė SIRI d100 | vnt | 1 | 0 | 0
23 |  | Diafragminė reguliavimo sklendė SIRI d125 | vnt | 1 | 0 | 0
24 |  | Diafragminė reguliavimo sklendė SIRI d160 | vnt | 7 | 0 | 0
25 |  | Diafragminė reguliavimo sklendė SIRI d250 | vnt | 1 | 0 | 0
26 |  | Diafragminė reguliavimo sklendė SIRI d315 | vnt | 4 | 0 | 0
27 |  | Difuzorių 125 mm montavimas (su "k faktorium" ir slėgio dėže) | vnt | 5 | 0 | 0
28 |  | Difuzorių 160 mm montavimas (Oro tiekimo difuzoriai su "k" faktoriumi ir slėgio dėže) | vnt | 4 | 0 | 0
29 |  | Difuzorių 200 mm montavimas (oro tiekimo difuzorius su "k faktorium" ir slėgio dėže) | vnt | 5 | 0 | 0
30 |  | Difuzorių 250 mm montavimas( oro tiekimo difuzorius su "k faktorium" ir slėgio dėže) | vnt | 5 | 0 | 0
31 |  | Buitinių ventiliacijos grotelių montavimas 5 m aukštyje, tvirtinimas savisriegiais (oro ištraukimo tinklelis d160) | vnt | 3 | 0 | 0
32 |  | Buitinių ventiliacijos grotelių montavimas 5 m aukštyje (tvirtinimas savisriegiais, oro ištraukimo tinklelis d200) | vnt | 5 | 0 | 0
33 |  | Buitinių ventiliacijos grotelių montavimas (oro ištraukimo tinklelis d250) (tvirtinimas savisriegiais) | vnt | 2 | 0 | 0
34 |  | Buitinių ventiliacijos grotelių montavimas 5 m aukštyje (oro ištraukimo tnklelis d400) (tvirtinimas savisriegiais) | vnt | 2 | 0 | 0
35 |  | Buitinių ventiliacijos grotelių montavimas (oro pralaidos grotelės duryse 460x135) (tvirtinimas savisriegiais) | vnt | 4 | 0 | 0
36 |  | Plieninių sraigtinių ortakių tiesių dalių montavimas, kai ortakio skersmuo iki 160 mm | m | 100 | 0 | 0
37 |  | Plieninių sraigtinių ortakių tiesių dalių montavimas, kai ortakio skersmuo daugiau 160 mm iki 315 mm | m | 88 | 0 | 0
38 |  | Plieninių sraigtinių ortakių tiesių dalių montavimas 4 m aukštyje, kai ortakio skersmuo 400 mm | m | 30 | 0 | 0
39 |  | Plieninių sraigtinių ortakių tiesių dalių montavimas 4 m aukštyje, kai ortakio skersmuo 500 mm | m | 45 | 0 | 0
40 |  | Plieninių sraigtinių ortakių tiesių dalių montavimas 4 m aukštyje, kai ortakio skersmuo 630 mm | m | 3 | 0 | 0
41 |  | Ortakis cinkuotos skardos d100 | m | 15 | 0 | 0
42 |  | Ortakis cinkuotos skardos d125 | m | 30 | 0 | 0
43 |  | Ortakis cinkuotos skardos d160 | m | 55 | 0 | 0
44 |  | Ortakis cinkuotos skardos d200 | m | 45 | 0 | 0
45 |  | Ortakis cinkuotos skardos d250 | m | 18 | 0 | 0
46 |  | Ortakis cinkuotos skardos d315 | m | 25 | 0 | 0
47 |  | Ortakis cinkuotos skardos d400 | m | 30 | 0 | 0
48 |  | Ortakis cinkuotos skardos d500 | m | 45 | 0 | 0
49 |  | Ortakis cinkuotos skardos d630 | m | 3 | 0 | 0
50 |  | Fasoninės dalys | kompl. | 1 | 0 | 0
51 |  | Cinkuota skarda nestandartinio tipo gaminiams k8=1.01 | m2 | 30 | 0 | 0
52 |  | Vamzdyno, kai vamzdžių skersmuo daugiau 500mm, armatūros izoliavimas min. vatos dembliais, padengtais aliuminio folija, izoliacijos storis 100 mm (izoliacijos išorinio paviršiaus plotas) | 100m2 | 0.15 | 0 | 0
53 |  | Vamzdyno vamzdžių izoliavimas porėtomis sintetinio kaučiuko plokštėmis | 100m2 | 1.3 | 0 | 0
54 |  | Lauke esančių apšiltintų ortakių apskardinimas cinkuota skarda k8=1.01 | m2 | 15 | 0 | 0
55 |  | Vamzdžių kirtimosi su pastato konstrukcijomis vietų užtaisymas ugniai atspariais žiedais (ortakių perėjimas per perdangas ir sienas) | vnt | 28 | 0 | 0
56 |  | Skylių gręžimas deimantiniais grąžtais k8=1.17 | 100vnt | 0.28 | 0 | 0
57 |  | Skylių užtaisymas gelžbetoninėse sienose ir pertvarose,kai skylės plotas iki 0.2 m2 | m3 | 0.95 | 0 | 0
58 |  | Komunikacijų žymėjimo ženklų tvirtinimas prie sienos | vnt | 40 | 0 | 0
59 |  | Vertikalių apvalaus plieno įžemiklių įrengimas (ortakių sistemos įžeminimas) | 10 vnt | 0.6 | 0 | 0
60 |  | Ventiliacijos sistemos derinimas, kai sistemoje 16 - 20 oro tiekimo taškų | vnt | 1 | 0 | 0
61 |  | Ventiliacijos sistemos oro kiekių matavimas | vnt. | 60 | 0 | 0
|  | Skyriuje 6 |  |  |  | 0
| 7 | Vėdinimo sistema AHU-6
1 |  | Vėdinimo ir oro kond. agregato arba agregato blokų daugiau 1,0 iki 1,5 t masės montavimas,naudojant maž.mech.priemones | vnt. | 1 | 0 | 0
3 |  | Metalinių lenktų profilių rėmų montavimas | t | 0.4 | 0 | 0
4 |  | Apvalių atšakų įpjovimas į tiesius stačiakampius ortakius 4 m aukštyje, kai atšakos skersmuo daugiau 500 mm (lankstūs sujungimai prie vėdinimo įrenginio) | vnt | 4 | 0 | 0
5 |  | Apvalių angų išpjovimas denginių konstrukcijų profiliuotuose lakštuose (perėjimas per stogą d500) | 100m | 0.0314 | 0 | 0
6 |  | Angų aptaisymas lenktais skardos profiliais, tvirtinant viena eile (perėjimas per stogą d500) | 100m | 0.0314 | 0 | 0
7 |  | Ugnį sulaikančių vožtuvų, kurių perimetras iki 1800mm, montavimas (ugnies vožtuvas EI-30 d200) | vnt. | 3 | 0 | 0
8 |  | Ugnies vožtuvas d200 | vnt | 2 | 0 | 0
9 |  | Ugnies vožtuvas 500x200 | vnt | 1 | 0 | 0
10 |  | Vožtuvų, sklendžių, užkaišų 200 mm montavimas apvaliuose ortakiuose 4 m aukštyje (diafragminė regulaivimo sklendė) | vnt | 2 | 0 | 0
11 |  | Diafragminė reguliavimo sklendė SIRI d200 | vnt | 2 | 0 | 0
12 |  | Difuzorių 250 mm montavimas( oro tiekimo difuzorius su "k faktorium" ir slėgio dėže) | vnt | 10 | 0 | 0
13 |  | Stačiakampių atšakų įpjovimas į tiesius stačiakampius ortakius 4 m aukštyje, kai atšakos perimetras 1200 mm (akustinė pralaida 300x150) | vnt | 2 | 0 | 0
14 |  | Buitinių ventiliacijos grotelių montavimas 5 m aukštyje (oro ištraukimo tnklelis d500) (tvirtinimas savisriegiais) | vnt | 2 | 0 | 0
15 |  | Stačiakampių atšakų įpjovimas į tiesius stačiakampius ortakius 4 m aukštyje, kai atšakos perimetras 1400 mm (akustinė pralaida 500x200) | vnt | 1 | 0 | 0
16 |  | Deflektoriaus, kurio vamzdigalio D 500mm, be atotampų montavimas*Oro išmetimo stogelis su tinkleliu ir V formos nuopjova d500 | vnt. | 1 | 0 | 0
17 |  | Deflektoriaus, kurio vamzdigalio D 500mm, be atotampų montavimas*Oro paėmimo stogelis su tinkleliu ir V formos nuopjova | vnt. | 2 | 0 | 0
18 |  | Plieninių sraigtinių ortakių tiesių dalių montavimas, kai ortakio skersmuo daugiau 160 mm iki 315 mm | m | 65 | 0 | 0
19 |  | Plieninių sraigtinių ortakių tiesių dalių montavimas 4 m aukštyje, kai ortakio skersmuo 400 mm | m | 12 | 0 | 0
20 |  | Plieninių sraigtinių ortakių tiesių dalių montavimas 4 m aukštyje, kai ortakio skersmuo 500 mm | m | 40 | 0 | 0
21 |  | Ortakis cinkuotos skardos d200 | m | 30 | 0 | 0
22 |  | Ortakis cinkuotos skardos d250 | m | 15 | 0 | 0
23 |  | Ortakis cinkuotos skardos d315 | m | 20 | 0 | 0
24 |  | Ortakis cinkuotos skardos d400 | m | 12 | 0 | 0
25 |  | Ortakis cinkuotos skardos d500 | m | 40 | 0 | 0
26 |  | Fasoninės dalys | kompl. | 1 | 0 | 0
27 |  | Cinkuota skarda nestandartinio tipo gaminiams k8=1.01 | m2 | 30 | 0 | 0
28 |  | Vamzdyno, kai vamzdžių skersmuo daugiau 500mm, armatūros izoliavimas min. vatos dembliais, padengtais aliuminio folija, izoliacijos storis 100 mm (izoliacijos išorinio paviršiaus plotas) | 100m2 | 0.15 | 0 | 0
29 |  | Vamzdyno vamzdžių izoliavimas porėtomis sintetinio kaučiuko plokštėmis | 100m2 | 1 | 0 | 0
30 |  | Lauke esančių apšiltintų ortakių apskardinimas cinkuota skarda k8=1.01 | m2 | 15 | 0 | 0
31 |  | Vamzdžių kirtimosi su pastato konstrukcijomis vietų užtaisymas ugniai atspariais žiedais (ortakių perėjimas per perdangas ir sienas) | vnt | 5 | 0 | 0
32 |  | Skylių gręžimas deimantiniais grąžtais k8=1.17 | 100vnt | 0.05 | 0 | 0
33 |  | Skylių užtaisymas gelžbetoninėse sienose ir pertvarose,kai skylės plotas iki 0.2 m2 | m3 | 0.4 | 0 | 0
34 |  | Komunikacijų žymėjimo ženklų tvirtinimas prie sienos | vnt | 20 | 0 | 0
35 |  | Vertikalių apvalaus plieno įžemiklių įrengimas (ortakių sistemos įžeminimas) | 10 vnt | 0.6 | 0 | 0
36 |  | Ventiliacijos sistemos derinimas, kai sistemoje 16 - 20 oro tiekimo taškų | vnt | 1 | 0 | 0
37 |  | Ventiliacijos sistemos oro kiekių matavimas | vnt. | 20 | 0 | 0
|  | Skyriuje 7 |  |  |  | 0
| 8 | Vėdinimo sistema AHU-7
1 |  | Vėdinimo ir oro kond. agregato arba agregato blokų daugiau 1,0 iki 1,5 t masės montavimas,naudojant maž.mech.priemones | vnt. | 1 | 0 | 0
3 |  | Metalinių lenktų profilių rėmų montavimas | t | 0.4 | 0 | 0
4 |  | Apvalių atšakų įpjovimas į tiesius stačiakampius ortakius 4 m aukštyje, kai atšakos skersmuo daugiau 500 mm (lankstūs sujungimai prie vėdinimo įrenginio) | vnt | 4 | 0 | 0
5 |  | Apvalių angų išpjovimas denginių konstrukcijų profiliuotuose lakštuose (perėjimas per stogą d630) | 100m | 0.0395 | 0 | 0
6 |  | Angų aptaisymas lenktais skardos profiliais, tvirtinant viena eile (perėjimas per stogą d500) | 100m | 0.0395 | 0 | 0
7 |  | Triukšmo slopintuvų montavimas apvaliuose ortakiuose, kurių ilgis iki 1000 mm, o vidaus skersmuo iki 500 mm (triukšmo slopintuvas 315-50-900) | vnt | 1 | 0 | 0
8 |  | Triukšmo slopintuvų montavimas apvaliuose ortakiuose, kurių ilgis iki 1000 mm, o vidaus skersmuo iki 500 mm (triukšmo slopintuvas 500-50-900) | vnt | 3 | 0 | 0
9 |  | Ugnį sulaikančių vožtuvų, kurių perimetras iki 1800mm, montavimas (ugnies vožtuvas EI-30 d125) | vnt. | 2 | 0 | 0
10 |  | Ugnį sulaikančių vožtuvų, kurių perimetras iki 1800mm, montavimas (ugnies vožtuvas EI-30 d160) | vnt. | 2 | 0 | 0
11 |  | Ugnį sulaikančių vožtuvų, kurių perimetras iki 1800mm, montavimas (ugnies vožtuvas EI30 d200) | vnt. | 1 | 0 | 0
12 |  | Ugnį sulaikančių vožtuvų, kurių perimetras iki 1800mm, montavimas (ugnies vožtuvas EI-30 d315) | vnt. | 1 | 0 | 0
13 |  | Ugnies vožtuvas d160 | vnt | 2 | 0 | 0
14 |  | Ugnies vožtuvas d125 | vnt | 2 | 0 | 0
15 |  | Ugnies vožtuvas d200 | vnt | 1 | 0 | 0
16 |  | Ugnies vožtuvas d315 | vnt | 1 | 0 | 0
17 |  | Vožtuvų, sklendžių, užkaišų 160 mm montavimas apvaliuose ortakiuose 4 m aukštyje (diafragminė reguliavimo sklendė) | vnt | 3 | 0 | 0
18 |  | Vožtuvų, sklendžių, užkaišų 250 mm montavimas apvaliuose ortakiuose 4 m aukštyje (diafragminė reguliavimo sklendė) | vnt | 2 | 0 | 0
19 |  | Vožtuvų, sklendžių, užkaišų 500 mm montavimas apvaliuose ortakiuose 4 m aukštyje (diafragminė reguliavimo sklendė) | vnt | 3 | 0 | 0
20 |  | Diafragminė reguliavimo sklendė SIRI d160 | vnt | 3 | 0 | 0
21 |  | Diafragminė reguliavimo sklendė SIRI d250 | vnt | 2 | 0 | 0
22 |  | Diafragminė reguliavimo sklendė SIRI d500 | vnt | 3 | 0 | 0
23 |  | Difuzorių 160 mm montavimas (Oro tiekimo difuzoriai su "k" faktoriumi ir slėgio dėže) | vnt | 3 | 0 | 0
24 |  | Difuzorių 250 mm montavimas( oro tiekimo difuzorius su "k faktorium" ir slėgio dėže) | vnt | 13 | 0 | 0
25 |  | Buitinių ventiliacijos grotelių montavimas 5 m aukštyje, tvirtinimas savisriegiais (oro ištraukimo tinklelis d160) | vnt | 3 | 0 | 0
26 |  | Buitinių ventiliacijos grotelių montavimas (oro ištraukimo tinklelis d315) (tvirtinimas savisriegiais) | vnt | 1 | 0 | 0
27 |  | Deflektoriaus, kurio vamzdigalio D 500mm, be atotampų montavimas*Oro išmetimo stogelis su tinkleliu ir V formos nuopjova d630 | vnt. | 1 | 0 | 0
28 |  | Deflektoriaus, kurio vamzdigalio D 500mm, be atotampų montavimas*Oro paėmimo stogelis su tinkleliu ir V formos nuopjova d630 | vnt. | 2 | 0 | 0
29 |  | Plieninių sraigtinių ortakių tiesių dalių montavimas, kai ortakio skersmuo iki 160 mm | m | 35 | 0 | 0
30 |  | Plieninių sraigtinių ortakių tiesių dalių montavimas, kai ortakio skersmuo daugiau 160 mm iki 315 mm | m | 115 | 0 | 0
31 |  | Plieninių sraigtinių ortakių tiesių dalių montavimas 4 m aukštyje, kai ortakio skersmuo 400 mm | m | 15 | 0 | 0
32 |  | Plieninių sraigtinių ortakių tiesių dalių montavimas 4 m aukštyje, kai ortakio skersmuo 500 mm | m | 20 | 0 | 0
33 |  | Plieninių sraigtinių ortakių tiesių dalių montavimas 4 m aukštyje, kai ortakio skersmuo 630 mm | m | 35 | 0 | 0
34 |  | Ortakis cinkuotos skardos d125 | m | 10 | 0 | 0
35 |  | Ortakis cinkuotos skardos d160 | m | 25 | 0 | 0
36 |  | Ortakis cinkuotos skardos d200 | m | 65 | 0 | 0
37 |  | Ortakis cinkuotos skardos d250 | m | 20 | 0 | 0
38 |  | Ortakis cinkuotos skardos d315 | m | 30 | 0 | 0
39 |  | Ortakis cinkuotos skardos d400 | m | 15 | 0 | 0
40 |  | Ortakis cinkuotos skardos d500 | m | 20 | 0 | 0
41 |  | Ortakis cinkuotos skardos d630 | m | 35 | 0 | 0
42 |  | Fasoninės dalys | kompl. | 1 | 0 | 0
43 |  | Cinkuota skarda nestandartinio tipo gaminiams k8=1.01 | m2 | 30 | 0 | 0
44 |  | Vamzdyno, kai vamzdžių skersmuo daugiau 500mm, armatūros izoliavimas min. vatos dembliais, padengtais aliuminio folija, izoliacijos storis 100 mm (izoliacijos išorinio paviršiaus plotas) | 100m2 | 0.4 | 0 | 0
45 |  | Vamzdyno vamzdžių izoliavimas porėtomis sintetinio kaučiuko plokštėmis | 100m2 | 1.6 | 0 | 0
46 |  | Lauke esančių apšiltintų ortakių apskardinimas cinkuota skarda k8=1.01 | m2 | 40 | 0 | 0
47 |  | Vamzdžių kirtimosi su pastato konstrukcijomis vietų užtaisymas ugniai atspariais žiedais (ortakių perėjimas per perdangas ir sienas) | vnt | 14 | 0 | 0
48 |  | Skylių gręžimas deimantiniais grąžtais k8=1.17 | 100vnt | 0.2 | 0 | 0
49 |  | Skylių užtaisymas gelžbetoninėse sienose ir pertvarose,kai skylės plotas iki 0.2 m2 | m3 | 0.8 | 0 | 0
50 |  | Komunikacijų žymėjimo ženklų tvirtinimas prie sienos | vnt | 25 | 0 | 0
51 |  | Vertikalių apvalaus plieno įžemiklių įrengimas (ortakių sistemos įžeminimas) | 10 vnt | 0.8 | 0 | 0
52 |  | Ventiliacijos sistemos derinimas, kai sistemoje 16 - 20 oro tiekimo taškų | vnt | 1 | 0 | 0
53 |  | Ventiliacijos sistemos oro kiekių matavimas | vnt. | 30 | 0 | 0
|  | Skyriuje 8 |  |  |  | 0
| 9 | Vėdinimo sistema AHU-8
1 |  | Vėdinimo ir oro kond. agregato arba agregato blokų daugiau 1,0 iki 1,5 t masės montavimas,naudojant maž.mech.priemones | vnt. | 1 | 0 | 0
3 |  | Metalinių lenktų profilių rėmų montavimas | t | 0.4 | 0 | 0
4 |  | Apvalių atšakų įpjovimas į tiesius stačiakampius ortakius 4 m aukštyje, kai atšakos skersmuo daugiau 500 mm (lankstūs sujungimai prie vėdinimo įrenginio) | vnt | 4 | 0 | 0
5 |  | Apvalių angų išpjovimas denginių konstrukcijų profiliuotuose lakštuose (perėjimas per stogą d630) | 100m | 0.0395 | 0 | 0
6 |  | Angų aptaisymas lenktais skardos profiliais, tvirtinant viena eile (perėjimas per stogą d630) | 100m | 0.0395 | 0 | 0
7 |  | Ugnį sulaikančių vožtuvų, kurių perimetras iki 1800mm, montavimas (ugnies vožtuvas EI-15 d200) | vnt. | 2 | 0 | 0
8 |  | Ugnį sulaikančių vožtuvų, kurių perimetras iki 1800mm, montavimas (ugnies vožtuvas EI-15 300x150) | vnt. | 2 | 0 | 0
9 |  | Ugnies vožtuvas d200 | vnt | 2 | 0 | 0
10 |  | Ugnies vožtuvas 300x150 | vnt | 2 | 0 | 0
11 |  | Vožtuvų, sklendžių, užkaišų 630 mm montavimas apvaliuose ortakiuose 4 m aukštyje (diafragminė reguliavimo sklendė) | vnt | 1 | 0 | 0
12 |  | Vožtuvų, sklendžių, užkaišų 500 mm montavimas apvaliuose ortakiuose 4 m aukštyje (diafragminė reguliavimo sklendė) | vnt | 1 | 0 | 0
13 |  | Diafragminė reguliavimo sklendė SIRI d630 | vnt | 1 | 0 | 0
14 |  | Diafragminė reguliavimo sklendė SIRI d500 | vnt | 1 | 0 | 0
15 |  | Difuzorių 200 mm montavimas (oro tiekimo difuzorius su "k faktorium" ir slėgio dėže) | vnt | 16 | 0 | 0
16 |  | Difuzorių 250 mm montavimas( oro tiekimo difuzorius su "k faktorium" ir slėgio dėže) | vnt | 2 | 0 | 0
17 |  | Stačiakampių atšakų įpjovimas į tiesius stačiakampius ortakius, kai atšakos perimetras daugiau 600 mm iki 1000 mm*akustinė pralaida 300x150 | vnt | 2 | 0 | 0
18 |  | Buitinių ventiliacijos grotelių montavimas 5 m aukštyje (oro ištraukimo tnklelis d630) (tvirtinimas savisriegiais) | vnt | 3 | 0 | 0
19 |  | Deflektoriaus, kurio vamzdigalio D 500mm, be atotampų montavimas*Oro išmetimo stogelis su tinkleliu ir V formos nuopjova d630 | vnt. | 1 | 0 | 0
20 |  | Deflektoriaus, kurio vamzdigalio D 500mm, be atotampų montavimas*Oro paėmimo stogelis su tinkleliu ir V formos nuopjova d630 | vnt. | 2 | 0 | 0
21 |  | Plieninių sraigtinių ortakių tiesių dalių montavimas, kai ortakio skersmuo iki 160 mm | m | 45 | 0 | 0
22 |  | Plieninių sraigtinių ortakių tiesių dalių montavimas, kai ortakio skersmuo daugiau 160 mm iki 315 mm | m | 40 | 0 | 0
23 |  | Plieninių sraigtinių ortakių tiesių dalių montavimas 4 m aukštyje, kai ortakio skersmuo 400 mm | m | 12 | 0 | 0
24 |  | Plieninių sraigtinių ortakių tiesių dalių montavimas 4 m aukštyje, kai ortakio skersmuo 500 mm | m | 12 | 0 | 0
25 |  | Plieninių sraigtinių ortakių tiesių dalių montavimas 4 m aukštyje, kai ortakio skersmuo 630 mm | m | 50 | 0 | 0
26 |  | Ortakis cinkuotos skardos d160 | m | 45 | 0 | 0
27 |  | Ortakis cinkuotos skardos d200 | m | 20 | 0 | 0
28 |  | Ortakis cinkuotos skardos d250 | m | 8 | 0 | 0
29 |  | Ortakis cinkuotos skardos d315 | m | 12 | 0 | 0
30 |  | Ortakis cinkuotos skardos d400 | m | 12 | 0 | 0
31 |  | Ortakis cinkuotos skardos d500 | m | 12 | 0 | 0
32 |  | Ortakis cinkuotos skardos d630 | m | 50 | 0 | 0
33 |  | Fasoninės dalys | kompl. | 1 | 0 | 0
34 |  | Cinkuota skarda nestandartinio tipo gaminiams k8=1.01 | m2 | 30 | 0 | 0
35 |  | Vamzdyno, kai vamzdžių skersmuo daugiau 500mm, armatūros izoliavimas min. vatos dembliais, padengtais aliuminio folija, izoliacijos storis 100 mm (izoliacijos išorinio paviršiaus plotas) | 100m2 | 0.2 | 0 | 0
36 |  | Vamzdyno vamzdžių izoliavimas porėtomis sintetinio kaučiuko plokštėmis | 100m2 | 1.6 | 0 | 0
37 |  | Lauke esančių apšiltintų ortakių apskardinimas cinkuota skarda k8=1.01 | m2 | 20 | 0 | 0
38 |  | Vamzdžių kirtimosi su pastato konstrukcijomis vietų užtaisymas ugniai atspariais žiedais (ortakių perėjimas per perdangas ir sienas) | vnt | 8 | 0 | 0
39 |  | Skylių gręžimas deimantiniais grąžtais k8=1.17 | 100vnt | 0.15 | 0 | 0
40 |  | Skylių užtaisymas gelžbetoninėse sienose ir pertvarose,kai skylės plotas iki 0.2 m2 | m3 | 0.5 | 0 | 0
41 |  | Komunikacijų žymėjimo ženklų tvirtinimas prie sienos | vnt | 30 | 0 | 0
42 |  | Vertikalių apvalaus plieno įžemiklių įrengimas (ortakių sistemos įžeminimas) | 10 vnt | 0.8 | 0 | 0
43 |  | Ventiliacijos sistemos derinimas, kai sistemoje 16 - 20 oro tiekimo taškų | vnt | 1 | 0 | 0
44 |  | Ventiliacijos sistemos oro kiekių matavimas | vnt. | 25 | 0 | 0
|  | Skyriuje 9 |  |  |  | 0
| 10 | Vėdinimo sistema AHU-9
1 |  | Vėdinimo ir oro kond. agregato arba agregato blokų daugiau 1,0 iki 1,5 t masės montavimas,naudojant maž.mech.priemones | vnt. | 1 | 0 | 0
3 |  | Metalinių lenktų profilių rėmų montavimas | t | 0.4 | 0 | 0
4 |  | Apvalių atšakų įpjovimas į tiesius stačiakampius ortakius 4 m aukštyje, kai atšakos skersmuo daugiau 500 mm (lankstūs sujungimai prie vėdinimo įrenginio) | vnt | 2 | 0 | 0
5 |  | Stačiakampių atšakų įpjovimas į tiesius stačiakampius ortakius 4 m aukštyje, kai atšakos perimetras 3400 mm (Lankstūs sujungimai prie vėdinimo įrenginio 1200x500) | vnt | 2 | 0 | 0
6 |  | Apvalių angų išpjovimas denginių konstrukcijų profiliuotuose lakštuose (perėjimas per stogą d800) | 100m | 0.05024 | 0 | 0
7 |  | Angų aptaisymas lenktais skardos profiliais, tvirtinant viena eile (perėjimas per stogą d800) | 100m | 0.05024 | 0 | 0
8 |  | Ugnį sulaikančių vožtuvų, kurių perimetras iki 1800mm, montavimas | vnt. | 13 | 0 | 0
9 |  | Ugnies vožtuvas d100 | vnt | 1 | 0 | 0
10 |  | Ugnies vožtuvas d250 | vnt | 2 | 0 | 0
11 |  | Ugnies vožtuvas d315 | vnt | 1 | 0 | 0
12 |  | Ugnies vožtuvas d500 | vnt | 2 | 0 | 0
13 |  | Ugnies vožtuvas d630 | vnt | 1 | 0 | 0
14 |  | Ugnies vožtuvas d630 | vnt | 4 | 0 | 0
15 |  | Ugnies vožtuvas d400 | vnt | 2 | 0 | 0
16 |  | Vožtuvų, sklendžių, užkaišų 100 mm montavimas apvaliuose ortakiuose 4 m aukštyje (diafragminė reguliavimo sklendė) | vnt | 1 | 0 | 0
17 |  | Vožtuvų, sklendžių, užkaišų montavimas apvaliuose ortakiuose, kai jungties skersmuo 125 mm, 4 m aukštyje (diafragminė reguliavimo sklendė) | vnt | 3 | 0 | 0
18 |  | Vožtuvų, sklendžių, užkaišų 160 mm montavimas apvaliuose ortakiuose 4 m aukštyje (diafragminė reguliavimo sklendė) | vnt | 1 | 0 | 0
19 |  | Vožtuvų, sklendžių, užkaišų 200 mm montavimas apvaliuose ortakiuose 4 m aukštyje (diafragminė regulaivimo sklendė) | vnt | 5 | 0 | 0
20 |  | Vožtuvų, sklendžių, užkaišų 250 mm montavimas apvaliuose ortakiuose 4 m aukštyje (diafragminė reguliavimo sklendė) | vnt | 7 | 0 | 0
21 |  | Vožtuvų, sklendžių, užkaišų 315 mm montavimas apvaliuose ortakiuose 4 m aukštyje (diafragminė reguliavimo sklendė) | vnt | 4 | 0 | 0
22 |  | Vožtuvų, sklendžių, 500 mm diametro užkaišų montavimas apvaliuose ortakiuose 4 m aukštyje (Diafragminė reguliavimo sklendė) | vnt | 2 | 0 | 0
23 |  | Diafragminė reguliavimo sklendė SIRI d100 | vnt | 1 | 0 | 0
24 |  | Diafragminė reguliavimo sklendė SIRI d125 | vnt | 3 | 0 | 0
25 |  | Diafragminė reguliavimo sklendė SIRI d160 | vnt | 1 | 0 | 0
26 |  | Diafragminė reguliavimo sklendė SIRI d200 | vnt | 5 | 0 | 0
27 |  | Diafragminė reguliavimo sklendė SIRI d250 | vnt | 7 | 0 | 0
28 |  | Diafragminė reguliavimo sklendė SIRI d315 | vnt | 4 | 0 | 0
29 |  | Diafragminė reguliavimo sklendė SIRI d500 | vnt | 2 | 0 | 0
30 |  | Difuzorių 315 mm montavimas (oro tiekimo difuzorius su "k faktorium" ir slėgio dėže) | vnt | 8 | 0 | 0
31 |  | Difuzorių 250 mm montavimas( oro tiekimo difuzorius su "k faktorium" ir slėgio dėže) | vnt | 11 | 0 | 0
32 |  | Buitinių ventiliacijos grotelių montavimas 5 m aukštyje, tvirtinimas savisriegiais (oro ištraukimo tinklelis d160) | vnt | 1 | 0 | 0
33 |  | Buitinių ventiliacijos grotelių montavimas 4 m aukštyje (tvirtinimas savisriegiais, oro ištraukimo tinklelis d315) | vnt | 4 | 0 | 0
34 |  | Buitinių ventiliacijos grotelių montavimas (oro ištraukimo tinklelis d250) (tvirtinimas savisriegiais) | vnt | 10 | 0 | 0
35 |  | Buitinių ventiliacijos grotelių montavimas 4 m aukštyje (oro ištraukimo tnklelis d400) (tvirtinimas savisriegiais) | vnt | 1 | 0 | 0
36 |  | Buitinių ventiliacijos grotelių montavimas 3 m aukštyje (oro pralaidos grotelės duryse 460x135) (tvirtinimas savisriegiais) | vnt | 4 | 0 | 0
37 |  | Buitinių ventiliacijos grotelių montavimas (oro ištraukimo tinklelis d125) (tvirtinimas savisriegiais) | vnt | 1 | 0 | 0
38 |  | Buitinių ventiliacijos grotelių montavimas (oro ištraukimo tinklelis d500) (tvirtinimas savisriegiais) | vnt | 1 | 0 | 0
39 |  | Deflektoriaus, kurio vamzdigalio D 1250mm, be atotampų montavimas*oro išmetimo stogelis su tinkleliu ir V formos nuopjova 1200x500 | vnt. | 1 | 0 | 0
40 |  | Deflektoriaus, kurio vamzdigalio D 1250mm, be atotampų montavimas*oro paėmimo stogelis su tinkleliu ir V formos nuopjova 1200x500 | vnt. | 2 | 0 | 0
41 |  | Vožtuvų, sklendžių, užkaišų montavimas apvaliuose ortakiuose, kai jungties skersmuo daugiau 500 mm*Diafragminė reguliavimo sklendė SIRI d630, | vnt | 1 | 0 | 0
42 |  | Plieninių sraigtinių ortakių tiesių dalių montavimas, kai ortakio skersmuo iki 160 mm | m | 55 | 0 | 0
43 |  | Plieninių sraigtinių ortakių tiesių dalių montavimas, kai ortakio skersmuo daugiau 160 mm iki 315 mm | m | 175 | 0 | 0
44 |  | Plieninių sraigtinių ortakių tiesių dalių montavimas 4 m aukštyje, kai ortakio skersmuo 400 mm | m | 25 | 0 | 0
45 |  | Plieninių sraigtinių ortakių tiesių dalių montavimas 4 m aukštyje, kai ortakio skersmuo 500 mm | m | 55 | 0 | 0
46 |  | Plieninių sraigtinių ortakių tiesių dalių montavimas 4 m aukštyje, kai ortakio skersmuo 630 mm | m | 50 | 0 | 0
47 |  | Plieninių sraigtinių ortakių tiesių dalių montavimas 4 m aukštyje, kai ortakio skersmuo 800 mm | m | 12 | 0 | 0
48 |  | Plieninių stačiakampių užlankinių ortakių tiesių dalių montavimas 4 m aukštyje, kai ortakio perimetras 3400 mm | m | 15 | 0 | 0
49 |  | Ortakis cinkuotos skardos d100 | m | 15 | 0 | 0
50 |  | Ortakis cinkuotos skardos d125 | m | 20 | 0 | 0
51 |  | Ortakis cinkuotos skardos d160 | m | 20 | 0 | 0
52 |  | Ortakis cinkuotos skardos d200 | m | 40 | 0 | 0
53 |  | Ortakis cinkuotos skardos d250 | m | 90 | 0 | 0
54 |  | Ortakis cinkuotos skardos d315 | m | 45 | 0 | 0
55 |  | Ortakis cinkuotos skardos d400 | m | 25 | 0 | 0
56 |  | Ortakis cinkuotos skardos d500 | m | 55 | 0 | 0
57 |  | Ortakis cinkuotos skardos d630 | m | 50 | 0 | 0
58 |  | Ortakis cinkuotos skardos d800 | m | 12 | 0 | 0
59 |  | Ortakis cinkuotos skardos 1200x500 | m | 15 | 0 | 0
60 |  | Fasoninės dalys | kompl. | 1 | 0 | 0
61 |  | Cinkuota skarda nestandartinio tipo gaminiams k8=1.01 | m2 | 30 | 0 | 0
62 |  | Vamzdyno, kai vamzdžių skersmuo daugiau 500mm, armatūros izoliavimas min. vatos dembliais, padengtais aliuminio folija, izoliacijos storis 100 mm (izoliacijos išorinio paviršiaus plotas) | 100m2 | 0.3 | 0 | 0
63 |  | Lauke esančių apšiltintų ortakių apskardinimas cinkuota skarda k8=1.01 | m2 | 30 | 0 | 0
64 |  | Vamzdžių kirtimosi su pastato konstrukcijomis vietų užtaisymas ugniai atspariais žiedais (ortakių perėjimas per perdangas ir sienas) | vnt | 33 | 0 | 0
65 |  | Skylių gręžimas deimantiniais grąžtais k8=1.17 | 100vnt | 0.33 | 0 | 0
66 |  | Skylių užtaisymas gelžbetoninėse sienose ir pertvarose,kai skylės plotas iki 0.2 m2 | m3 | 0.95 | 0 | 0
67 |  | Komunikacijų žymėjimo ženklų tvirtinimas prie sienos | vnt | 40 | 0 | 0
68 |  | Vertikalių apvalaus plieno įžemiklių įrengimas (ortakių sistemos įžeminimas) | 10 vnt | 1 | 0 | 0
69 |  | Ventiliacijos sistemos derinimas, kai sistemoje 31 - 50 oro tiekimo taškų | vnt | 1 | 0 | 0
70 |  | Ventiliacijos sistemos oro kiekių matavimas | vnt. | 50 | 0 | 0
|  | Skyriuje 10 |  |  |  | 0
| 11 | Vėdinimo sistema AHU-10
1 |  | Vėdinimo ir oro kond. agregato arba agregato blokų daugiau 1,0 iki 1,5 t masės montavimas,naudojant maž.mech.priemones | vnt. | 1 | 0 | 0
3 |  | Metalinių lenktų profilių rėmų montavimas (vėdinimo įrenginio antivibracinis rėmas) | t | 0.4 | 0 | 0
4 |  | Stačiakampių atšakų įpjovimas į tiesius stačiakampius ortakius 4 m aukštyje, kai atšakos perimetras 2800 mm | vnt | 4 | 0 | 0
5 |  | Stačiakampių angų išpjovimas profiliuotuose lakštuose (Perėjimas per stogą 1000x400) | 100m | 0.028 | 0 | 0
6 |  | Angų aptaisymas lenktais skardos profiliais, tvirtinant viena eile (perėjimas per stogą 1000x400) | 100m | 0.028 | 0 | 0
7 |  | Triukšmo slopintuvų montavimas apvaliuose ortakiuose, kurių ilgis iki 1000 mm, o vidaus skersmuo iki 200 mm (triukšmo slopintuvas 200x50x900) | vnt | 5 | 0 | 0
8 |  | Kanalinių stačiakampių triukšmo slopintuvų montavimas ortakiuose 4 m aukštyje, kai ortakio perimetras 2600 mm | vnt | 2 | 0 | 0
9 |  | Ugnį sulaikančių vožtuvų, kurių perimetras iki 1800mm, montavimas | vnt. | 17 | 0 | 0
10 |  | Ugnies vožtuvas d125 | vnt | 1 | 0 | 0
11 |  | Ugnies vožtuvas d200 | vnt | 1 | 0 | 0
12 |  | Ugnies vožtuvas d250 | vnt | 1 | 0 | 0
13 |  | Ugnies vožtuvas d400 | vnt | 1 | 0 | 0
14 |  | Ugnies vožtuvas 1000x300 | vnt | 4 | 0 | 0
15 |  | Ugnies vožtuvas d200 | vnt | 3 | 0 | 0
16 |  | Ugnies vožtuvas d250 | vnt | 4 | 0 | 0
17 |  | Ugnies vožtuvas d315 | vnt | 1 | 0 | 0
18 |  | Vožtuvų, sklendžių, užkaišų montavimas apvaliuose ortakiuose, kai jungties skersmuo iki 160 mm (diafragminė reguliavimo sklendė) | vnt | 6 | 0 | 0
19 |  | Vožtuvų, sklendžių, užkaišų montavimas apvaliuose ortakiuose, kai jungties skersmuo daugiau 160 mm iki 315 mm (diafragminė reguliavimo sklendė) | vnt | 15 | 0 | 0
20 |  | Diafragminė reguliavimo sklendė SIRI d125 | vnt | 5 | 0 | 0
21 |  | Diafragminė reguliavimo sklendė SIRI d160 | vnt | 1 | 0 | 0
22 |  | Diafragminė reguliavimo sklendė SIRI d200 | vnt | 11 | 0 | 0
23 |  | Diafragminė reguliavimo sklendė SIRI d250 | vnt | 3 | 0 | 0
24 |  | Diafragminė reguliavimo sklendė SIRI d315 | vnt | 1 | 0 | 0
25 |  | Difuzorių 160 mm montavimas (oro tiekimo difuzorius su "k faktorium" ir slėgio dėže) | vnt | 5 | 0 | 0
26 |  | Difuzorių 250 mm montavimas( oro tiekimo difuzorius su "k faktorium" ir slėgio dėže) | vnt | 11 | 0 | 0
27 |  | Difuzorių 315 mm montavimas (oro tiekimo difuzorius su "k faktorium" ir slėgio dėže) | vnt | 2 | 0 | 0
28 |  | Buitinių ventiliacijos grotelių montavimas 5 m aukštyje (oro pralaidos grotelės duryse 460x135) (tvirtinimas savisriegiais) | vnt | 8 | 0 | 0
29 |  | Buitinių ventiliacijos grotelių montavimas 4 m aukštyje (tvirtinimas savisriegiais) (oro ištraukimo tinklelis d125) | vnt | 1 | 0 | 0
30 |  | Buitinių ventiliacijos grotelių montavimas 4 m aukštyje (tvirtinimas savisriegiais) (oro ištraukimo tinklelis d160) | vnt | 5 | 0 | 0
31 |  | Buitinių ventiliacijos grotelių montavimas 4 m aukštyje (tvirtinimas savisriegiais) (oro ištraukimo tinklelis d250) | vnt | 10 | 0 | 0
32 |  | Buitinių ventiliacijos grotelių montavimas 4 m aukštyje (tvirtinimas savisriegiais) | vnt | 1 | 0 | 0
33 |  | Buitinių ventiliacijos grotelių montavimas 4 m aukštyje (tvirtinimas savisriegiais) (oro ištraukimo grotelės d400) | vnt | 1 | 0 | 0
34 |  | Buitinių ventiliacijos grotelių montavimas 4 m aukštyje (tvirtinimas savisriegiais) (oro išmetimo grotelės tinkleliui 1000x800) | vnt | 1 | 0 | 0
35 |  | Deflektoriaus, kurio vamzdigalio D 1250mm, be atotampų montavimas*oro paėmimo stogelis su tinkleliu ir V formos nuopjova 1000x400 | vnt. | 2 | 0 | 0
36 |  | Plieninių sraigtinių ortakių tiesių dalių montavimas, kai ortakio skersmuo iki 160 mm | m | 40 | 0 | 0
37 |  | Plieninių sraigtinių ortakių tiesių dalių montavimas, kai ortakio skersmuo daugiau 160 mm iki 315 mm | m | 170 | 0 | 0
38 |  | Plieninių sraigtinių ortakių tiesių dalių montavimas 4 m aukštyje, kai ortakio skersmuo 400 mm | m | 30 | 0 | 0
39 |  | Plieninių sraigtinių ortakių tiesių dalių montavimas 4 m aukštyje, kai ortakio skersmuo 500 mm | m | 25 | 0 | 0
40 |  | Plieninių sraigtinių ortakių tiesių dalių montavimas 4 m aukštyje, kai ortakio skersmuo 630 mm | m | 20 | 0 | 0
41 |  | Plieninių stačiakampių užlankinių ortakių tiesių dalių montavimas, kai ortakio perimetras daugiau 2400 mm iki 3200 mm | m | 38 | 0 | 0
42 |  | Ortakis cinkuotos skardos d125 | m | 25 | 0 | 0
43 |  | Ortakis cinkuotos skardos d160 | m | 15 | 0 | 0
44 |  | Ortakis cinkuotos skardos d200 | m | 80 | 0 | 0
45 |  | Ortakis cinkuotos skardos d250 | m | 60 | 0 | 0
46 |  | Ortakis cinkuotos skardos d315 | m | 30 | 0 | 0
47 |  | Ortakis cinkuotos skardos d400 | m | 30 | 0 | 0
48 |  | Ortakis cinkuotos skardos d500 | m | 25 | 0 | 0
49 |  | Ortakis cinkuotos skardos d630 | m | 20 | 0 | 0
50 |  | Ortakis cinkuotos skardos 1000x400 | m | 15 | 0 | 0
51 |  | Ortakis cinkuotos skardos 1000x800 | m | 2 | 0 | 0
52 |  | Ortakis cinkuotos skardos 1000x300 | m | 20 | 0 | 0
53 |  | Ortakis cinkuotos skardos 1200x500 | m | 1 | 0 | 0
54 |  | Fasoninės dalys | kompl. | 1 | 0 | 0
55 |  | Cinkuota skarda nestandartinio tipo gaminiams k8=1.01 | m2 | 30 | 0 | 0
56 |  | Vamzdyno, kai vamzdžių skersmuo daugiau 500mm, armatūros izoliavimas min. vatos dembliais, padengtais aliuminio folija, izoliacijos storis 100 mm (izoliacijos išorinio paviršiaus plotas) | 100m2 | 0.3 | 0 | 0
57 |  | Lauke esančių apšiltintų ortakių apskardinimas cinkuota skarda k8=1.01 | m2 | 10 | 0 | 0
58 |  | Vamzdžių kirtimosi su pastato konstrukcijomis vietų užtaisymas ugniai atspariais žiedais (ortakių perėjimas per perdangas ir sienas) | vnt | 53 | 0 | 0
59 |  | Skylių gręžimas deimantiniais grąžtais k8=1.17 | 100vnt | 0.53 | 0 | 0
60 |  | Skylių užtaisymas gelžbetoninėse sienose ir pertvarose,kai skylės plotas iki 0.2 m2 | m3 | 1.1 | 0 | 0
61 |  | Komunikacijų žymėjimo ženklų tvirtinimas prie sienos | vnt | 35 | 0 | 0
62 |  | Vertikalių apvalaus plieno įžemiklių įrengimas (ortakių sistemos įžeminimas) | 10 vnt | 1 | 0 | 0
63 |  | Ventiliacijos sistemos derinimas, kai sistemoje 31 - 50 oro tiekimo taškų | vnt | 1 | 0 | 0
64 |  | Ventiliacijos sistemos oro kiekių matavimas | vnt. | 45 | 0 | 0
|  | Skyriuje 11 |  |  |  | 0
| 12 | Vėdinimo sistema AHU-11
1 |  | Vėdinimo ir oro kond. agregato arba agregato blokų daugiau 1,5 t masės montavimas, naudojant maž. mech. priemones | vnt. | 1 | 0 | 0
3 |  | Metalinių lenktų profilių rėmų montavimas (vėdinimo įrenginio antivibracinis rėmas) | t | 0.4 | 0 | 0
4 |  | Stačiakampių atšakų įpjovimas į tiesius stačiakampius ortakius 4 m aukštyje, kai atšakos perimetras 5000 mm (lankstūs sujungimai prie vėdinimo įrenginio 1500x1000) | vnt | 1 | 0 | 0
5 |  | Stačiakampių atšakų įpjovimas į tiesius stačiakampius ortakius 4 m aukštyje, kai atšakos perimetras 4600 mm 9lankstūs sujungimai prie vėdinimo įrenginio 1200x1100) | vnt | 1 | 0 | 0
6 |  | Stačiakampių atšakų įpjovimas į tiesius stačiakampius ortakius 4 m aukštyje, kai atšakos perimetras 2000 mm (lankstūs sujungimai prie vėdinimo įrenginio 600x400) | vnt | 2 | 0 | 0
7 |  | Kanalinių stačiakampių triukšmo slopintuvų montavimas ortakiuose 4 m aukštyje, kai ortakio perimetras 4600 mm (triukšmo slopintuvas 1500x1000, l-1250 mm) | vnt | 1 | 0 | 0
8 |  | Kanalinių stačiakampių triukšmo slopintuvų montavimas ortakiuose 4 m aukštyje, kai ortakio perimetras 5000 mm (triukšmo slopintuvas 1200x1100, l-1250 mm) | vnt | 1 | 0 | 0
9 |  | Ugnį sulaikančių vožtuvų, kurių perimetras iki 1800mm, montavimas (ugnies vožtuvas EI-30 d200) | vnt. | 1 | 0 | 0
10 |  | Ugnį sulaikančių vožtuvų, kurių perimetras iki 1800mm, montavimas | vnt. | 34 | 0 | 0
11 |  | Ugnies vožtuvas d125 | vnt | 2 | 0 | 0
12 |  | Ugnies vožtuvas d160 | vnt | 1 | 0 | 0
13 |  | Ugnies vožtuvas d200 | vnt | 1 | 0 | 0
14 |  | Ugnies vožtuvas 600x400 | vnt | 2 | 0 | 0
15 |  | Ugnies vožtuvas 600x400 | vnt | 2 | 0 | 0
16 |  | Ugnies vožtuvas d315 | vnt | 23 | 0 | 0
17 |  | Ugnies vožtuvas 1500x1000 | vnt | 1 | 0 | 0
18 |  | Ugnies vožtuvas 1200x1100 | vnt | 1 | 0 | 0
19 |  | Ugnies vožtuvas 600x2000 | vnt | 1 | 0 | 0
20 |  | Vožtuvų, sklendžių, užkaišų montavimas apvaliuose ortakiuose, kai jungties skersmuo 125 mm, 4 m aukštyje (diafragminė reguliavimo sklendė) | vnt | 2 | 0 | 0
21 |  | Vožtuvų, sklendžių, užkaišų 160 mm montavimas apvaliuose ortakiuose 4 m aukštyje (diafragminė reguliavimo sklendė) | vnt | 1 | 0 | 0
22 |  | Vožtuvų, sklendžių, užkaišų 200 mm montavimas apvaliuose ortakiuose 4 m aukštyje (diafragminė regulaivimo sklendė) | vnt | 1 | 0 | 0
23 |  | Vožtuvų, sklendžių, užkaišų 315 mm montavimas apvaliuose ortakiuose 4 m aukštyje (diafragminė reguliavimo sklendė) | vnt | 23 | 0 | 0
24 |  | Diafragminė reguliavimo sklendė SIRI d125 | vnt | 2 | 0 | 0
25 |  | Diafragminė reguliavimo sklendė SIRI d160 | vnt | 1 | 0 | 0
26 |  | Diafragminė reguliavimo sklendė SIRI d200 | vnt | 1 | 0 | 0
27 |  | Diafragminė reguliavimo sklendė SIRI d315 | vnt | 23 | 0 | 0
28 |  | Įvairių tipų plieninių štampuotų žaliuzi grotelių, kurių plotas iki 1,5m2 šviesoje, montavimas k8=1.02 | vnt. | 23 | 0 | 0
29 |  | Difuzorių 160 mm montavimas (medinis) | vnt | 1 | 0 | 0
30 |  | Difuzorių 125 mm montavimas(medinis) | vnt | 2 | 0 | 0
31 |  | Difuzorių 200 mm montavimas (nerūdijančio plieno) | vnt | 1 | 0 | 0
32 |  | Buitinių ventiliacijos grotelių montavimas 4 m aukštyje (oro ištraukimo grotelės su tinkleliu,nerūdijančio plieno 1300x1000) (tvirtinimas savisriegiais) | vnt | 2 | 0 | 0
33 |  | Buitinių ventiliacijos grotelių montavimas 4 m aukštyje (tvirtinimas savisriegiais) (oro ištraukimo grotelės , nerūdijančio plieno ) | vnt | 23 | 0 | 0
34 |  | Buitinių ventiliacijos grotelių montavimas 4 m aukštyje (tvirtinimas savisriegiais) (oro paėmimo grotelės su tinkleliu 800x400) | vnt | 1 | 0 | 0
35 |  | Plieninių sraigtinių ortakių tiesių dalių montavimas, kai ortakio skersmuo iki 160 mm | m | 15 | 0 | 0
36 |  | Plieninių sraigtinių ortakių tiesių dalių montavimas, kai ortakio skersmuo daugiau 160 mm iki 315 mm | m | 5 | 0 | 0
37 |  | Nerūdijančio plieno ortakis d125 | m | 10 | 0 | 0
38 |  | Nerūdijančio plieno ortakis d160 | m | 5 | 0 | 0
39 |  | Nerūdijančio plieno ortakis d200 | m | 5 | 0 | 0
40 |  | Plieninių sraigtinių ortakių tiesių dalių montavimas, kai ortakio skersmuo daugiau 160 mm iki 315 mm | m | 50 | 0 | 0
41 |  | Ortakis cinkuotos skardos d315 | m | 50 | 0 | 0
42 |  | Plieninių stačiakampių užlankinių ortakių tiesių dalių montavimas, kai ortakio perimetras daugiau 1600 mm iki 2400 mm | m | 160 | 0 | 0
43 |  | Plieninių stačiakampių užlankinių ortakių tiesių dalių montavimas, kai ortakio perimetras daugiau 3200 mm iki 4000 mm | m | 46 | 0 | 0
44 |  | Plieninių stačiakampių užlankinių ortakių tiesių dalių montavimas, kai ortakio perimetras daugiau 4000 mm | m | 42 | 0 | 0
45 |  | Nerūdijančio plieno ortakis 600x400 | m | 70 | 0 | 0
46 |  | Nerūdijančio plieno ortakis 800x400 | m | 3 | 0 | 0
47 |  | Nerūdijančio plieno ortakis 700x500 | m | 30 | 0 | 0
48 |  | Nerūdijančio plieno ortakis 1400x1000 | m | 8 | 0 | 0
49 |  | Nerūdijančio plieno ortakis 1200x1100 | m | 8 | 0 | 0
50 |  | Nerūdijančio plieno ortakis 600x2000 | m | 15 | 0 | 0
51 |  | Nerūdijančio plieno ortakis 1300x1000 | vnt | 2 | 0 | 0
52 |  | Cinkuotos skardos ortakis 800x1200 | m | 15 | 0 | 0
53 |  | Cinkuotos skardos ortakis 1000x1500 | m | 25 | 0 | 0
54 |  | Cinkuotos skardos ortakis 800x1000 | m | 15 | 0 | 0
55 |  | Cinkuotos skardos ortakis 400x1000 | m | 12 | 0 | 0
56 |  | Cinkuotos skardos ortakis 600x400 | vnt | 15 | 0 | 0
57 |  | Cinkuotos skardos ortakis 1200x200 | m | 30 | 0 | 0
58 |  | Cinkuotos skardos ortakis 1500x500 | m | 2 | 0 | 0
59 |  | Fasoninės dalys | kompl. | 1 | 0 | 0
60 |  | Cinkuota skarda nestandartinio tipo gaminiams k8=1.01 | m2 | 20 | 0 | 0
61 |  | Nerūdijančio plieno skarda nestandartinio tipo gaminams montavimas k8=1.01 | m2 | 35 | 0 | 0
62 |  | Vamzdyno, kai vamzdžių skersmuo daugiau 500mm, armatūros izoliavimas min. vatos dembliais, padengtais aliuminio folija, izoliacijos storis 100 mm (izoliacijos išorinio paviršiaus plotas) | 100m2 | 4.3 | 0 | 0
63 |  | Vamzdyno vamzdžių izoliavimas porėtomis sintetinio kaučiuko plokštėmis | 100m2 | 1.2 | 0 | 0
64 |  | Vamzdyno, kai vamzdžių skersmuo daugiau 500mm, armatūros izoliavimas min. vatos dembliais, padengtais aliuminio folija, izoliacijos storis 100 mm (izoliacijos išorinio paviršiaus plotas) * Priešgaisrinė izoliacija EI-30 | 100m2 | 1 | 0 | 0
65 |  | Vamzdžių kirtimosi su pastato konstrukcijomis vietų užtaisymas ugniai atspariais žiedais (ortakių perėjimas per perdangas ir sienas) | vnt | 44 | 0 | 0
66 |  | Skylių gręžimas deimantiniais grąžtais k8=1.17 | 100vnt | 0.2 | 0 | 0
67 |  | Skylių užtaisymas gelžbetoninėse sienose ir pertvarose,kai skylės plotas iki 0.2 m2 | m3 | 0.8 | 0 | 0
68 |  | Komunikacijų žymėjimo ženklų tvirtinimas prie sienos | vnt | 35 | 0 | 0
69 |  | Vertikalių apvalaus plieno įžemiklių įrengimas (ortakių sistemos įžeminimas) | 10 vnt | 1.5 | 0 | 0
70 |  | Ventiliacijos sistemos oro kiekių matavimas | vnt. | 60 | 0 | 0
71 |  | Ventiliacijos sistemos derinimas, kai sistemoje 51 - 75 oro tiekimo taškai | vnt | 1 | 0 | 0
|  | Skyriuje 12 |  |  |  | 0
| 13 | Vėdinimo sistema AHU-12
1 |  | Vėdinimo ir oro kond. agregato arba agregato blokų daugiau 1,5 t masės montavimas, naudojant maž. mech. priemones | vnt. | 1 | 0 | 0
2 |  | Metalinių lenktų profilių rėmų montavimas (vėdinimo įrenginio antivibracinis rėmas) | t | 0.4 | 0 | 0
3 |  | Apvalių atšakų įpjovimas į tiesius stačiakampius ortakius, kai atšakos skersmuo 315 mm (lankstūs sujungimo prie vėdinimo įrenginio) | vnt | 4 | 0 | 0
4 |  | Triukšmo slopintuvų montavimas apvaliuose ortakiuose, kurių ilgis iki 1000 mm, o vidaus skersmuo iki 500 mm (triukšmo slopintuvas 315-50-900) | vnt | 2 | 0 | 0
5 |  | Ugnį sulaikančių vožtuvų, kurių perimetras iki 1800mm, montavimas (ugnies vožtuvas EI-60 d315) | vnt. | 6 | 0 | 0
6 |  | Ugnies vožtuvas d250 | vnt | 3 | 0 | 0
7 |  | Ugnies vožtuvas d315 | vnt | 3 | 0 | 0
8 |  | Vožtuvų, sklendžių, užkaišų 315 mm montavimas apvaliuose ortakiuose 4 m aukštyje (diafragminė reguliavimo sklendė) | vnt | 1 | 0 | 0
9 |  | Vožtuvų, sklendžių, užkaišų montavimas apvaliuose ortakiuose, kai jungties skersmuo iki 160 mm | vnt | 2 | 0 | 0
10 |  | Vožtuvų, sklendžių, užkaišų 250 mm montavimas apvaliuose ortakiuose 4 m aukštyje (diafragminė reguliavimo sklendė) | vnt | 1 | 0 | 0
11 |  | Diafragminė reguliavimo sklendė SIRI d160 | vnt | 2 | 0 | 0
12 |  | Diafragminė reguliavimo sklendė SIRI d250 | vnt | 1 | 0 | 0
13 |  | Diafragminė reguliavimo sklendė SIRI d315 | vnt | 1 | 0 | 0
14 |  | Difuzorių 250 mm montavimas (oro tiekimo difuzorius su "kfaktorium" ir slėgio dėže) | vnt | 3 | 0 | 0
15 |  | Buitinių ventiliacijos grotelių montavimas (tvirtinimas savisriegiais) (oro ištraukimo tinklelis d160) | vnt | 2 | 0 | 0
16 |  | Buitinių ventiliacijos grotelių montavimas (tvirtinimas savisriegiais) (oro ištraukimo tinklelis d250) | vnt | 2 | 0 | 0
17 |  | Buitinių ventiliacijos grotelių montavimas (oro ištraukimo tinklelis d315) (tvirtinimas savisriegiais) | vnt | 1 | 0 | 0
18 |  | Buitinių ventiliacijos grotelių montavimas 4 m aukštyje (oro išmetimo grotelės su tinkleliu 500x500) (tvirtinimas savisriegiais) | vnt | 1 | 0 | 0
19 |  | Buitinių ventiliacijos grotelių montavimas 4 m aukštyje (oro paėmimo grotelės su tinkleliu 500x500) (tvirtinimas specialiais fiksatoriais) | vnt | 1 | 0 | 0
20 |  | Plieninių sraigtinių ortakių tiesių dalių montavimas, kai ortakio skersmuo iki 160 mm | m | 8 | 0 | 0
21 |  | Plieninių sraigtinių ortakių tiesių dalių montavimas, kai ortakio skersmuo daugiau 160 mm iki 315 mm | m | 140 | 0 | 0
22 |  | Plieninių sraigtinių ortakių tiesių dalių montavimas 4 m aukštyje, kai ortakio skersmuo 400 mm | m | 5 | 0 | 0
23 |  | Ortakis cinkuotos skardos d160 | m | 8 | 0 | 0
24 |  | Ortakis cinkuotos skardos d250 | m | 20 | 0 | 0
25 |  | Ortakis cinkuotos skardos d315 | m | 120 | 0 | 0
26 |  | Ortakis cinkuotos skardos d400 | m | 5 | 0 | 0
27 |  | Plieninių stačiakampių užlankinių ortakių tiesių dalių montavimas 4 m aukštyje, kai ortakio perimetras 2000 mm ( ortakis cinkuotos skardos 600x400) | m | 4 | 0 | 0
28 |  | Ortakis cinkuotos skardos 500x500 | m | 4 | 0 | 0
29 |  | Fasoninės dalys | kompl. | 1 | 0 | 0
30 |  | Cinkuota skarda nestandartinio tipo gaminiams k8=1.01 | m2 | 20 | 0 | 0
31 |  | Vamzdyno, kai vamzdžių skersmuo daugiau 500mm, armatūros izoliavimas min. vatos dembliais, padengtais aliuminio folija, izoliacijos storis 50 mm (izoliacijos išorinio paviršiaus plotas) | 100m2 | 0.65 | 0 | 0
32 |  | Vamzdžių kirtimosi su pastato konstrukcijomis vietų užtaisymas ugniai atspariais žiedais (ortakių perėjimas per perdangas ir sienas) | vnt | 14 | 0 | 0
33 |  | Skylių gręžimas deimantiniais grąžtais k8=1.17 | 100vnt | 0.14 | 0 | 0
34 |  | Skylių užtaisymas gelžbetoninėse sienose ir pertvarose,kai skylės plotas iki 0.2 m2 | m3 | 0.4 | 0 | 0
35 |  | Komunikacijų žymėjimo ženklų tvirtinimas prie sienos | vnt | 20 | 0 | 0
36 |  | Vertikalių apvalaus plieno įžemiklių įrengimas (ortakių sistemos įžeminimas) | 10 vnt | 1 | 0 | 0
37 |  | Ventiliacijos sistemos oro kiekių matavimas | vnt. | 15 | 0 | 0
38 |  | Ventiliacijos sistemos derinimas, kai sistemoje 11 - 15 oro tiekimo taškų | vnt | 1 | 0 | 0
|  | Skyriuje 13 |  |  |  | 0
| 14 | Vėdinimo sistema IS-1
1 |  | Stoginių ventiliatorių montavimas , kai ventiliatoriaus našumas iki 1500 m3/val. | vnt | 1 | 0 | 0
2 |  | Stoginis oro ištraukimo ventiliaroius -1224 m3/h (IS-1) | vnt | 1 | 0 | 0
3 |  | Paleidimo - reguliavimo įtaisų skydelių montavimas, tvirtinant prie atramos (greičio reguliatorius) | vnt | 1 | 0 | 0
4 |  | Apvalių atšakų įpjovimas į tiesius stačiakampius ortakius, kai atšakos skersmuo 315 mm (lankstūs sujungimo prie vėdinimo įrenginio) | vnt | 1 | 0 | 0
5 |  | Apvalių angų išpjovimas denginių konstrukcijų profiliuotuose lakštuose (perėjimas per stogą d315) | 100m | 0.01 | 0 | 0
6 |  | Angų aptaisymas lenktais skardos profiliais, tvirtinant viena eile (perėjimas per stogą d315) | 100m | 0.01 | 0 | 0
7 |  | Triukšmo slopintuvų montavimas apvaliuose ortakiuose, kurių ilgis iki 1000 mm, o vidaus skersmuo iki 500 mm (triukšmo slopintuvas 315-50-900) | vnt | 1 | 0 | 0
8 |  | Ugnį sulaikančių vožtuvų, kurių perimetras iki 1800mm, montavimas (ugnies vožtuvas EI-30 d315) | vnt. | 1 | 0 | 0
9 |  | Ugnies vožtuvas d315 | vnt | 1 | 0 | 0
10 |  | Vožtuvų, sklendžių, užkaišų montavimas apvaliuose ortakiuose (diafragminė reguliavimo sklendė), kai jungties skersmuo 100 mm | vnt | 1 | 0 | 0
11 |  | Vožtuvų, sklendžių, užkaišų 200 mm montavimas apvaliuose ortakiuose 4 m aukštyje (diafragminė reguliavimo sklendė) | vnt | 1 | 0 | 0
12 |  | Vožtuvų, sklendžių, užkaišų montavimas apvaliuose ortakiuose, kai jungties skersmuo iki 160 mm | vnt | 1 | 0 | 0
13 |  | Vožtuvų, sklendžių, užkaišų 250 mm montavimas apvaliuose ortakiuose 4 m aukštyje (diafragminė reguliavimo sklendė) | vnt | 1 | 0 | 0
14 |  | Diafragminė reguliavimo sklendė SIRI d100 | vnt | 1 | 0 | 0
15 |  | Diafragminė reguliavimo sklendė SIRI d160 | vnt | 1 | 0 | 0
16 |  | Diafragminė reguliavimo sklendė SIRI d200 | vnt | 1 | 0 | 0
17 |  | Diafragminė reguliavimo sklendė SIRI d250 | vnt | 1 | 0 | 0
18 |  | Buitinių ventiliacijos grotelių montavimas (tvirtinimas savisriegiais) (oro ištraukimo tinklelis d160) | vnt | 2 | 0 | 0
19 |  | Buitinių ventiliacijos grotelių montavimas (oro ištraukimo tinklelis d315) (tvirtinimas savisriegiais) | vnt | 2 | 0 | 0
20 |  | Įvairių tipų plieninių štampuotų žaliuzi grotelių, kurių plotas iki 1,0m2 šviesoje, montavimas k8=1.02 | vnt. | 2 | 0 | 0
21 |  | Plieninių sraigtinių ortakių tiesių dalių montavimas, kai ortakio skersmuo iki 160 mm | m | 6 | 0 | 0
22 |  | Plieninių sraigtinių ortakių tiesių dalių montavimas, kai ortakio skersmuo daugiau 160 mm iki 315 mm | m | 34 | 0 | 0
23 |  | Ortakis cinkuotos skardos d100 | m | 1 | 0 | 0
24 |  | Ortakis cinkuotos skardos d160 | m | 5 | 0 | 0
25 |  | Ortakis cinkuotos skardos d200 | m | 2 | 0 | 0
26 |  | Ortakis cinkuotos skardos d250 | m | 2 | 0 | 0
27 |  | Ortakis cinkuotos skardos d315 | m | 30 | 0 | 0
28 |  | Fasoninės dalys | kompl. | 1 | 0 | 0
29 |  | Cinkuota skarda nestandartinio tipo gaminiams k8=1.01 | m2 | 10 | 0 | 0
30 |  | Vamzdžių kirtimosi su pastato konstrukcijomis vietų užtaisymas ugniai atspariais žiedais (ortakių perėjimas per perdangas ir sienas) | vnt | 6 | 0 | 0
31 |  | Skylių gręžimas deimantiniais grąžtais k8=1.17 | 100vnt | 0.06 | 0 | 0
32 |  | Skylių užtaisymas gelžbetoninėse sienose ir pertvarose,kai skylės plotas iki 0.2 m2 | m3 | 0.1 | 0 | 0
33 |  | Komunikacijų žymėjimo ženklų tvirtinimas prie sienos | vnt | 10 | 0 | 0
34 |  | Vertikalių apvalaus plieno įžemiklių įrengimas (ortakių sistemos įžeminimas) | 10 vnt | 0.6 | 0 | 0
35 |  | Ventiliacijos sistemos oro kiekių matavimas | vnt. | 7 | 0 | 0
36 |  | Ventiliacijos sistemos derinimas, kai sistemoje 6-10 oro tiekimo taškų | vnt | 1 | 0 | 0
|  | Skyriuje 14 |  |  |  | 0
| 15 | Vėdinimo sistema DS-1
1 |  | Stoginių ventiliatorių montavimas , kai ventiliatoriaus našumas daugiau 10000 m3/val. | vnt | 2 | 0 | 0
4 |  | Paleidimo - reguliavimo įtaisų skydelių montavimas, tvirtinant prie atramos (greičio reguliatorius) | vnt | 2 | 0 | 0
5 |  | Stačiakampių angų išpjovimas denginių konstrukcijų profiliuotuose lakštuose (perėjimas per stogą 1300x400) | 100m | 0.068 | 0 | 0
6 |  | Plieninių stačiakampių užlankinių ortakių tiesių dalių montavimas 4 m aukštyje, kai ortakio perimetras 3400 mm | m | 80 | 0 | 0
7 |  | Dūmų šalinimo kanalas 1300x400 | m | 80 | 0 | 0
8 |  | Vamzdžių kirtimosi su pastato konstrukcijomis vietų užtaisymas ugniai atspariais žiedais (ortakių perėjimas per perdangas ir sienas) | vnt | 25 | 0 | 0
9 |  | Komunikacijų žymėjimo ženklų tvirtinimas prie sienos | vnt | 10 | 0 | 0
10 |  | Vertikalių apvalaus plieno įžemiklių įrengimas (ortakių sistemos įžeminimas) | 10 vnt | 0.6 | 0 | 0
11 |  | Ventiliacijos sistemos derinimas, kai sistemoje 31 - 50 oro tiekimo taškų | vnt | 1 | 0 | 0
|  | Skyriuje 15 |  |  |  | 0
| 16 | Vėdinimo sistema DS-2
1 |  | Stoginių ventiliatorių montavimas , kai ventiliatoriaus našumas daugiau 10000 m3/val. | vnt | 2 | 0 | 0
4 |  | Paleidimo - reguliavimo įtaisų skydelių montavimas, tvirtinant prie atramos (greičio reguliatorius) | vnt | 2 | 0 | 0
5 |  | Stačiakampių angų išpjovimas denginių konstrukcijų profiliuotuose lakštuose (perėjimas per stogą 1300x400) | 100m | 0.068 | 0 | 0
6 |  | Plieninių stačiakampių užlankinių ortakių tiesių dalių montavimas 4 m aukštyje, kai ortakio perimetras 3400 mm*Dūmų šalinimo kanalas 1300x400 | m | 80 | 0 | 0
7 |  | Dūmų šalinimo kanalas 1300x400 | m | 80 | 0 | 0
8 |  | Vamzdžių kirtimosi su pastato konstrukcijomis vietų užtaisymas ugniai atspariais žiedais (ortakių perėjimas per perdangas ir sienas) | vnt | 25 | 0 | 0
9 |  | Komunikacijų žymėjimo ženklų tvirtinimas prie sienos | vnt | 10 | 0 | 0
10 |  | Vertikalių apvalaus plieno įžemiklių įrengimas (ortakių sistemos įžeminimas) | 10 vnt | 0.6 | 0 | 0
11 |  | Ventiliacijos sistemos derinimas, kai sistemoje 31 - 50 oro tiekimo taškų | vnt | 1 | 0 | 0
|  | Skyriuje 16 |  |  |  | 0
| 17 | Grindinis šildymas
1 |  | Dviejų kolektorių mazgo montavimas (kai atšakų skaičius 5.00) (grindinio šildymo paskirstymo kolektorius 5 žiedų su debitomaičiais, nuorinimo ir vandens išleidimo ventiliais, kolektoriaus uždarymo ventiliais) | vnt | 1 | 0 | 0
2 |  | Dviejų kolektorių mazgo montavimas (kai atšakų skaičius 7.00) | vnt | 1 | 0 | 0
3 |  | Dviejų kolektorių mazgo montavimas (kai atšakų skaičius 8.00) | vnt | 1 | 0 | 0
4 |  | Dviejų kolektorių mazgo montavimas (kai atšakų skaičius 9.00) | vnt | 2 | 0 | 0
5 |  | Dviejų kolektorių mazgo montavimas (kai atšakų skaičius 10.00) | vnt | 2 | 0 | 0
6 |  | Dviejų kolektorių mazgo montavimas (kai atšakų skaičius 11.00) | vnt | 1 | 0 | 0
7 |  | Dviejų kolektorių mazgo montavimas (kai atšakų skaičius 12.00) | vnt | 1 | 0 | 0
8 |  | Spintų kolektoriniams mazgams montavimas (Potinkinė kolektorinė spintelė 5-6 žiedų kolektoriui) | vnt | 1 | 0 | 0
9 |  | Spintų kolektoriniams mazgams montavimas (potinkinė kolektorinė spintelės 7-8 žiedų kolektoriui) | vnt | 2 | 0 | 0
10 |  | Spintų kolektoriniams mazgams montavimas (potinkinė kolektorinė spintelė 9-10 žiedų kolektoriui) | vnt | 4 | 0 | 0
11 |  | Spintų kolektoriniams mazgams montavimas (potinkinė kolektorinė spintelė 11-12 žiedų kolektoriui) | vnt | 2 | 0 | 0
12 |  | Movinės uždaromosios armatūros montavimas (nominalusis vidinis skersmuo 20 mm) | vnt | 162 | 0 | 0
13 |  | Šildymo radiatorių oro išleidimo čiaupų montavimas | kompl. | 81 | 0 | 0
14 |  | Sujungimo dėžutės motnavimas 7 vamzdelių pneumokabeliui | vnt. | 9 | 0 | 0
15 |  | Šildymo kabelių sistemos termostatų montavimas, tvirtinant prie sienos | vnt. | 48 | 0 | 0
16 |  | .Plastikinių vamzdžių klojimas grindų šildymui, naudojant montavimo juostas (grindinio šildymo vamzdis 20x2.0 su kraštine kompensacine juosta 910 m) | m | 6485 | 0 | 0
17 |  | 32 mm skersmens trieigio movinio ventilio arba vožtuvo montavimas, įpjaunant sriegius | vnt | 1 | 0 | 0
18 |  | 25 mm skersmens trieigio movinio ventilio arba vožtuvo montavimas, įpjaunant sriegius | vnt | 7 | 0 | 0
19 |  | Automatinis balansinis vožtuvas DN32 | vnt | 1 | 0 | 0
20 |  | Automatinis balansinis vožtuvas DN25 | vnt | 3 | 0 | 0
21 |  | Automatinis balansinis vožtuvas DN20 | vnt | 4 | 0 | 0
22 |  | 50 mm skersmens movinės uždaromosios armatūros montavimas, pjaunant sriegius ant vamzdžių galų | vnt. | 4 | 0 | 0
23 |  | 32 mm skersmens movinės uždaromosios armatūros montavimas, pjaunant sriegius ant vamzdžių galų | vnt. | 4 | 0 | 0
24 |  | Iki 15 mm skersmens movinės uždaromosios armatūros montavimas, pjaunant sriegius ant vamzdžių galų | vnt. | 12 | 0 | 0
25 |  | Rutulinis ventilis atšakų uždarymui DN32 | vnt | 4 | 0 | 0
26 |  | Automatinis nuorintojas su atb. vožtuvu Watts INTERVENT IV | vnt | 3 | 0 | 0
27 |  | Rutuliniai ventiliai ilga rankenėle diam. 1/2`, PP V/V sriegis | vnt. | 8 | 0 | 0
28 |  | Rutulinis ventilis atšakų uždarymui DN50 | vnt | 4 | 0 | 0
29 |  | Vandentiekio ir šildymo sistemų vamzdynų hidraulinis bandymas | 100m | 70.65 | 0 | 0
30 |  | Šildymo kabelių kilimėlių klojimas grindyse , kai šildomų grindų plotas daugiau 5 m2 (kilimėlio plotas) | 100m2 | 0.2 | 0 | 0
31 |  | Šildymo kabelių kilimėlių klojimas grindyse , kai šildomų grindų plotas iki 5 m2 (kilimėlio plotas) | 100m2 | 0.05 | 0 | 0
|  | Skyriuje 17 |  |  |  | 0
| 18 | Vamzdžiai
1 |  | Vandentiekio, šildymo, dujotiekio vamzdynų iš plieninių vamzdžių tiesimas, tvirtinant prie konstrukcijų (vamzdžio išorinis skersmuo daugiau 22 mm iki 40 mm) | m | 188 | 0 | 0
2 |  | Vandentiekio, šildymo, dujotiekio vamzdynų iš plieninių vamzdžių tiesimas, tvirtinant prie konstrukcijų (vamzdžio išorinis skersmuo daugiau 40 mm iki 70 mm) | m | 392 | 0 | 0
3 |  | Presuojamas plieninis vamzdis d28 | m | 52 | 0 | 0
4 |  | Presuojamas plieninis vamzdis d35 | m | 136 | 0 | 0
5 |  | Presuojamas plieninis vamzdis d42 | m | 206 | 0 | 0
6 |  | Presuojamas plieninis vamzdis d54 | m | 186 | 0 | 0
7 |  | Fasoninės dalys | kompl. | 1 | 0 | 0
8 |  | Vamzdynų, kurių skersmuo iki 32 mm, izoliavimas folija padengtais kevalais | 100m | 1.88 | 0 | 0
9 |  | Vamzdynų, kurių skersmuo daugiau kaip 32 mm ir mažiau 57 mm, izoliavimas folija padengtais kevalais | 100m | 3.92 | 0 | 0
10 |  | Kevalai Paroc Hvac Section AluCoat T, izoliac. diam. 28mm, storis 40mm | m | 52 | 0 | 0
11 |  | Kevalai Paroc Hvac Section AluCoat T, izoliac. diam. 35mm, storis 60mm | m | 136 | 0 | 0
12 |  | Kevalai Paroc Hvac Section AluCoat T, izoliac. diam. 48mm, storis 50mm | m | 206 | 0 | 0
13 |  | Kevalai Paroc Hvac Section AluCoat T, izoliac. diam. 54mm, storis 50mm | m | 186 | 0 | 0
14 |  | Vandentiekio ir šildymo sistemų vamzdynų hidraulinis bandymas | 100m | 5.8 | 0 | 0
|  | Skyriuje 18 |  |  |  | 0
| 19 | Radiatorinis šildymas
1 |  | Plieninių šildymo radiatorių iki 1600 mm ilgio montavimas (vienos šildymo plokštės) | vnt | 15 | 0 | 0
2 |  | Plieninių šildymo radiatorių iki 1600 mm ilgio montavimas (dviejų šildymo plokščių) | vnt | 17 | 0 | 0
3 |  | Plieninių šildymo radiatorių iki 1600 mm ilgio montavimas (trijų šildymo plokščių) | vnt | 41 | 0 | 0
4 |  | Plieninių šildymo radiatorių daugiau kaip 1600 mm ilgio montavimas ( dviejų šildymo plokščių) | vnt | 8 | 0 | 0
5 |  | Plieninių šildymo radiatorių daugiau kaip 1600 mm ilgio montavimas ( trijų šildymo plokščių) | vnt | 28 | 0 | 0
6 |  | Plieninis radiatorius 11-500-500 | vnt | 7 | 0 | 0
7 |  | Plieninis radiatorius 11-500-700 | vnt | 3 | 0 | 0
8 |  | Plieninis radiatorius 11-500-800 | vnt | 2 | 0 | 0
9 |  | Plieninis radiatorius 11-500-900 | vnt | 1 | 0 | 0
10 |  | Plieninis radiatorius 11-500-1000 | vnt | 2 | 0 | 0
11 |  | Plieninis radiatorius 22-300-1400 | vnt | 3 | 0 | 0
12 |  | Plieninis radiatorius 22-500-900 | vnt | 4 | 0 | 0
13 |  | Plieninis radiatorius 22-500-1000 | vnt | 3 | 0 | 0
14 |  | Plieninis radiatorius 22-500-1200 | vnt | 2 | 0 | 0
15 |  | Plieninis radiatorius 22-500-1400 | vnt | 2 | 0 | 0
16 |  | Plieninis radiatorius 22-500-1600 | vnt | 3 | 0 | 0
17 |  | Plieninis radiatorius 22-500-1800 | vnt | 8 | 0 | 0
18 |  | Plieninis radiatorius 33-300-1200 | vnt | 24 | 0 | 0
19 |  | Plieninis radiatorius 33-300-1600 | vnt | 7 | 0 | 0
20 |  | Plieninis radiatorius 33-300-1800 | vnt | 15 | 0 | 0
21 |  | Plieninis radiatorius 33-300-2000 | vnt | 12 | 0 | 0
22 |  | Plieninis radiatorius 33-500-1200 | vnt | 8 | 0 | 0
23 |  | Plieninis radiatorius 33-500-1800 | vnt | 1 | 0 | 0
24 |  | Plieninis radiatorius 33-900-1000 | vnt | 1 | 0 | 0
25 |  | Plieninis radiatorius 33-900-1200 | vnt | 1 | 0 | 0
26 |  | Rankšluosčių džiovintuvų montavimas (4 bangų džiovintuvas su elektriniu tenu, 355W) | vnt | 1 | 0 | 0
27 |  | Dviejų kolektorių mazgo montavimas (kai atšakų skaičius 5.00 (pskirstymo kolektorius su nuorinimo ir vandens išleidimo ventiliais, kolektoriaus uždarymo ventiliais 5 žiedų) | vnt | 2 | 0 | 0
28 |  | Dviejų kolektorių mazgo montavimas (kai atšakų skaičius 6.00, paskirstymo kolektoriaus su nuorinimo ir vandens išleidimo ventiliais, kolektoriaus uždarymo ventiliais 6 žiedų) | vnt | 5 | 0 | 0
29 |  | Dviejų kolektorių mazgo montavimas (kai atšakų skaičius 7.00, paskirstymo kolektorius su nuorinimo ir vandens išleidimo ventiliais, kolektoriaus uždarymo ventiliais 7 žiedų) | vnt | 1 | 0 | 0
30 |  | Dviejų kolektorių mazgo montavimas (kai atšakų skaičius 8.00) | vnt | 1 | 0 | 0
31 |  | Dviejų kolektorių mazgo montavimas (kai atšakų skaičius 9.00, paskirstymo kolektorius su nuorinimo ir vandens išleidimo ventiliais, kolektoriaus uždarymo ventiliais 9 žiedų) | vnt | 3 | 0 | 0
32 |  | Dviejų kolektorių mazgo montavimas (kai atšakų skaičius 11.00, paskirstymo kolektorius su nuorinimo ir vandens išleidimo ventiliais, kolektoriaus uždarymo ventiliais 11 žiedų) | vnt | 1 | 0 | 0
33 |  | Spintų kolektoriniams mazgams montavimas (potinkinė kolektorinė spintelė 5-6 žiedų kolektoriui) | vnt | 7 | 0 | 0
34 |  | Spintų kolektoriniams mazgams montavimas (potinkinė kolektorinė spintelė 7-8 žiedų kolektoriui) | vnt | 3 | 0 | 0
35 |  | Spintų kolektoriniams mazgams montavimas (potinkinė kolektorinė spintelė 9-10 žiedų kolektoriui) | vnt | 2 | 0 | 0
36 |  | Spintų kolektoriniams mazgams montavimas (potinkinė kolektorinė spintelė 11-12 žiedų kolektoriui) | vnt | 1 | 0 | 0
37 |  | Movinės uždaromosios armatūros montavimas (nominalusis vidinis skersmuo 20 mm) | vnt | 374 | 0 | 0
38 |  | 32 mm skersmens trieigio movinio ventilio arba vožtuvo montavimas, įpjaunant sriegius | vnt | 2 | 0 | 0
39 |  | 25 mm skersmens trieigio movinio ventilio arba vožtuvo montavimas, įpjaunant sriegius | vnt | 8 | 0 | 0
40 |  | 15 mm skersmens trieigio movinio ventilio arba vožtuvo montavimas, įpjaunant sriegius | vnt | 9 | 0 | 0
41 |  | Automatinis balansinis vožtuvas DN32 | vnt | 2 | 0 | 0
42 |  | Automatinis balansinis vožtuvas DN25 | vnt | 4 | 0 | 0
43 |  | Automatinis balansinis vožtuvas DN20 | vnt | 4 | 0 | 0
44 |  | Automatinis balansinis vožtuvas DN15 | vnt | 9 | 0 | 0
45 |  | 50 mm skersmens movinės uždaromosios armatūros montavimas, pjaunant sriegius ant vamzdžių galų | vnt. | 4 | 0 | 0
46 |  | 40 mm skersmens movinės uždaromosios armatūros montavimas, pjaunant sriegius ant vamzdžių galų | vnt. | 4 | 0 | 0
47 |  | Iki 15 mm skersmens movinės uždaromosios armatūros montavimas, pjaunant sriegius ant vamzdžių galų | vnt. | 17 | 0 | 0
48 |  | Rutulinis ventilis atšakų uždarymui DN50 | vnt | 4 | 0 | 0
49 |  | Rutulinis ventilis atšakų uždarymui DN40 | vnt | 4 | 0 | 0
50 |  | Rutulinis ventilis atšakų uždarymui DN15 | vnt | 4 | 0 | 0
51 |  | Automatinis nuorintojas su atb. vožtuvu Watts INTERVENT IV | vnt | 5 | 0 | 0
52 |  | Rutuliniai ventiliai ilga rankenėle diam. 1/2`, PP V/V sriegis | vnt. | 8 | 0 | 0
53 |  | VAMZDYNAI |  | 0 | 0 | 0
54 |  | Vandentiekio, šildymo, dujotiekio vamzdynų iš plieninių vamzdžių tiesimas, tvirtinant prie konstrukcijų (vamzdžio išorinis skersmuo iki 22 mm) | m | 118 | 0 | 0
55 |  | Vamzdyno vamzdžių iki 500 mm skersmens izoliavimas nedengtais mineralinės vatos kevalais, kai vamzdžio išorinis skersmuo 18 mm | 100m | 1.18 | 0 | 0
56 |  | Vandentiekio, šildymo, dujotiekio vamzdynų iš plieninių 25 mm vamzdžių tiesimas, tvirtinant prie konstrukcijų (presuojamas plieninis vamzdis 28*1.5) | m | 112 | 0 | 0
57 |  | Vamzdyno vamzdžių iki 500 mm skersmens izoliavimas nedengtais mineralinės vatos kevalais, kai vamzdžio išorinis skersmuo 28 mm | 100m | 1.12 | 0 | 0
58 |  | Vandentiekio, šildymo, dujotiekio vamzdynų iš plieninių 40 vamzdžių tiesimas, tvirtinant prie konstrukcijų (presuojamas plieninis vamzdis 35*1,5) | m | 380 | 0 | 0
59 |  | Vamzdyno vamzdžių iki 500 mm skersmens izoliavimas nedengtais mineralinės vatos kevalais, kai vamzdžio išorinis skersmuo 35 mm | 100m | 3.8 | 0 | 0
60 |  | Vandentiekio, šildymo, dujotiekio vamzdynų iš plieninių 42 mm vamzdžių tiesimas, tvirtinant prie konstrukcijų (presuojamas plieninis vamzdis 42*1,5 mm) | m | 330 | 0 | 0
61 |  | Vamzdyno vamzdžių iki 500 mm skersmens izoliavimas nedengtais mineralinės vatos kevalais, kai vamzdžio išorinis skersmuo 42 mm | 100m | 3.3 | 0 | 0
62 |  | Vandentiekio, šildymo, dujotiekio vamzdynų iš plieninių 54 mm vamzdžių tiesimas, tvirtinant prie konstrukcijų (presuojamas plieninis vamzdis 54*1.5) | m | 176 | 0 | 0
63 |  | Vamzdyno vamzdžių iki 500 mm skersmens izoliavimas nedengtais mineralinės vatos kevalais, kai vamzdžio išorinis skersmuo 54 mm | 100m | 1.76 | 0 | 0
64 |  | Vandentiekio, šildymo, dujotiekio vamzdynų iš plieninių 64 mm vamzdžių tiesimas, tvirtinant prie konstrukcijų (presuojamas plieninis vamzdis 64*1.5) | m | 45 | 0 | 0
65 |  | Vamzdyno vamzdžių iki 500 mm skersmens izoliavimas nedengtais mineralinės vatos kevalais, kai vamzdžio išorinis skersmuo 64 mm | 100m | 0.45 | 0 | 0
66 |  | Vandentiekio, šildymo, dujotiekio vamzdynų iš plieninių 64 mm vamzdžių tiesimas, tvirtinant prie konstrukcijų (presuojamas plieninis vamzdis 76*1,2) | m | 105 | 0 | 0
67 |  | Vamzdyno vamzdžių iki 500 mm skersmens izoliavimas nedengtais mineralinės vatos kevalais, kai vamzdžio išorinis skersmuo 76 mm | 100m | 1.05 | 0 | 0
68 |  | Presuojamas plieninis vamzdis 18 | m | 118 | 0 | 0
69 |  | Presuojamas plieninis vamzdis 28 | m | 112 | 0 | 0
70 |  | Presuojamas plieninis vamzdis 35 | m | 380 | 0 | 0
71 |  | Presuojamas plieninis vamzdis 42 | m | 330 | 0 | 0
72 |  | Presuojamas plieninis vamzdis 54 | m | 176 | 0 | 0
73 |  | Presuojamas plieninis vamzdis 64 | m | 45 | 0 | 0
74 |  | Presuojamas plieninis vamzdis 76 | m | 105 | 0 | 0
75 |  | Fasoninės dalys | kompl. | 1 | 0 | 0
76 |  | Vandentiekio, šildymo ir suspausto oro vamzdynų iš plastikinių 16 mm vamzdžių tiesimas ant grindų pagrindo (daugiasluoksnis vamzdis 16*2.0 su apsauginiu šarvu) | m | 1855 | 0 | 0
77 |  | Vandentiekio, šildymo ir suspausto oro vamzdynų iš plastikinių 20 mm vamzdžių tiesimas ant grindų pagrindo (daugiasluoksnisvamzdis 20x2,5 su apsauginiu šarvu) | m | 90 | 0 | 0
78 |  | Vandentiekio, šildymo ir suspausto oro vamzdynų iš plastikinių 25 mm vamzdžių tiesimas ant grindų pagrindo (daugiasluoksnis vamzdis 25x2,5 su apsauginiu šarvu) | m | 114 | 0 | 0
79 |  | Vandentiekio, šildymo ir suspausto oro vamzdynų iš plastikinių 32 mm vamzdžių tiesimas ant grindų pagrindo (daugiasluoksnis vamzdis 32x3 su apsauginiu šarvu) | m | 50 | 0 | 0
80 |  | Vandentiekio ir šildymo sistemų vamzdynų hidraulinis bandymas | 100m | 34.05 | 0 | 0
|  | Skyriuje 19 |  |  |  | 0
| 20 | Oro užuolaidos
1 |  | Oro užuolaidų 51 - 75 kg masės montavimas, kai durų aukštis nuo 3 iki 9 m (vandeninė oro užuolaida oro kiekis 2400-3500m3/h su įranga) | vnt | 8 | 0 | 0
2 |  | Movinių ventilių, čiaupų, vožtuvų, kurių D iki 50mm, prijung. | vnt. | 16 | 0 | 0
3 |  | Movinių ventilių, čiaupų, vožtuvų, kurių D iki 50mm, prijung. | vnt. | 8 | 0 | 0
4 |  | Movinių ventilių, čiaupų, vožtuvų, kurių D iki 50mm, prijung. | vnt. | 8 | 0 | 0
5 |  | Movinių ventilių, čiaupų, vožtuvų, kurių D iki 50mm, prijung. | vnt. | 8 | 0 | 0
|  | Skyriuje 20 |  |  |  | 0
| 21 | Vamzdynai
1 |  | Vandentiekio, šildymo, dujotiekio vamzdynų iš plieninių 20 mm vamzdžių tiesimas, tvirtinant prie konstrukcijų (presuojamas plieninis vamzdis 18*1,2) | m | 1 | 0 | 0
2 |  | Vamzdyno vamzdžių iki 500 mm skersmens izoliavimas nedengtais mineralinės vatos kevalais, kai vamzdžio išorinis skersmuo 18 mm | 100m | 0.01 | 0 | 0
3 |  | Vandentiekio, šildymo, dujotiekio vamzdynų iš plieninių 40 mm vamzdžių tiesimas, tvirtinant prie konstrukcijų (presuojamas plieninis vamzdis 35*1.5) | m | 81 | 0 | 0
4 |  | Vamzdyno vamzdžių iki 500 mm skersmens izoliavimas nedengtais mineralinės vatos kevalais, kai vamzdžio išorinis skersmuo 35 mm | 100m | 0.81 | 0 | 0
5 |  | Vandentiekio, šildymo, dujotiekio vamzdynų iš plieninių 42 mm vamzdžių tiesimas, tvirtinant prie konstrukcijų (presuojamas plieninis vamzdis 42*1,5) | m | 64 | 0 | 0
6 |  | Vamzdyno vamzdžių iki 500 mm skersmens izoliavimas nedengtais mineralinės vatos kevalais, kai vamzdžio išorinis skersmuo 42mm | 100m | 0.64 | 0 | 0
7 |  | Vandentiekio, šildymo, dujotiekio vamzdynų iš plieninių 54 mm vamzdžių tiesimas, tvirtinant prie konstrukcijų (presuojamas plieninis vamzdis 54*1,5) | m | 112 | 0 | 0
8 |  | Vamzdyno vamzdžių iki 500 mm skersmens izoliavimas nedengtais mineralinės vatos kevalais, kai vamzdžio išorinis skersmuo 54 mm | 100m | 1.12 | 0 | 0
9 |  | Vandentiekio, šildymo, dujotiekio vamzdynų iš plieninių 64 mm vamzdžių tiesimas, tvirtinant prie konstrukcijų (presuojamas plieninis vamzdis 64*1,5) | m | 256 | 0 | 0
10 |  | Vamzdyno vamzdžių iki 500 mm skersmens izoliavimas nedengtais mineralinės vatos kevalais, kai vamzdžio išorinis skersmuo 64 mm | 100m | 2.56 | 0 | 0
11 |  | Presuojamas plieninis vamzdis 18 | m | 1 | 0 | 0
12 |  | Presuojamas plieninis vamzdis 35 | m | 81 | 0 | 0
13 |  | Presuojamas plieninis vamzdis 42 | m | 64 | 0 | 0
14 |  | Presuojamas plieninis vamzdis 54 | m | 112 | 0 | 0
15 |  | Presuojamas plieninis vamzdis 64 | m | 256 | 0 | 0
16 |  | Fasoninės dalys | kompl. | 1 | 0 | 0
17 |  | Vandentiekio ir šildymo sistemų vamzdynų hidraulinis bandymas | 100m | 5.34 | 0 | 0
18 |  | Revizinių durelių montavimas | vnt. | 7 | 0 | 0
|  | Skyriuje 21 |  |  |  | 0
| 22 | Oro vėsinimas/šildymas
1 |  | Agregato arba agregato blokų daugiau 1,5 t masės montavimas, naudojant maž. mech. priemones | vnt. | 1 | 0 | 0
3 |  | Visų tipų konvektorių montavimas (lubinė vandeninė kasetė, 4,50 (0,90-6,2)/3,40 (0,9-4,8) kw su įranga) | ekv m2 | 3 | 0 | 0
4 |  | Visų tipų konvektorių montavimas (lubinė vandeninė kasetė, 4,50 (0,9-6,20)/ 3,40 (0,9-4,80) kw su įranga) | ekv m2 | 2 | 0 | 0
5 |  | Movinių ventilių, čiaupų, vožtuvų, kurių D iki 50mm, prijung. | vnt. | 10 | 0 | 0
6 |  | Movinių ventilių, čiaupų, vožtuvų, kurių D iki 50mm, prijung. | vnt. | 5 | 0 | 0
7 |  | Vykdymo mechanizmo montavimas, kai jo masė iki 20 kg | kompl. | 5 | 0 | 0
8 |  | Movinių ventilių, čiaupų, vožtuvų, kurių D iki 50mm, prijung. | vnt. | 11 | 0 | 0
9 |  | Movinių ventilių, čiaupų, vožtuvų, kurių D iki 50mm, prijung. | vnt. | 5 | 0 | 0
10 |  | Etilenglikolio tirpalas 35 % sistemos užpildymui | l | 5267 | 0 | 0
11 |  | 32 mm skersmens trieigio movinio ventilio arba vožtuvo montavimas, įpjaunant sriegius | vnt | 1 | 0 | 0
12 |  | 25 mm skersmens trieigio movinio ventilio arba vožtuvo montavimas, įpjaunant sriegius | vnt | 3 | 0 | 0
13 |  | Automatinis balansinis vožtuvas DN32 | vnt | 1 | 0 | 0
14 |  | Automatinis balansinis vožtuvas DN25 | vnt | 1 | 0 | 0
15 |  | Automatinis balansinis vožtuvas DN20 | vnt | 2 | 0 | 0
16 |  | 100 mm skersmens movinės uždaromosios armatūros montavimas, pjaunant sriegius ant vamzdžių galų | vnt. | 4 | 0 | 0
17 |  | 40 mm skersmens movinės uždaromosios armatūros montavimas, pjaunant sriegius ant vamzdžių galų | vnt. | 2 | 0 | 0
|  | Skyriuje 22 |  |  |  | 0
| 23 | Vėdinimo sistemų AHU-1.1,1.2 aprišimo mazgai
1 |  | 80 mm skersmens trieigio flanšinio ventilio arba vožtuvo montavimas, privirinant flanšus k8=1.06 | vnt | 2 | 0 | 0
2 |  | Vykdymo mechanizmo montavimas, kai jo masė iki 20 kg | kompl. | 2 | 0 | 0
3 |  | Trieigis pamaišymo vožtuvas DN80, Kvs-50, su elektros pavara | vnt | 2 | 0 | 0
4 |  | 65 mm skersmens balansinių ventilių įrengimas | vnt | 2 | 0 | 0
5 |  | Cirkuliacinio siurblio su movine jungtimi montavimas, pjaunant sriegius ant vamzdžių galų, kai jų skersmuo iki 50 mm | vnt. | 2 | 0 | 0
6 |  | Movinės uždaromosios armatūros montavimas (rutulinis ventilis DN80) | vnt | 8 | 0 | 0
7 |  | Movinių ventilių, čiaupų, vožtuvų, kurių D iki 50mm, prijung. | vnt. | 4 | 0 | 0
8 |  | Movinių ventilių, čiaupų, vožtuvų, kurių D iki 50mm, prijung. | vnt. | 2 | 0 | 0
9 |  | Movinių ventilių, čiaupų, vožtuvų, kurių D iki 50mm, prijung. | vnt. | 2 | 0 | 0
10 |  | 80 mm skersmens movinės uždaromosios armatūros montavimas, pjaunant sriegius ant vamzdžių galų*-Purvarinkis DN80 | vnt. | 2 | 0 | 0
11 |  | Purvarinkis DN80 | vnt | 2 | 0 | 0
12 |  | Matavimo prietaisų montavimas, privirinant prievamzdžius ( termometrai, manometrai, termomanometrai) k8=1.02 | vnt | 4 | 0 | 0
13 |  | Matavimo prietaisų montavimas, privirinant prievamzdžius ( termometrai, manometrai, termomanometrai) k8=1.02 | vnt | 6 | 0 | 0
14 |  | Movinių ventilių, čiaupų, vožtuvų, kurių D iki 50mm, prijung. | vnt. | 4 | 0 | 0
15 |  | 80 mm skersmens trieigio flanšinio ventilio arba vožtuvo montavimas, privirinant flanšus k8=1.06 | vnt | 2 | 0 | 0
16 |  | Automatinis balansinis vožtuvas DN80 | vnt | 2 | 0 | 0
|  | Skyriuje 23 |  |  |  | 0
| 24 | Vėdinimo sistemų AHU-3, 4,5, 7, 8, 11 aprišimo mazgai
1 |  | 32 mm skersmens trieigio movinio ventilio arba vožtuvo montavimas, įpjaunant sriegius | vnt | 2 | 0 | 0
2 |  | 25 mm skersmens trieigio movinio ventilio arba vožtuvo montavimas, įpjaunant sriegius | vnt | 3 | 0 | 0
3 |  | 40 mm skersmens trieigio movinio ventilio arba vožtuvo montavimas, įpjaunant sriegius | vnt | 1 | 0 | 0
4 |  | Vykdymo mechanizmo montavimas, kai jo masė iki 20 kg | kompl. | 6 | 0 | 0
5 |  | Trieigis pamaišymo vožtuvas DN32, Kvs-16, su elektros pavara | vnt | 1 | 0 | 0
6 |  | Trieigis pamaišymo vožtuvas DN32, Kvs-12.5, su elektros pavara | vnt | 1 | 0 | 0
7 |  | Trieigis pamaišymo vožtuvas DN25, Kvs-10, su elektros pavara | vnt | 3 | 0 | 0
8 |  | Trieigis pamaišymo vožtuvas DN40, Kvs-20, su elektros pavara | vnt | 1 | 0 | 0
9 |  | 50 mm skersmens balansinių ventilių įrengimas stovuose | vnt | 1 | 0 | 0
10 |  | 40 mm skersmens balansinių ventilių įrengimas stovuose | vnt | 1 | 0 | 0
11 |  | 32 mm skersmens balansinių ventilių įrengimas stovuose | vnt | 4 | 0 | 0
12 |  | Cirkuliacinio siurblio su movine jungtimi montavimas, pjaunant sriegius ant vamzdžių galų, kai jų skersmuo iki 50 mm | vnt. | 1 | 0 | 0
13 |  | Cirkuliacinio siurblio su movine jungtimi montavimas, pjaunant sriegius ant vamzdžių galų, kai jų skersmuo iki 50 mm | vnt. | 1 | 0 | 0
14 |  | Cirkuliacinio siurblio su movine jungtimi montavimas, pjaunant sriegius ant vamzdžių galų, kai jų skersmuo iki 50 mm | vnt. | 1 | 0 | 0
15 |  | Cirkuliacinio siurblio su movine jungtimi montavimas, pjaunant sriegius ant vamzdžių galų, kai jų skersmuo iki 50 mm | vnt. | 1 | 0 | 0
16 |  | Cirkuliacinio siurblio su movine jungtimi montavimas, pjaunant sriegius ant vamzdžių galų, kai jų skersmuo iki 50 mm | vnt. | 1 | 0 | 0
17 |  | Movinių ventilių, čiaupų, vožtuvų, kurių D iki 50mm, prijung. | vnt. | 24 | 0 | 0
18 |  | Movinių ventilių, čiaupų, vožtuvų, kurių D iki 50mm, prijung. | vnt. | 12 | 0 | 0
19 |  | Movinių ventilių, čiaupų, vožtuvų, kurių D iki 50mm, prijung. | vnt. | 6 | 0 | 0
20 |  | Movinių ventilių, čiaupų, vožtuvų, kurių D iki 50mm, prijung. | vnt. | 6 | 0 | 0
21 |  | Movinių ventilių, čiaupų, vožtuvų, kurių D iki 50mm, prijung. | vnt. | 6 | 0 | 0
22 |  | Matavimo prietaisų montavimas, privirinant prievamzdžius ( termometrai, manometrai, termomanometrai) k8=1.02 | vnt | 12 | 0 | 0
23 |  | Matavimo prietaisų montavimas, privirinant prievamzdžius ( termometrai, manometrai, termomanometrai) k8=1.02 | vnt | 18 | 0 | 0
24 |  | Movinių ventilių, čiaupų, vožtuvų, kurių D iki 50mm, prijung. | vnt. | 12 | 0 | 0
25 |  | 50 mm skersmens trieigio movinio ventilio arba vožtuvo montavimas, įpjaunant sriegius | vnt | 6 | 0 | 0
26 |  | Automatinis balansinis vožtuvas DN50 | vnt | 6 | 0 | 0
|  | Skyriuje 24 |  |  |  | 0
| 25 | Vėdinimo sistemų AHU-6, 10 aprišimo mazgai
1 |  | 25 mm skersmens trieigio movinio ventilio arba vožtuvo montavimas, įpjaunant sriegius | vnt | 2 | 0 | 0
2 |  | Vykdymo mechanizmo montavimas, kai jo masė iki 20 kg | kompl. | 2 | 0 | 0
3 |  | Trieigis pamaišymo vožtuvas DN25, Kvs-8, su pavara | vnt | 2 | 0 | 0
4 |  | 25 mm skersmens balansinių ventilių įrengimas stovuose | vnt | 2 | 0 | 0
5 |  | Cirkuliacinio siurblio su movine jungtimi montavimas, pjaunant sriegius ant vamzdžių galų, kai jų skersmuo iki 50 mm | vnt. | 1 | 0 | 0
6 |  | Cirkuliacinio siurblio su movine jungtimi montavimas, pjaunant sriegius ant vamzdžių galų, kai jų skersmuo iki 50 mm | vnt. | 1 | 0 | 0
7 |  | Movinių ventilių, čiaupų, vožtuvų, kurių D iki 50mm, prijung. | vnt. | 8 | 0 | 0
8 |  | Movinių ventilių, čiaupų, vožtuvų, kurių D iki 50mm, prijung. | vnt. | 4 | 0 | 0
9 |  | Movinių ventilių, čiaupų, vožtuvų, kurių D iki 50mm, prijung. | vnt. | 2 | 0 | 0
10 |  | Movinių ventilių, čiaupų, vožtuvų, kurių D iki 50mm, prijung. | vnt. | 2 | 0 | 0
11 |  | Movinių ventilių, čiaupų, vožtuvų, kurių D iki 50mm, prijung. | vnt. | 2 | 0 | 0
12 |  | Matavimo prietaisų montavimas, privirinant prievamzdžius ( termometrai, manometrai, termomanometrai) k8=1.02 | vnt | 4 | 0 | 0
13 |  | Matavimo prietaisų montavimas, privirinant prievamzdžius ( termometrai, manometrai, termomanometrai) k8=1.02 | vnt | 6 | 0 | 0
14 |  | Movinių ventilių, čiaupų, vožtuvų, kurių D iki 50mm, prijung. | vnt. | 4 | 0 | 0
15 |  | 40 mm skersmens trieigio movinio ventilio arba vožtuvo montavimas, įpjaunant sriegius | vnt | 2 | 0 | 0
16 |  | Automatinis balansinis vožtuvas DN40 | vnt | 2 | 0 | 0
|  | Skyriuje 25 |  |  |  | 0
| 26 | Vėdinimo sistemų AHU-2, aprišimo mazgas
1 |  | 32 mm skersmens trieigio movinio ventilio arba vožtuvo montavimas, įpjaunant sriegius | vnt | 1 | 0 | 0
2 |  | Vykdymo mechanizmo montavimas, kai jo masė iki 20 kg | kompl. | 1 | 0 | 0
3 |  | Trieigis pamaišymo vožtuvas DN32, Kvs-16, su elektros pavara | vnt | 1 | 0 | 0
4 |  | 40 mm skersmens balansinių ventilių įrengimas stovuose | vnt | 2 | 0 | 0
5 |  | Cirkuliacinio siurblio su movine jungtimi montavimas, pjaunant sriegius ant vamzdžių galų, kai jų skersmuo iki 50 mm | vnt. | 1 | 0 | 0
6 |  | Movinių ventilių, čiaupų, vožtuvų, kurių D iki 50mm, prijung. | vnt. | 4 | 0 | 0
7 |  | Movinių ventilių, čiaupų, vožtuvų, kurių D iki 50mm, prijung. | vnt. | 2 | 0 | 0
8 |  | Movinių ventilių, čiaupų, vožtuvų, kurių D iki 50mm, prijung. | vnt. | 1 | 0 | 0
9 |  | Movinių ventilių, čiaupų, vožtuvų, kurių D iki 50mm, prijung. | vnt. | 1 | 0 | 0
10 |  | Movinių ventilių, čiaupų, vožtuvų, kurių D iki 50mm, prijung. | vnt. | 1 | 0 | 0
11 |  | Matavimo prietaisų montavimas, privirinant prievamzdžius ( termometrai, manometrai, termomanometrai) k8=1.02 | vnt | 2 | 0 | 0
12 |  | Matavimo prietaisų montavimas, privirinant prievamzdžius ( termometrai, manometrai, termomanometrai) k8=1.02 | vnt | 3 | 0 | 0
13 |  | Movinių ventilių, čiaupų, vožtuvų, kurių D iki 50mm, prijung. | vnt. | 2 | 0 | 0
14 |  | 50 mm skersmens trieigio movinio ventilio arba vožtuvo montavimas, įpjaunant sriegius | vnt | 1 | 0 | 0
15 |  | Automatinis balansinis vožtuvas DN50 | vnt | 1 | 0 | 0
|  | Skyriuje 26 |  |  |  | 0
| 27 | Vėdinimo sistemų AHU-9, aprišimo mazgas
1 |  | 32 mm skersmens trieigio movinio ventilio arba vožtuvo montavimas, įpjaunant sriegius | vnt | 1 | 0 | 0
2 |  | Vykdymo mechanizmo montavimas, kai jo masė iki 20 kg | kompl. | 1 | 0 | 0
3 |  | Trieigis pamaišymo vožtuvas DN32, Kvs-16, su elektros pavara | vnt | 1 | 0 | 0
4 |  | 32 mm skersmens balansinių ventilių įrengimas stovuose | vnt | 1 | 0 | 0
5 |  | Cirkuliacinio siurblio su movine jungtimi montavimas, pjaunant sriegius ant vamzdžių galų, kai jų skersmuo iki 50 mm | vnt. | 1 | 0 | 0
6 |  | Movinių ventilių, čiaupų, vožtuvų, kurių D iki 50mm, prijung. | vnt. | 4 | 0 | 0
7 |  | Movinių ventilių, čiaupų, vožtuvų, kurių D iki 50mm, prijung. | vnt. | 2 | 0 | 0
8 |  | Movinių ventilių, čiaupų, vožtuvų, kurių D iki 50mm, prijung. | vnt. | 1 | 0 | 0
9 |  | Movinių ventilių, čiaupų, vožtuvų, kurių D iki 50mm, prijung. | vnt. | 1 | 0 | 0
10 |  | Movinių ventilių, čiaupų, vožtuvų, kurių D iki 50mm, prijung. | vnt. | 1 | 0 | 0
11 |  | Matavimo prietaisų montavimas, privirinant prievamzdžius ( termometrai, manometrai, termomanometrai) k8=1.02 | vnt | 2 | 0 | 0
12 |  | Matavimo prietaisų montavimas, privirinant prievamzdžius ( termometrai, manometrai, termomanometrai) k8=1.02 | vnt | 3 | 0 | 0
13 |  | Movinių ventilių, čiaupų, vožtuvų, kurių D iki 50mm, prijung. | vnt. | 2 | 0 | 0
14 |  | 40 mm skersmens trieigio movinio ventilio arba vožtuvo montavimas, įpjaunant sriegius | vnt | 1 | 0 | 0
15 |  | Automatinis balansinis vožtuvas DN40 | vnt | 1 | 0 | 0
|  | Skyriuje 27 |  |  |  | 0
| 28 | Šalčio aprišimo mazgas
1 |  | Akumuliacinių 1500 l talpų montavimas | vnt | 1 | 0 | 0
2 |  | Membraninių išsiplėtimo indų montavimas, kai išsiplėtimo indo talpa 150 l | vnt | 1 | 0 | 0
3 |  | Membraninių išsiplėtimo indų montavimas, kai išsiplėtimo indo talpa 250 l | vnt | 1 | 0 | 0
4 |  | Movinių ventilių, čiaupų, vožtuvų, kurių D iki 50mm, prijung. | vnt. | 2 | 0 | 0
5 |  | Flanš.ventilių, sklendžių, vožtuvų, kurių D iki 100mm, prijung.flanš., kai privir.objekte k8=1.05 | vnt. | 2 | 0 | 0
6 |  | Vykdymo mechanizmo montavimas, kai jo masė iki 20 kg | kompl. | 2 | 0 | 0
7 |  | Reguliuojantis dviejų eigų flanšinis vožtuvas su elektros pavara kvs= 100 m3 /h, G-43.8-54,2 m3 /h, DN 80, eiga 40 mm | kompl. | 2 | 0 | 0
8 |  | Flanš.ventilių, sklendžių, vožtuvų , kurių D iki 200mm, prijung.flanš., kai privir.objekte k8=1.05 | vnt. | 17 | 0 | 0
9 |  | Kaliojo ketaus flanšinės sklendės DN 125 (trumpos) | vnt | 17 | 0 | 0
10 |  | Flanš.ventilių, sklendžių, vožtuvų , kurių D iki 200mm, prijung.flanš., kai privir.objekte k8=1.05 | vnt. | 2 | 0 | 0
11 |  | Purvarinkis DN125 | vnt | 2 | 0 | 0
12 |  | Cirkuliacinio siurblio su movine jungtimi montavimas, pjaunant sriegius ant vamzdžių galų, kai jų skersmuo iki 50 mm | vnt. | 1 | 0 | 0
13 |  | Cirkuliacinio siurblio su movine jungtimi montavimas, pjaunant sriegius ant vamzdžių galų, kai jų skersmuo iki 50 mm | vnt. | 1 | 0 | 0
14 |  | Manometrų su trieigiu čiaupu montavimas | kompl. | 5 | 0 | 0
15 |  | Matavimo prietaisų montavimas, privirinant prievamzdžius ( termometrai, manometrai, termomanometrai) k8=1.02 | vnt | 4 | 0 | 0
16 |  | Movinių ventilių, čiaupų, vožtuvų, kurių D iki 50mm, prijung. | vnt. | 5 | 0 | 0
17 |  | Flanš.ventilių, sklendžių, vožtuvų, kurių D iki 200mm, prijung.flanš.su privir.atvamzdžiu k8=1.05 | vnt. | 4 | 0 | 0
18 |  | Guminiai kompensatoriai DN125 | vnt | 4 | 0 | 0
19 |  | Flanš.ventilių, sklendžių, vožtuvų, kurių D iki 200mm, prijung.flanš.su privir.atvamzdžiu k8=1.05 | vnt. | 1 | 0 | 0
20 |  | Oro seperatorius DN125 | vnt | 1 | 0 | 0
21 |  | Movinių ventilių, čiaupų, vožtuvų, kurių D iki 50mm, prijung. | vnt. | 4 | 0 | 0
22 |  | Movinių ventilių, čiaupų, vožtuvų, kurių D iki 50mm, prijung. | vnt. | 5 | 0 | 0
|  | Skyriuje 28 |  |  |  | 0
| 29 | Vamzdžiai
1 |  | Vandentiekio, šildymo, dujotiekio vamzdynų iš plieninių vamzdžių tiesimas, tvirtinant prie konstrukcijų (vamzdžio išorinis skersmuo daugiau 22 mm iki 40 mm) | m | 58 | 0 | 0
2 |  | Vandentiekio, šildymo, dujotiekio vamzdynų iš plieninių vamzdžių tiesimas, tvirtinant prie konstrukcijų (vamzdžio išorinis skersmuo daugiau 40 mm iki 70 mm) | m | 350 | 0 | 0
3 |  | Vandentiekio, šildymo, dujotiekio vamzdynų iš plieninių vamzdžių tiesimas, tvirtinant prie konstrukcijų (vamzdžio išorinis skersmuo daugiau 70 mm iki 100 mm) | m | 28 | 0 | 0
4 |  | Vandentiekio, šildymo, dujotiekio vamzdynų iš plieninių vamzdžių tiesimas, tvirtinant prie konstrukcijų (vamzdžio išorinis skersmuo daugiau 100 mm iki 150 mm) | m | 184 | 0 | 0
5 |  | Nerūd. plieno vamzdžiai išor. d 42.4mm | m | 58 | 0 | 0
6 |  | Nerūd. plieno vamzdžiai išor. d 54mm, | m | 232 | 0 | 0
7 |  | Nerūd. plieno vamzdžiai išor. d 64mm | m | 118 | 0 | 0
8 |  | Nerūd. plieno vamzdžiai išor. d 88.9mm | m | 28 | 0 | 0
9 |  | Nerūd. plieno vamzdžiai išor. d 108mm | m | 184 | 0 | 0
10 |  | Fasoninės dalys | kompl. | 1 | 0 | 0
11 |  | Vamzdynų, kurių skersmuo 40-50 mm, izoliavimas garui nelaidžiais polietileno ar porėtos gumos kevalais | 100m | 0.58 | 0 | 0
12 |  | Vamzdynų, kurių skersmuo 65-100 mm, izoliavimas garui nelaidžiais polietileno ar porėtos gumos kevalais | 100m | 5.62 | 0 | 0
13 |  | Vamzdynų, kurių skersmuo daugiau kaip 32 mm ir mažiau 57 mm, izoliavimas folija padengtais kevalais | 100m | 0.58 | 0 | 0
14 |  | Vamzdynų, kurių skersmuo daugiau kaip 57 mm ir mažiau 108 mm, izoliavimas folija padengtais kevalais | 100m | 5.62 | 0 | 0
15 |  | Kevalai Paroc Hvac Section AluCoat T, izoliac. diam. 42mm, storis 50mm | m | 58 | 0 | 0
16 |  | Kevalai Paroc Hvac Section AluCoat T, izoliac. diam. 54mm, storis 50mm | m | 232 | 0 | 0
17 |  | Kevalai Paroc Hvac Section AluCoat T, izoliac. diam. 64mm, storis 60mm | m | 118 | 0 | 0
18 |  | Kevalai Paroc Hvac Section AluCoat T, izoliac. diam. 89mm, storis 60mm | m | 28 | 0 | 0
19 |  | Kevalai Paroc Hvac Section AluCoat T, izoliac. diam. 108mm, storis 80mm | m | 184 | 0 | 0
20 |  | Vandentiekio, šildymo, dujotiekio vamzdynų iš plieninių vamzdžių tiesimas, tvirtinant prie konstrukcijų (vamzdžio išorinis skersmuo daugiau 22 mm iki 40 mm) | m | 6 | 0 | 0
21 |  | Vandentiekio, šildymo, dujotiekio vamzdynų iš plieninių vamzdžių tiesimas, tvirtinant prie konstrukcijų (vamzdžio išorinis skersmuo daugiau 40 mm iki 70 mm) | m | 36 | 0 | 0
22 |  | Vandentiekio, šildymo, dujotiekio vamzdynų iš plieninių vamzdžių tiesimas, tvirtinant prie konstrukcijų (vamzdžio išorinis skersmuo daugiau 70 mm iki 100 mm) | m | 81 | 0 | 0
23 |  | Gamykliškai izoliuotas plieninis vamzdis DN40 | m | 6 | 0 | 0
24 |  | Gamykliškai izoliuotas plieninis vamzdis DN50 | m | 36 | 0 | 0
25 |  | Gamykliškai izoliuotas plieninis vamzdis DN80 | m | 6 | 0 | 0
26 |  | Gamykliškai izoliuotas plieninis vamzdis DN125 | m | 75 | 0 | 0
27 |  | Fasoninės dalys | kompl. | 1 | 0 | 0
28 |  | Vandentiekio, šildymo, dujotiekio vamzdynų iš plieninių vamzdžių tiesimas, tvirtinant prie konstrukcijų (vamzdžio išorinis skersmuo daugiau 100 mm iki 150 mm) | m | 105 | 0 | 0
29 |  | Vandentiekio, šildymo, dujotiekio vamzdynų iš plieninių vamzdžių tiesimas, tvirtinant prie konstrukcijų (vamzdžio išorinis skersmuo daugiau 70 mm iki 100 mm) | m | 10 | 0 | 0
30 |  | Vandentiekio, šildymo, dujotiekio vamzdynų iš plieninių vamzdžių tiesimas, tvirtinant prie konstrukcijų (vamzdžio išorinis skersmuo daugiau 40 mm iki 70 mm) | m | 34 | 0 | 0
31 |  | Vandentiekio, šildymo, dujotiekio vamzdynų iš plieninių vamzdžių tiesimas, tvirtinant prie konstrukcijų (vamzdžio išorinis skersmuo daugiau 22 mm iki 40 mm) | m | 43 | 0 | 0
32 |  | Juodi vand.- dujotiek. vamzdžiai DN125 | m | 105 | 0 | 0
33 |  | Juodi vand.- dujotiek. vamzdžiai DN80 | m | 10 | 0 | 0
34 |  | Juodi vand.- dujotiek. vamzdžiai DN50, išor. 60.3x3.2 | m | 34 | 0 | 0
35 |  | Juodi vand.- dujotiek. vamzdžiai DN40, išor. 48.3x2.9 | m | 18 | 0 | 0
36 |  | Juodi vand.- dujotiek. vamzdžiai DN25, išor. 33.7x3.2 | m | 11 | 0 | 0
37 |  | Juodi vand.- dujotiek. vamzdžiai DN20, išor. 26.9x2.60 | m | 7 | 0 | 0
38 |  | Juodi vand.- dujotiek. vamzdžiai DN15, išor. 21.3x2.6 | m | 7 | 0 | 0
39 |  | Fasoninės dalys | kompl. | 1 | 0 | 0
40 |  | Vamzdynų, kurių skersmuo iki 32 mm, izoliavimas garui nelaidžiais polietileno ar porėtos gumos kevalais | 100m | 0.25 | 0 | 0
41 |  | Vamzdynų, kurių skersmuo 40-50 mm, izoliavimas garui nelaidžiais polietileno ar porėtos gumos kevalais | 100m | 0.52 | 0 | 0
42 |  | Vamzdynų, kurių skersmuo 65-100 mm, izoliavimas garui nelaidžiais polietileno ar porėtos gumos kevalais | 100m | 0.1 | 0 | 0
43 |  | Vamzdynų, kurių skersmuo 125-150 mm, izoliavimas garui nelaidžiais polietileno ar porėtos gumos kevalais | 100m | 1.05 | 0 | 0
44 |  | Vamzdynų, kurių skersmuo iki 32 mm, izoliavimas folija padengtais kevalais | 100m | 0.25 | 0 | 0
45 |  | Vamzdynų, kurių skersmuo daugiau kaip 32 mm ir mažiau 57 mm, izoliavimas folija padengtais kevalais | 100m | 0.52 | 0 | 0
46 |  | Vamzdynų, kurių skersmuo daugiau kaip 57 mm ir mažiau 108 mm, izoliavimas folija padengtais kevalais | 100m | 0.1 | 0 | 0
47 |  | Vamzdynų, kurių skersmuo daugiau kaip 108 mm ir mažiau 219 mm, izoliavimas folija padengtais kevalais | 100m | 1.05 | 0 | 0
48 |  | Kevalai Paroc Hvac Section AluCoat T, izoliac. diam. 15mm, storis 20mm | m | 7 | 0 | 0
49 |  | Kevalai Paroc Hvac Section AluCoat T, izoliac. diam. 18mm, storis 30mm | m | 7 | 0 | 0
50 |  | Kevalai Paroc Hvac Section AluCoat T, izoliac. diam. 28mm, storis 30mm | m | 11 | 0 | 0
51 |  | Kevalai Paroc Hvac Section AluCoat T, izoliac. diam. 42mm, storis 50mm | m | 18 | 0 | 0
52 |  | Kevalai Paroc Hvac Section AluCoat T, izoliac. diam. 54mm, storis 50mm | m | 34 | 0 | 0
53 |  | Kevalai Paroc Hvac Section AluCoat T, izoliac. diam. 89mm, storis 60mm | m | 10 | 0 | 0
54 |  | Kevalai Paroc Hvac Section AluCoat T, izoliac. diam. 133mm, storis 80mm | m | 105 | 0 | 0
55 |  | Metalinių vamzdžių paviršių gruntavimas | 100m2 | 1.2 | 0 | 0
56 |  | Metalinių virš 50mm skersmens vamzdžių aliejinis dažymas du kartus | 100m2 | 1.2 | 0 | 0
57 |  | Vandentiekio ir šildymo sistemų vamzdynų hidraulinis bandymas | 100m | 10.48 | 0 | 0
|  | Skyriuje 29 |  |  |  | 0
| 30 | Baseino technologija
1 |  | Vandentiekio, šildymo, dujotiekio vamzdynų iš plieninių vamzdžių tiesimas, tvirtinant prie konstrukcijų (vamzdžio išorinis skersmuo daugiau 70 mm iki 100 mm) | m | 105 | 0 | 0
2 |  | Vandentiekio, šildymo, dujotiekio vamzdynų iš plieninių vamzdžių tiesimas, tvirtinant prie konstrukcijų (vamzdžio išorinis skersmuo daugiau 40 mm iki 70 mm) | m | 20 | 0 | 0
3 |  | Vandentiekio, šildymo, dujotiekio vamzdynų iš plieninių vamzdžių tiesimas, tvirtinant prie konstrukcijų (vamzdžio išorinis skersmuo daugiau 22 mm iki 40 mm) | m | 20 | 0 | 0
4 |  | Juodi vand.- dujotiek. vamzdžiai DN80 | m | 105 | 0 | 0
5 |  | Juodi vand.- dujotiek. vamzdžiai DN65 | m | 15 | 0 | 0
6 |  | Juodi vand.- dujotiek. vamzdžiai DN50, išor. 60.3x3.2 | m | 5 | 0 | 0
7 |  | Juodi vand.- dujotiek. vamzdžiai DN40, išor. 48.3x3.2 | m | 15 | 0 | 0
8 |  | Juodi vand.- dujotiek. vamzdžiai DN32, išor. 42x3.2 | m | 5 | 0 | 0
9 |  | Fasoninės dalys | kompl. | 1 | 0 | 0
10 |  | Vamzdynų, kurių skersmuo iki 32 mm, izoliavimas folija padengtais kevalais | 100m | 0.05 | 0 | 0
11 |  | Vamzdynų, kurių skersmuo daugiau kaip 32 mm ir mažiau 57 mm, izoliavimas folija padengtais kevalais | 100m | 0.2 | 0 | 0
12 |  | Vamzdynų, kurių skersmuo daugiau kaip 57 mm ir mažiau 108 mm, izoliavimas folija padengtais kevalais | 100m | 1.2 | 0 | 0
13 |  | Kevalai Paroc Hvac Section AluCoat T, izoliac. diam. 35mm, storis 60mm | m | 5 | 0 | 0
14 |  | Kevalai Paroc Hvac Section AluCoat T, izoliac. diam. 42mm, storis 60mm | m | 15 | 0 | 0
15 |  | Kevalai Paroc Hvac Section AluCoat T, izoliac. diam. 54mm, storis 60mm | m | 5 | 0 | 0
16 |  | Kevalai Paroc Hvac Section AluCoat T, izoliac. diam. 64mm, storis 60mm | m | 15 | 0 | 0
17 |  | Kevalai Paroc Hvac Section AluCoat T, izoliac. diam. 89mm, storis 60mm | m | 105 | 0 | 0
18 |  | Metalinių vamzdžių paviršių gruntavimas | 100m2 | 0.36 | 0 | 0
19 |  | Metalinių virš 50mm skersmens vamzdžių aliejinis dažymas du kartus | 100m2 | 0.36 | 0 | 0
20 |  | Movinių ventilių, čiaupų, vožtuvų, kurių D iki 50mm, prijung.*iki 65 | vnt. | 28 | 0 | 0
21 |  | Rutulinis ventilis DN65 | vnt | 2 | 0 | 0
22 |  | Rutulinis ventilis DN40 | vnt | 12 | 0 | 0
23 |  | Rutulinis ventilis DN32 | vnt | 8 | 0 | 0
24 |  | Termometrų su lizdu montavimas | kompl. | 6 | 0 | 0
25 |  | Matavimo prietaisų montavimas, privirinant prievamzdžius ( termometrai, manometrai, termomanometrai) k8=1.02 | vnt | 6 | 0 | 0
26 |  | Movinių ventilių, čiaupų, vožtuvų, kurių D iki 50mm, prijung. | vnt. | 12 | 0 | 0
27 |  | Automatinis nuorintojas 1/2` MKV 15 R/N | vnt | 6 | 0 | 0
28 |  | Rutuliniai ventiliai ilga rankenėle diam. 1/2`, PP V/V sriegis | vnt | 6 | 0 | 0
29 |  | Trieigių movinių ventilių arba vožtuvų montavimas ( nominalusis vidinis skersmuo 50 mm)*dvieigių | vnt | 1 | 0 | 0
30 |  | Trieigių movinių ventilių arba vožtuvų montavimas ( nominalusis vidinis skersmuo 40 mm)*dvieigių | vnt | 1 | 0 | 0
31 |  | Trieigių movinių ventilių arba vožtuvų montavimas ( nominalusis vidinis skersmuo 32 mm)*dvieigių | vnt | 1 | 0 | 0
32 |  | Vykdymo mechanizmo montavimas, kai jo masė iki 20 kg | kompl. | 3 | 0 | 0
33 |  | Dvieigis vožtuvas TA-Modulator (arba analogas) DN50 su moduliuojančia pavara TA Slider 160 (arba analogas), NC | vnt | 1 | 0 | 0
34 |  | Dvieigis vožtuvas TA-Modulator (arba analogas) DN40 su moduliuojančia pavara TA Slider 160 (arba analogas), NC | vnt | 1 | 0 | 0
35 |  | Dvieigis vožtuvas TA-Modulator (arba analogas) DN32 su moduliuojančia pavara TA Slider 160 (arba analogas), NC | vnt | 1 | 0 | 0
36 |  | Vandentiekio ir šildymo sistemų vamzdynų hidraulinis bandymas | 100m | 1.45 | 0 | 0
|  | Skyriuje 30 |  |  |  | 0
| 31 | Vėdinimo sistema IS-2
1 |  | Kanalinių ventiliatorių montavimas apvaliuose ortakiuose , kai ventiliatoriaus našumas iki 500 m3/val. | vnt | 1 | 0 | 0
2 |  | Kanalinis ventiliatorius (plastikinis, atsparus korozijai ir agresyviai terpei) 100m³/h, 80Pa | vnt | 1 | 0 | 0
3 |  | Apvalių užlankinių ortakių tiesių dalių montavimas , kai ortakio skersmuo iki 160 mm | m | 60 | 0 | 0
4 |  | Plastikinis ortakis d125 | m | 60 | 0 | 0
5 |  | Fasoninės dalys | kompl. | 1 | 0 | 0
6 |  | 600 mm ilgio apvalių triukšmo slopintuvų montavimas ortakiuose , kai slopintuvo vidaus skersmuo iki 200 mm | vnt | 2 | 0 | 0
7 |  | Ugnį sulaikančių vožtuvų, kurių perimetras iki 1800mm, montavimas (Ugnies vožtuvas EI-30 d125) | vnt. | 3 | 0 | 0
8 |  | Ugnies vožtuvas d125 | vnt | 3 | 0 | 0
9 |  | Įvairių tipų plieninių štampuotų žaliuzi grotelių, kurių plotas iki 0,25m2 šviesoje, montavimas k8=1.02 | vnt. | 1 | 0 | 0
10 |  | Vamzdžių kirtimosi su pastato konstrukcijomis vietų užtaisymas ugniai atspariais žiedais (ortakių perėjimas per perdangas ir sienas) | vnt | 2 | 0 | 0
11 |  | Skylių gręžimas deimantiniais grąžtais k8=1.17 | 100vnt | 0.02 | 0 | 0
12 |  | Skylių užtaisymas gelžbetoninėse sienose ir pertvarose,kai skylės plotas iki 0.2 m2 | m3 | 0.05 | 0 | 0
13 |  | Ventiliacijos sistemos derinimas, kai sistemoje iki 5 oro tiekimo taškų | vnt | 1 | 0 | 0
|  | Skyriuje 31 |  |  |  | 0
| 32 | Vėdinimo sistema IS-3
1 |  | Kanalinių ventiliatorių montavimas apvaliuose ortakiuose , kai ventiliatoriaus našumas iki 500 m3/val. | vnt | 1 | 0 | 0
2 |  | Kanalinis ventiliatorius (plastikinis, atsparus korozijai ir agresyviai terpei) 100m³/h, 80Pa | vnt | 1 | 0 | 0
3 |  | Apvalių užlankinių ortakių tiesių dalių montavimas , kai ortakio skersmuo iki 160 mm | m | 70 | 0 | 0
4 |  | Plastikinis ortakis d125 | m | 70 | 0 | 0
5 |  | Fasoninės dalys | kompl. | 1 | 0 | 0
6 |  | 600 mm ilgio apvalių triukšmo slopintuvų montavimas ortakiuose , kai slopintuvo vidaus skersmuo iki 200 mm | vnt | 2 | 0 | 0
7 |  | Ugnį sulaikančių vožtuvų, kurių perimetras iki 1800mm, montavimas (Ugnies vožtuvas EI-30 d125) | vnt. | 3 | 0 | 0
8 |  | Ugnies vožtuvas d125 | vnt | 3 | 0 | 0
9 |  | Įvairių tipų plieninių štampuotų žaliuzi grotelių, kurių plotas iki 0,25m2 šviesoje, montavimas k8=1.02 | vnt. | 1 | 0 | 0
10 |  | Vamzdžių kirtimosi su pastato konstrukcijomis vietų užtaisymas ugniai atspariais žiedais (ortakių perėjimas per perdangas ir sienas) | vnt | 2 | 0 | 0
11 |  | Skylių gręžimas deimantiniais grąžtais k8=1.17 | 100vnt | 0.02 | 0 | 0
12 |  | Skylių užtaisymas gelžbetoninėse sienose ir pertvarose,kai skylės plotas iki 0.2 m2 | m3 | 0.05 | 0 | 0
13 |  | Ventiliacijos sistemos derinimas, kai sistemoje iki 5 oro tiekimo taškų | vnt | 1 | 0 | 0
|  | Skyriuje 32 |  |  |  | 0
| 33 | Vėdinimo sistema IS-4
1 |  | Kanalinių ventiliatorių montavimas apvaliuose ortakiuose , kai ventiliatoriaus našumas iki 500 m3/val. | vnt | 1 | 0 | 0
2 |  | Kanalinis ventiliatorius (plastikinis, atsparus korozijai ir agresyviai terpei) 100m³/h, 80Pa | vnt | 1 | 0 | 0
3 |  | Apvalių užlankinių ortakių tiesių dalių montavimas , kai ortakio skersmuo iki 160 mm | m | 80 | 0 | 0
4 |  | Plastikinis ortakis d125 | m | 80 | 0 | 0
5 |  | Fasoninės dalys | kompl. | 1 | 0 | 0
6 |  | 600 mm ilgio apvalių triukšmo slopintuvų montavimas ortakiuose , kai slopintuvo vidaus skersmuo iki 200 mm | vnt | 2 | 0 | 0
7 |  | Ugnį sulaikančių vožtuvų, kurių perimetras iki 1800mm, montavimas (Ugnies vožtuvas EI-30 d125) | vnt. | 3 | 0 | 0
8 |  | Ugnies vožtuvas d125 | vnt | 3 | 0 | 0
9 |  | Įvairių tipų plieninių štampuotų žaliuzi grotelių, kurių plotas iki 0,25m2 šviesoje, montavimas k8=1.02 | vnt. | 1 | 0 | 0
10 |  | Vamzdžių kirtimosi su pastato konstrukcijomis vietų užtaisymas ugniai atspariais žiedais (ortakių perėjimas per perdangas ir sienas) | vnt | 2 | 0 | 0
11 |  | Skylių gręžimas deimantiniais grąžtais k8=1.17 | 100vnt | 0.02 | 0 | 0
12 |  | Skylių užtaisymas gelžbetoninėse sienose ir pertvarose,kai skylės plotas iki 0.2 m2 | m3 | 0.05 | 0 | 0
13 |  | Ventiliacijos sistemos derinimas, kai sistemoje iki 5 oro tiekimo taškų | vnt | 1 | 0 | 0
|  | Skyriuje 33 |  |  |  | 0
| 34 | Vėdinimo sistema IS-5
1 |  | Gaubto montavimas | vnt. | 1 | 0 | 0
2 |  | Gartraukis su riebalų filtru 2500m³/h | kompl. | 1 | 0 | 0
3 |  | Plieninių apvalių užlankinių ortakių tiesių dalių montavimas , kai ortakio skersmuo daugiau 315 mm iki 500 mm | m | 30 | 0 | 0
4 |  | Ortakis cinkuotos skardos d400 | m | 30 | 0 | 0
5 |  | Fasoninės dalys | kompl. | 1 | 0 | 0
6 |  | Ugnį sulaikančių vožtuvų, kurių perimetras iki 1800mm, montavimas | vnt. | 3 | 0 | 0
7 |  | Ugnies vožtuvas d400 | vnt | 3 | 0 | 0
8 |  | Cinkuota skarda nestandartinio tipo gaminiams k8=1.01 | m2 | 5 | 0 | 0
9 |  | Vamzdyno, kai vamzdžių skersmuo daugiau 500mm, armatūros izoliavimas min. vatos dembliais, padengtais aliuminio folija, izoliacijos storis 100 mm (izoliacijos išorinio paviršiaus plotas) | 100m2 | 0.03 | 0 | 0
10 |  | Lauke esančių apšiltintų ortakių apskardinimas cinkuota skarda k8=1.01 | m2 | 3 | 0 | 0
11 |  | Vamzdžių kirtimosi su pastato konstrukcijomis vietų užtaisymas ugniai atspariais žiedais (ortakių perėjimas per perdangas ir sienas) | vnt | 1 | 0 | 0
12 |  | Skylių gręžimas deimantiniais grąžtais k8=1.17 | 100vnt | 0.01 | 0 | 0
13 |  | Skylių užtaisymas gelžbetoninėse sienose ir pertvarose,kai skylės plotas iki 0.2 m2 | m3 | 0.02 | 0 | 0
14 |  | Komunikacijų žymėjimo ženklų tvirtinimas prie sienos | vnt | 5 | 0 | 0
15 |  | Vertikalių apvalaus plieno įžemiklių įrengimas (ortakių sistemos įžeminimas) | 10 vnt | 0.1 | 0 | 0
16 |  | Ventiliacijos sistemos derinimas, kai sistemoje iki 5 oro tiekimo taškų | vnt | 1 | 0 | 0
|  | Skyriuje 34 |  |  |  | 0
|  | Darbo projekto parengimas | vnt | 1
|  | žiniaraštyje 6 |  |  |  | 0
|  | Pridėtinės vertės mokestis 21.00% |  |  |  | 0
|  | Iš viso žiniaraštyje 6 |  |  |  | 0
DARBŲ KIEKIŲ ŽINIARAŠTIS
Sudaryta pagal 2023.10 kainas
Statinių grupė 2023-11-12 Mažeikių sporto ir pramogų centras, adresu Sedos g.55, Mažeikiai
Statinys 1 Sporto paskirties pastatas, adresu Sedos g. 55, Mažeikiai
Žiniaraštis 7 Šilumos gamybos ir tiekimo
2024.05.10 |  |  | Suma objektui EUR
Sąm. | Darbo | Darbų ir išlaidų | Mato | Kiekis | Kaina | EUR
eil. | kodas | aprašymai | vnt |  | Vieneto kaina | Iš viso
| 1 | Šilumos punkto sistemos įrengimas
1 |  | Šilumokaičio su movine jungtimi montavimas, pjaunant sriegius ant vamzdžių galų, kai jų skersmuo iki 50 mm | vnt. | 1 | 0 | 0
2 |  | Šilumokaičio su movine jungtimi montavimas, pjaunant sriegius ant vamzdžių galų, kai jų skersmuo iki 50 mm | vnt. | 1 | 0 | 0
3 |  | Šilumokaičio su movine jungtimi montavimas, pjaunant sriegius ant vamzdžių galų, kai jų skersmuo iki 50 mm | vnt. | 1 | 0 | 0
4 |  | Šilumokaičio su movine jungtimi montavimas, pjaunant sriegius ant vamzdžių galų, kai jų skersmuo iki 50 mm | vnt. | 1 | 0 | 0
5 |  | Šilumokaičio su movine jungtimi montavimas, pjaunant sriegius ant vamzdžių galų, kai jų skersmuo iki 50 mm | vnt. | 1 | 0 | 0
6 |  | Šilumokaičio su movine jungtimi montavimas, pjaunant sriegius ant vamzdžių galų, kai jų skersmuo iki 50 mm | vnt. | 1 | 0 | 0
7 |  | Šilumokaičio su movine jungtimi montavimas, pjaunant sriegius ant vamzdžių galų, kai jų skersmuo iki 50 mm | vnt. | 1 | 0 | 0
8 |  | Šilumokaičio su movine jungtimi montavimas, pjaunant sriegius ant vamzdžių galų, kai jų skersmuo iki 50 mm | vnt. | 1 | 0 | 0
9 |  | 40 mm skersmens trieigio movinio ventilio arba vožtuvo montavimas, įpjaunant sriegius | vnt | 1 | 0 | 0
10 |  | Movinių ventilių, čiaupų, vožtuvų, kurių D iki 50mm, prijung. | vnt. | 1 | 0 | 0
11 |  | Movinių ventilių, čiaupų, vožtuvų, kurių D iki 50mm, prijung. | vnt. | 1 | 0 | 0
12 |  | Movinių ventilių, čiaupų, vožtuvų, kurių D iki 50mm, prijung. | vnt. | 1 | 0 | 0
13 |  | Movinių ventilių, čiaupų, vožtuvų, kurių D iki 50mm, prijung. | vnt. | 1 | 0 | 0
14 |  | Akumuliacinių 2000 talpų montavimas | vnt | 3 | 0 | 0
15 |  | .Terminių plokščiųjų saulės kolektorių sistemų montavimas ant plokščių stogų,kai vieno kolekt.absorbuoj. plotas 2,18m2, sistemoje 10 kolektorių, tvirtinami įrengiant atramas (sistema) | vnt | 80 | 0 | 0
16 |  | Išsiplėtimo bakų, kurių talpumas iki 0,3m3, montavimas | vnt. | 1 | 0 | 0
17 |  | Išsiplėtimo bakų, kurių talpumas iki 0,3m3, montavimas | vnt. | 1 | 0 | 0
18 |  | Išsiplėtimo bakų, kurių talpumas iki 0,3m3, montavimas | vnt. | 1 | 0 | 0
19 |  | Išsiplėtimo bakų, kurių talpumas iki 0,3m3, montavimas | vnt. | 1 | 0 | 0
20 |  | Išsiplėtimo bakų, kurių talpumas iki 1,2m3, montavimas | vnt. | 1 | 0 | 0
21 |  | Movinių ventilių, čiaupų, vožtuvų, kurių D iki 50mm, prijung. | vnt. | 5 | 0 | 0
22 |  | Movinių ventilių, čiaupų, vožtuvų, kurių D iki 50mm, prijung. | vnt. | 30 | 0 | 0
23 |  | 25 mm skersmens movinės uždaromosios armatūros montavimas, pjaunant sriegius ant vamzdžių galų | vnt. | 1 | 0 | 0
24 |  | 32 mm skersmens movinės uždaromosios armatūros montavimas, pjaunant sriegius ant vamzdžių galų | vnt. | 1 | 0 | 0
25 |  | 50 mm skersmens movinės uždaromosios armatūros montavimas, pjaunant sriegius ant vamzdžių galų | vnt. | 1 | 0 | 0
26 |  | 70 mm skersmens movinės uždaromosios armatūros montavimas, pjaunant sriegius ant vamzdžių galų | vnt. | 1 | 0 | 0
27 |  | 70 mm skersmens movinės uždaromosios armatūros montavimas, pjaunant sriegius ant vamzdžių galų | vnt. | 4 | 0 | 0
28 |  | 70 mm skersmens movinės uždaromosios armatūros montavimas, pjaunant sriegius ant vamzdžių galų | vnt. | 3 | 0 | 0
29 |  | Movinių ventilių, čiaupų, vožtuvų, kurių D iki 50mm, prijung. | vnt. | 16 | 0 | 0
30 |  | Movinių ventilių, čiaupų, vožtuvų, kurių D iki 50mm, prijung. | vnt. | 1 | 0 | 0
31 |  | Movinių ventilių, čiaupų, vožtuvų, kurių D iki 50mm, prijung. | vnt. | 2 | 0 | 0
32 |  | Matavimo prietaisų montavimas, privirinant prievamzdžius ( temperatūros davikliai, signalinės relės, keitikliai ir pan.) k8=1.02 | vnt | 20 | 0 | 0
33 |  | Movinių ventilių, čiaupų, vožtuvų, kurių D iki 50mm, prijung. | vnt. | 11 | 0 | 0
34 |  | Movinių ventilių, čiaupų, vožtuvų, kurių D iki 50mm, prijung. | vnt. | 4 | 0 | 0
35 |  | Movinių ventilių, čiaupų, vožtuvų, kurių D iki 50mm, prijung. | vnt. | 2 | 0 | 0
36 |  | Movinių ventilių, čiaupų, vožtuvų, kurių D iki 50mm, prijung. | vnt. | 4 | 0 | 0
37 |  | Movinių ventilių, čiaupų, vožtuvų, kurių D iki 50mm, prijung. | vnt. | 1 | 0 | 0
38 |  | Movinių ventilių, čiaupų, vožtuvų, kurių D iki 50mm, prijung. | vnt. | 1 | 0 | 0
39 |  | Movinių ventilių, čiaupų, vožtuvų, kurių D iki 50mm, prijung. | vnt. | 6 | 0 | 0
40 |  | Movinių ventilių, čiaupų, vožtuvų, kurių D iki 50mm, prijung. | vnt. | 1 | 0 | 0
41 |  | Movinių ventilių, čiaupų, vožtuvų, kurių D iki 50mm, prijung. | vnt. | 6 | 0 | 0
42 |  | Movinių ventilių, čiaupų, vožtuvų, kurių D iki 50mm, prijung. | vnt. | 5 | 0 | 0
43 |  | Movinių ventilių, čiaupų, vožtuvų, kurių D iki 50mm, prijung. | vnt. | 15 | 0 | 0
44 |  | Movinių ventilių, čiaupų, vožtuvų, kurių D iki 50mm, prijung. | vnt. | 2 | 0 | 0
45 |  | Movinių ventilių, čiaupų, vožtuvų, kurių D iki 50mm, prijung. | vnt. | 9 | 0 | 0
46 |  | Movinių ventilių, čiaupų, vožtuvų, kurių D iki 50mm, prijung. | vnt. | 8 | 0 | 0
47 |  | Movinių ventilių, čiaupų, vožtuvų, kurių D iki 50mm, prijung. | vnt. | 18 | 0 | 0
48 |  | Movinių ventilių, čiaupų, vožtuvų, kurių D iki 50mm, prijung. | vnt. | 4 | 0 | 0
49 |  | Vandentiekio plieninių sklendžių arba atbulinių vožtuvų D 160mm pastatymas k8=1.06,k9=1.15 | vnt | 2 | 0 | 0
50 |  | Movinių ventilių, čiaupų, vožtuvų, kurių D iki 50mm, prijung. | vnt. | 40 | 0 | 0
51 |  | Movinių ventilių, čiaupų, vožtuvų, kurių D iki 50mm, prijung. | vnt. | 2 | 0 | 0
52 |  | Movinių ventilių, čiaupų, vožtuvų, kurių D iki 50mm, prijung. | vnt. | 1 | 0 | 0
53 |  | Movinių ventilių, čiaupų, vožtuvų, kurių D iki 50mm, prijung. | vnt. | 1 | 0 | 0
54 |  | Movinių ventilių, čiaupų, vožtuvų, kurių D iki 50mm, prijung. | vnt. | 1 | 0 | 0
55 |  | Movinių ventilių, čiaupų, vožtuvų, kurių D iki 50mm, prijung. | vnt. | 2 | 0 | 0
56 |  | Movinių ventilių, čiaupų, vožtuvų, kurių D iki 50mm, prijung. | vnt. | 3 | 0 | 0
57 |  | Matavimo prietaisų montavimas, privirinant prievamzdžius ( termometrai, manometrai, termomanometrai) k8=1.02 | vnt | 21 | 0 | 0
58 |  | Matavimo prietaisų montavimas, privirinant prievamzdžius ( termometrai, manometrai, termomanometrai) k8=1.02 | vnt | 2 | 0 | 0
59 |  | Matavimo prietaisų montavimas, privirinant prievamzdžius ( termometrai, manometrai, termomanometrai) k8=1.02 | vnt | 30 | 0 | 0
60 |  | Movinių ventilių, čiaupų, vožtuvų, kurių D iki 50mm, prijung. | vnt. | 1 | 0 | 0
61 |  | Movinių ventilių, čiaupų, vožtuvų, kurių D iki 50mm, prijung. | vnt. | 6 | 0 | 0
62 |  | Movinių ventilių, čiaupų, vožtuvų, kurių D iki 50mm, prijung. | vnt. | 1 | 0 | 0
63 |  | Movinių ventilių, čiaupų, vožtuvų, kurių D iki 50mm, prijung. | vnt. | 1 | 0 | 0
64 |  | Movinių ventilių, čiaupų, vožtuvų, kurių D iki 50mm, prijung. | vnt. | 1 | 0 | 0
65 |  | Movinių ventilių, čiaupų, vožtuvų, kurių D iki 50mm, prijung. | vnt. | 2 | 0 | 0
66 |  | Prievamzdžio (įpjovos) su sriegiais įrengimas temperatūros, slėgio matavimo ir reguliavimo prietaisams | vnt. | 1 | 0 | 0
67 |  | Iki 50 mm skersmens privirinamos uždaromosios armatūros montavimas, privirinant objekte k8=1.09 | vnt. | 5 | 0 | 0
68 |  | Cirkuliacinio siurblio su movine jungtimi montavimas, pjaunant sriegius ant vamzdžių galų, kai jų skersmuo iki 50 mm | vnt. | 1 | 0 | 0
69 |  | Cirkuliacinio siurblio su movine jungtimi montavimas, pjaunant sriegius ant vamzdžių galų, kai jų skersmuo iki 50 mm | vnt. | 1 | 0 | 0
70 |  | Cirkuliacinio siurblio su movine jungtimi montavimas, pjaunant sriegius ant vamzdžių galų, kai jų skersmuo iki 50 mm | vnt. | 1 | 0 | 0
71 |  | Cirkuliacinio siurblio su movine jungtimi montavimas, pjaunant sriegius ant vamzdžių galų, kai jų skersmuo iki 50 mm | vnt. | 1 | 0 | 0
72 |  | Cirkuliacinio siurblio su movine jungtimi montavimas, pjaunant sriegius ant vamzdžių galų, kai jų skersmuo iki 50 mm | vnt. | 1 | 0 | 0
73 |  | Cirkuliacinio siurblio su movine jungtimi montavimas, pjaunant sriegius ant vamzdžių galų, kai jų skersmuo iki 50 mm | vnt. | 1 | 0 | 0
74 |  | Cirkuliacinio siurblio su movine jungtimi montavimas, pjaunant sriegius ant vamzdžių galų, kai jų skersmuo iki 50 mm | vnt. | 1 | 0 | 0
75 |  | 50 mm skersmens trieigio movinio ventilio arba vožtuvo montavimas, įpjaunant sriegius | vnt | 1 | 0 | 0
76 |  | Šilumos skaitiklių su movinėmis jungtimis montavimas k8=1.02 | vnt | 1 | 0 | 0
77 |  | Šilumos skaitiklių su movinėmis jungtimis montavimas k8=1.02 | vnt | 1 | 0 | 0
78 |  | Šilumos skaitiklių su movinėmis jungtimis montavimas k8=1.02 | vnt | 1 | 0 | 0
79 |  | Šilumos skaitiklių su movinėmis jungtimis montavimas k8=1.02 | vnt | 1 | 0 | 0
80 |  | Skydų ir pultų montavimas, kai jų masė iki 50 kg | vnt. | 1 | 0 | 0
81 |  | Vandentiekio, šildymo, dujotiekio vamzdynų iš plieninių vamzdžių tiesimas, tvirtinant prie konstrukcijų (vamzdžio išorinis skersmuo iki 22 mm) | m | 20 | 0 | 0
82 |  | Vandentiekio, šildymo, dujotiekio vamzdynų iš plieninių vamzdžių tiesimas, tvirtinant prie konstrukcijų (vamzdžio išorinis skersmuo iki 22 mm) | m | 20 | 0 | 0
83 |  | Vandentiekio, šildymo, dujotiekio vamzdynų iš plieninių vamzdžių tiesimas, tvirtinant prie konstrukcijų (vamzdžio išorinis skersmuo daugiau 22 mm iki 40 mm) | m | 20 | 0 | 0
84 |  | Vandentiekio, šildymo, dujotiekio vamzdynų iš plieninių vamzdžių tiesimas, tvirtinant prie konstrukcijų (vamzdžio išorinis skersmuo daugiau 22 mm iki 40 mm) | m | 20 | 0 | 0
85 |  | Vandentiekio, šildymo, dujotiekio vamzdynų iš plieninių vamzdžių tiesimas, tvirtinant prie konstrukcijų (vamzdžio išorinis skersmuo daugiau 40 mm iki 70 mm) | m | 10 | 0 | 0
86 |  | Vandentiekio, šildymo, dujotiekio vamzdynų iš plieninių vamzdžių tiesimas, tvirtinant prie konstrukcijų (vamzdžio išorinis skersmuo daugiau 40 mm iki 70 mm) | m | 40 | 0 | 0
87 |  | Vandentiekio, šildymo, dujotiekio vamzdynų iš plieninių vamzdžių tiesimas, tvirtinant prie konstrukcijų (vamzdžio išorinis skersmuo daugiau 70 mm iki 100 mm) | m | 40 | 0 | 0
88 |  | Metalinių virš 50mm skersmens vamzdžių dažymas raude du kartu | 100m2 | 0.45 | 0 | 0
89 |  | Vandentiekio, šildymo, dujotiekio vamzdynų iš plieninių vamzdžių tiesimas, tvirtinant prie konstrukcijų (vamzdžio išorinis skersmuo iki 22 mm) | m | 10 | 0 | 0
90 |  | Vandentiekio, šildymo, dujotiekio vamzdynų iš plieninių vamzdžių tiesimas, tvirtinant prie konstrukcijų (vamzdžio išorinis skersmuo daugiau 22 mm iki 40 mm) | m | 15 | 0 | 0
91 |  | Vandentiekio, šildymo, dujotiekio vamzdynų iš plieninių vamzdžių tiesimas, tvirtinant prie konstrukcijų (vamzdžio išorinis skersmuo daugiau 22 mm iki 40 mm) | m | 10 | 0 | 0
92 |  | Vandentiekio, šildymo, dujotiekio vamzdynų iš plieninių vamzdžių tiesimas, tvirtinant prie konstrukcijų (vamzdžio išorinis skersmuo daugiau 40 mm iki 70 mm) | m | 20 | 0 | 0
93 |  | Vandentiekio, šildymo, dujotiekio vamzdynų iš plieninių vamzdžių tiesimas, tvirtinant prie konstrukcijų (vamzdžio išorinis skersmuo iki 22 mm) | m | 100 | 0 | 0
94 |  | Vandentiekio, šildymo, dujotiekio vamzdynų iš plieninių vamzdžių tiesimas, tvirtinant prie konstrukcijų (vamzdžio išorinis skersmuo daugiau 22 mm iki 40 mm) | m | 60 | 0 | 0
95 |  | Vandentiekio, šildymo, dujotiekio vamzdynų iš plieninių vamzdžių tiesimas, tvirtinant prie konstrukcijų (vamzdžio išorinis skersmuo daugiau 22 mm iki 40 mm) | m | 95 | 0 | 0
96 |  | Vandentiekio, šildymo, dujotiekio vamzdynų iš plieninių vamzdžių tiesimas, tvirtinant prie konstrukcijų (vamzdžio išorinis skersmuo daugiau 40 mm iki 70 mm) | m | 180 | 0 | 0
97 |  | Vandentiekio, šildymo, dujotiekio vamzdynų iš plieninių vamzdžių tiesimas, tvirtinant prie konstrukcijų (vamzdžio išorinis skersmuo daugiau 40 mm iki 70 mm) | m | 150 | 0 | 0
98 |  | Vamzdyno vamzdžių izoliavimas folija padengtais kevalais, kai vamzdžio išorinis skersmuo iki 35 mm | 100m | 0.3 | 0 | 0
99 |  | Vamzdyno vamzdžių izoliavimas folija padengtais kevalais, kai vamzdžio išorinis skersmuo iki 35 mm | 100m | 0.2 | 0 | 0
100 |  | Vamzdyno vamzdžių izoliavimas folija padengtais kevalais, kai vamzdžio išorinis skersmuo iki 35 mm | 100m | 0.35 | 0 | 0
101 |  | Vamzdyno vamzdžių izoliavimas folija padengtais kevalais, kai vamzdžio išorinis skersmuo 42-54 mm | 100m | 0.1 | 0 | 0
102 |  | Vamzdyno vamzdžių izoliavimas folija padengtais kevalais, kai vamzdžio išorinis skersmuo 42-54 mm | 100m | 0.2 | 0 | 0
103 |  | Vamzdyno vamzdžių izoliavimas folija padengtais kevalais, kai vamzdžio išorinis skersmuo 60-114 mm | 100m | 0.2 | 0 | 0
104 |  | Vamzdyno vamzdžių izoliavimas folija padengtais kevalais, kai vamzdžio išorinis skersmuo 60-114 mm | 100m | 0.4 | 0 | 0
105 |  | Vamzdyno vamzdžių izoliavimas folija padengtais kevalais, kai vamzdžio išorinis skersmuo 60-114 mm | 100m | 0.4 | 0 | 0
106 |  | Vamzdyno iki 200mm skersmens vamzdžių izoliavimas mineralinės vatos dembliais, padengtais aliuminio folija, kai izoliacijos storis 50 mm (izoliacijos išorinio paviršiaus plotas) | 100m2 | 0.3 | 0 | 0
107 |  | Vamzdyno vamzdžių izoliavimas porėtais sintetinio kaučiuko kevalais, kai vamzdžio išorinis skersmuo 60-114 mm | 100m | 0.1 | 0 | 0
108 |  | Vamzdynų alkūnių izoliacijos padengimas gaubtais iš PVC, kai vamzdžių išorinis skersmuo iki 35mm | m2 | 5 | 0 | 0
109 |  | Vamzdyno vamzdžių izoliavimas porėtais sintetinio kaučiuko kevalais, kai vamzdžio išorinis skersmuo iki 35 mm | 100m | 1 | 0 | 0
110 |  | Vamzdyno vamzdžių izoliavimas porėtais sintetinio kaučiuko kevalais, kai vamzdžio išorinis skersmuo iki 35 mm | 100m | 0.6 | 0 | 0
111 |  | Vamzdyno vamzdžių izoliavimas porėtais sintetinio kaučiuko kevalais, kai vamzdžio išorinis skersmuo iki 35 mm | 100m | 0.95 | 0 | 0
112 |  | Vamzdyno vamzdžių izoliavimas porėtais sintetinio kaučiuko kevalais, kai vamzdžio išorinis skersmuo 42-54 mm | 100m | 1.8 | 0 | 0
113 |  | Vamzdyno vamzdžių izoliavimas porėtais sintetinio kaučiuko kevalais, kai vamzdžio išorinis skersmuo 42-54 mm | 100m | 1.5 | 0 | 0
114 |  | Vamzdžių kirtimosi su pastato konstrukcijomis vietų užtaisymas ugniai atspariais žiedais (betono sienose ir pertvarose) | vnt | 6 | 0 | 0
115 |  | Movinės uždaromosios armatūros montavimas pastato vandentiekio ir šildymo vamzdynuose, kai sąlyginis skersmuo 25 mm | vnt | 4 | 0 | 0
116 |  | Movinės uždaromosios armatūros montavimas pastato vandentiekio ir šildymo vamzdynuose, kai sąlyginis skersmuo 32 mm | vnt | 8 | 0 | 0
117 |  | Movinės uždaromosios armatūros montavimas pastato vandentiekio ir šildymo vamzdynuose, kai sąlyginis skersmuo 50 mm | vnt | 12 | 0 | 0
118 |  | Vandens-propilenglikolio mišinys (užšalimo temp. 30 laipsnių) | l | 320 | 0 | 0
119 |  | Komunikacijų žymėjimo ženklų tvirtinimas prie sienos | vnt | 100 | 0 | 0
120 |  | Sumontuotų vamzdelių prapūtimas | 100m | 8.9 | 0 | 0
121 |  | Šildymo sistemos paleidimas ir nuorinimas (stovas) | vnt | 1 | 0 | 0
122 |  | Vamzdynų D 75-80mm praplovimas be dezinfekcijos k9=1.15 | km | 0.81 | 0 | 0
123 |  | Vandentiekio ir šildymo sistemų vamzdynų hidraulinis bandymas | 100m | 8.1 | 0 | 0
|  | Skyriuje 1 |  |  |  | 0
|  | Darbo projekto parengimas | vnt | 1
|  | žiniaraštyje 7 |  |  |  | 0
|  | Pridėtinės vertės mokestis 21.00% |  |  |  | 0
|  | Iš viso žiniaraštyje 7 |  |  |  | 0
DARBŲ KIEKIŲ ŽINIARAŠTIS
Sudaryta pagal 2023.10 kainas
Statinių grupė 2023-11-12 Mažeikių sporto ir pramogų centras, adresu Sedos g.55, Mažeikiai
Statinys 1 Sporto paskirties pastatas, adresu Sedos g. 55, Mažeikiai
Žiniaraštis 8 Elektrotechnika.
2024.05.10 |  |  | Suma objektui EUR
Sąm. | Darbo | Darbų ir išlaidų | Mato | Kiekis | Kaina | EUR
eil. | kodas | aprašymai | vnt |  | Vieneto kaina | Iš viso
| 1 | Įvadas
1 |  | Tranšėjų 1m gylio 1-2 kabeliams kasimas 0,25m3 talpos kaušu ekskavatoriais I-II grupės grunte k9=1.15 | km | 0.194 | 0 | 0
2 |  | Tranšėjų 1m gylio 1-2 kabeliams užpylimas buldozeriais 59 kW(80AJ) I-II grupės grunte iš sankasos k9=1.15 | km | 0.194 | 0 | 0
3 |  | Pakloto kabeliui įrengimas, kai tranšėjoje tiesiamas vienas kabelis k9=1.15 | 100m | 1.94 | 0 | 0
4 |  | Kabelio paklojimas paruoštose tranšėjose, kai 1m kabelio masė iki 6kg k9=1.15 | km | 0.291 | 0 | 0
5 |  | Apsauginės juostos paklojimas tranšėjoje virš pakloto kabelio k9=1.15 | km | 0.194 | 0 | 0
6 |  | Signalinės juostos paklojimas tranšėjoje virš pakloto kabelio k9=1.15 | km | 0.194 | 0 | 0
7 |  | Iki 1000 V įtampos didesnio kaip 120mm2 skersp. kabeliui galinės movos su terminiais vamzdeliais montavimas | vnt | 4 | 0 | 0
8 |  | Kabelio įvadų pamatų sienose hermetizacija | vnt. | 4 | 0 | 0
9 |  | Kabelis al 3x(1x500)+300 | m | 291 | 0 | 0
10 |  | Apsauginė juosta kabeliui 2x125 mm raudona | m | 194 | 0 | 0
11 |  | Signalinė juosta Kabelis 0,2x250 mm geltona | m | 194 | 0 | 0
12 |  | Galinė vidaus mova 1kv kabeliui al 3x(1x500)+300 | kompl. | 4 | 0 | 0
13 |  | Angų sienose gręžimo ir užtaisymo priemonės | vnt | 4 | 0 | 0
14 |  | Kabelio izoliacijos varžos matavimas | vnt | 1 | 0 | 0
|  | Skyriuje 1 |  |  |  | 0
| 2 | El.generatorius, elektromobilių krovimo stotelė
1 |  | EL.GENERATORIUS |  | 0 | 0 | 0
2 |  | Iki 1 kV sinchroninis generatorius, kai galingumas daugiau kaip 100 kW | vnt. | 1 | 0 | 0
4 |  | Polietileninių 100 mm skersmens vamzdžių paklojimas k9=1.15 | 100m | 0,0 | 0 | 0
5 |  | Tranšėjų 1m gylio 1-2 kabeliams kasimas 0,25m3 talpos kaušu ekskavatoriais I-II grupės grunte k9=1.15 | km | 0.023 | 0 | 0
6 |  | Tranšėjų 1m gylio 1-2 kabeliams užpylimas buldozeriais 59 kW(80AJ) I-II grupės grunte iš sankasos k9=1.15 | km | 0.023 | 0 | 0
7 |  | Kabelių įtraukimas į paklotus vamzdžius tranšėjose , kai 1 m kabelio masė daugiau 3 kg iki 6 kg | 100m | 0.23 | 0 | 0
8 |  | Iki 50mm skersmens viniplastinių vamzdžių montavimas sienomis ir kolonomis su nejudomu tvirtinimu | 100m | 0.7 | 0 | 0
9 |  | Elektros instaliacijos vamzdžiai TRL iš PVC (lygūs, su movomis) 50/46.4mm | m | 70 | 0 | 0
10 |  | Pirmų laidų, kabelių įtraukimas į sumontuotus vamzdžius , kai laidų skerspjūvio plotas iki 6 mm2 | 100m | 3.3 | 0 | 0
11 |  | Pirmų laidų, kabelių įtraukimas į sumontuotus vamzdžius , kai laidų skerspjūvio plotas daugiau 16 mm2 iki 35 mm2 | 100m | 1.42 | 0 | 0
12 |  | Variniai instaliaciniai kabeliai NYM-J 5x6 | m | 165 | 0 | 0
13 |  | 1kV galios variniai kabeliai NYY-J 5x35RM | m | 165 | 0 | 0
14 |  | Variniai instaliaciniai kabeliai NYM-J 5x1.5*kontrolinis | m | 165 | 0 | 0
15 |  | Iki 1000 V įtampos iki 70mm2 skersp.kabeliui galinės movos su terminiais vamzdeliais montavimas | vnt | 2 | 0 | 0
16 |  | Galinė vidaus mova 1 kv kabeliui al/cu 5x10-35 mm2 | kompl. | 2 | 0 | 0
17 |  | Signalinės juostos paklojimas tranšėjoje virš pakloto kabelio k9=1.15 | km | 0.023 | 0 | 0
18 |  | Signalinė juosta Kabelis 0,2x250 mm geltona | m | 23 | 0 | 0
19 |  | ELEKTROMOBILIŲ KROVIMO STOTELĖ |  | 0 | 0 | 0
20 |  | Įvadinių spintų (dėžių) montavimas*el.stotelė | vnt. | 1 | 0 | 0
22 |  | Tranšėjų 1m gylio 1-2 kabeliams kasimas 0,25m3 talpos kaušu ekskavatoriais I-II grupės grunte k9=1.15 | km | 0.036 | 0 | 0
23 |  | Tranšėjų 1m gylio 1-2 kabeliams užpylimas buldozeriais 59 kW(80AJ) I-II grupės grunte iš sankasos k9=1.15 | km | 0.036 | 0 | 0
24 |  | Polietileninių 100 mm skersmens vamzdžių paklojimas*d50 k9=1.15 | 100m | 0.36 | 0 | 0
25 |  | Elektros instaliacijos vamzdžiai TRL iš PVC (lygūs, su movomis) 50/46.4mm | m | 36 | 0 | 0
26 |  | Kabelių įtraukimas į paklotus vamzdžius tranšėjose , kai 1 m kabelio masė daugiau 1 kg iki 3 kg | 100m | 0.36 | 0 | 0
27 |  | Kabelio tiesimas tvirtinant uždedamomis apkabomis, kai 1m kabelio masė iki 6kg | 100m | 0.49 | 0 | 0
28 |  | Kabelis Al 5x25mm2 | m | 85 | 0 | 0
29 |  | Iki 1000 V įtampos iki 70mm2 skersp.kabeliui galinės movos su terminiais vamzdeliais montavimas | vnt | 2 | 0 | 0
30 |  | Galinė vidaus mova 1 kv kabeliui AL 5x25mm2 | vnt | 2 | 0 | 0
31 |  | Signalinės juostos paklojimas tranšėjoje virš pakloto kabelio k9=1.15 | km | 0.036 | 0 | 0
32 |  | Signalinė juosta Kabelis 0,2x250 mm geltona | m | 36 | 0 | 0
|  | Skyriuje 2 |  |  |  | 0
| 3 | Skydai
1 |  | Įvadinių spintų (dėžių) montavimas | vnt. | 1 | 0 | 0
2 |  | Paskirstymo skydelių surinkimas ir montavimas, tvirtinant medsraigčiais | vnt. | 20 | 0 | 0
3 |  | ĮPS skydas su ARĮ | kompl. | 1 | 0 | 0
4 |  | Skydas ajs 0 skydas | kompl. | 1 | 0 | 0
5 |  | Skydas ajs1.1 | kompl. | 1 | 0 | 0
6 |  | Skydas ajs 1.4 | kompl. | 1 | 0 | 0
7 |  | Skydas SAS | kompl. | 1 | 0 | 0
8 |  | skydas vs0 | kompl. | 1 | 0 | 0
9 |  | Skydas vs1 | kompl. | 1 | 0 | 0
10 |  | skydas vs2 | kompl. | 1 | 0 | 0
11 |  | skydas ajs 1.2 | kompl. | 1 | 0 | 0
12 |  | skydas ajs 1.3 | kompl. | 1 | 0 | 0
13 |  | skydas ajs 2.1 | kompl. | 1 | 0 | 0
14 |  | skydas ajs 2.2 | kompl. | 1 | 0 | 0
15 |  | skydas švs | kompl. | 1 | 0 | 0
16 |  | skydas tas1 | kompl. | 1 | 0 | 0
17 |  | skydas tas2 | kompl. | 1 | 0 | 0
18 |  | skydai lj1, lj2, lj3, lj4, lj5 | kompl. | 5 | 0 | 0
|  | Skyriuje 3 |  |  |  | 0
| 4 | Kabeliai, laidai, movos
1 |  | Izoliuotų laidų iki 120 mm2 skerspjūvio tiesimas loviuose | 100m | 1.37 | 0 | 0
2 |  | Izoliuotų laidų iki 70 mm2 skerspjūvio tiesimas loviuose | 100m | 0.52 | 0 | 0
3 |  | Izoliuotų laidų iki 35 mm2 skerspjūvio tiesimas loviuose | 100m | 9.67 | 0 | 0
4 |  | Izoliuotų laidų iki 35 mm2 skerspjūvio tiesimas laidadėžėse | 100m | 6 | 0 | 0
5 |  | Pirmų laidų, kabelių įtraukimas į sumontuotus vamzdžius , kai laidų skerspjūvio plotas daugiau 6 mm2 iki 16 mm2 | 100m | 9.5 | 0 | 0
6 |  | El. instaliacijos plastikinių kanalų iki 60x40 mm skersmens montavimas, tvirtinant prie mūro sienos | 100m | 6 | 0 | 0
7 |  | Elektros instaliacijos laidų, kabelių iki 16 mm2 skerspjūvio ploto tiesimas metaliniais kanalais (kopėčiomis) | 100m | 136.36 | 0 | 0
8 |  | kabelis al 5x120 | m | 77 | 0 | 0
9 |  | kabelis al 5x95 | m | 60 | 0 | 0
10 |  | kabelis al 5x70 | m | 45 | 0 | 0
11 |  | kabelis al 5x50 | m | 7 | 0 | 0
12 |  | kabelis cu 5x35 | m | 45 | 0 | 0
13 |  | kabelis cu 5x25 | m | 150 | 0 | 0
14 |  | kabelis cu 5x16 | m | 330 | 0 | 0
15 |  | kabelis cu 5x10 | m | 263 | 0 | 0
16 |  | kabelis cu 5x6 | m | 256 | 0 | 0
17 |  | kabelis cu 5x4 | m | 140 | 0 | 0
18 |  | kabelis cu 5x2.5 | m | 720 | 0 | 0
19 |  | kabelis cu 5x2.5 | m | 700 | 0 | 0
20 |  | kabelis cu 3x4 | m | 115 | 0 | 0
21 |  | kabelis cu 3x2.5 | m | 2960 | 0 | 0
22 |  | kabelis cu 3x1.5 | m | 10514 | 0 | 0
23 |  | kabelis cu 5x16 | m | 30 | 0 | 0
24 |  | kabelis cu 5x6 e90 | m | 30 | 0 | 0
25 |  | kabelis cu 5x2.5 e30 | m | 30 | 0 | 0
26 |  | kabelis cu 3x1.5 e30 | m | 30 | 0 | 0
27 |  | Kabelis kontrolinis cu 10x1 | m | 5 | 0 | 0
28 |  | kabelis kontrolinis cu 30x0.75 | m | 10 | 0 | 0
29 |  | kabelis kontrolinis cu 5x0.75 | m | 235 | 0 | 0
30 |  | kabelis kontrolinis | m | 155 | 0 | 0
31 |  | kabelis matavimams cu 2x1 | m | 35 | 0 | 0
32 |  | Stiebinių metalinių galinių movų įrengimas kabeliui, kai įtampa iki 1 kV, skerspjūvis iki 150 mm2 | vnt. | 50 | 0 | 0
|  | Skyriuje 4 |  |  |  | 0
| 5 | Kabelių tiesimo medžiagos (kopėčios, vamzdžiai)
1 |  | Metalinių laidadėžių montavimas ant anksčiau sumontuotų atraminių konstrukcijų | 100m | 11.56 | 0 | 0
2 |  | Plieno vamzdžių montavimas sprogimo atžvilgiu pavojingose patalpose, tvirtinant apkabas medsraigčiais , kai vamzdžių išorinis skersmuo daugiau 25 mm iki 40 mm | 100m | 9.5 | 0 | 0
3 |  | Iki 25mm skersmens viniplastinių vamzdžių montavimas sienomis ir kolonomis su nejudomu tvirtinimu | 100m | 6 | 0 | 0
4 |  | El. instaliacijos plastikinių kanalų iki 60x40 mm skersmens montavimas, tvirtinant prie mūro sienos | 100m | 6 | 0 | 0
5 |  | Virštinkinių elektros instaliacinių dėžučių montavimas, tvirtinanat prie mūro sienos , kai dėžutės apvalios d iki 100 mm | 100vnt | 0.5 | 0 | 0
|  | Skyriuje 5 |  |  |  | 0
| 6 | Kištukiniai lizdai
1 |  | Rozečių montavimas prie mūro pagrindo, kai instaliacija atviroji | 100vnt | 2.8 | 0 | 0
2 |  | 12 modulių paskirstymo skydelių surinkimas ir montavimas, tvirtinant medsraigčiais*grindinė dėžutė | vnt. | 35 | 0 | 0
3 |  | Viršįtampių ribotuvų montavimas | vnt | 1 | 0 | 0
|  | Skyriuje 6 |  |  |  | 0
| 7 | Lietvamzdžių, latakų šildymas
1 |  | Savireguliuojančių šildymo kabelių montavimas plokščių (sutapdintų) stogų latakuose ir įlajose (kabelio ilgis) | 100m | 5.45 | 0 | 0
2 |  | Lauko terperatūros ir drėgmės jutiklio montavimas | vnt | 1 | 0 | 0
3 |  | Virštinkinių elektros instaliacinių dėžučių montavimas, tvirtinanat prie mūro sienos | 100vnt | 0.15 | 0 | 0
|  | Skyriuje 7 |  |  |  | 0
| 8 | Jungikliai
1 |  | Jungiklio montavimas prie mūro pagrindo, kai instaliacija atviroji | 100vnt | 0.79 | 0 | 0
2 |  | Perjungiklių montavimas prie mūro pagrindo, kai instaliacija atviroji | 100vnt | 0.37 | 0 | 0
|  | Skyriuje 8 |  |  |  | 0
| 9 | Vidaus apšvietimas
1 |  | Interjerinių sieninių šviesos diodų arba halogeninių lempų šviestuvų montavimas*LED | vnt | 1054 | 0 | 0
2 |  | Signalinių žibintų su užrašu "įėjimas", "išėjimas" ir pan. montavimas | 100vnt | 0.71 | 0 | 0
3 |  | Jutiklio montavimas, tvirtinant medsraigčiais | vnt | 67 | 0 | 0
4 |  | Apšvietimo šynlaidžių ant sumontuotų konstrukcijų montavimas k8=1.03 | 100m | 0.23 | 0 | 0
5 |  | šviestuvas led15w 900lm,ip40 | vnt | 92 | 0 | 0
6 |  | šviestuvas led 15w, 900lm, ip40 su avarinio šviestuvo bloku | vnt | 14 | 0 | 0
7 |  | šviestuvas led 25w, 1950lm, ip40 | vnt | 160 | 0 | 0
8 |  | šviestuvas led 25w, 1950lm, ip40 | vnt | 26 | 0 | 0
9 |  | šviestuvas led 35w, 2800lm, ip44 | vnt | 40 | 0 | 0
10 |  | šviestuvas led35w, 2800lm, ip44 | vnt | 4 | 0 | 0
11 |  | šviestuvas led 20w,700lm, ip44 | vnt | 15 | 0 | 0
12 |  | šviestuvas led 40w, 1400lm, ip44 | vnt | 19 | 0 | 0
13 |  | Šviestuvas LED, ?30 W, ? 2600 lm, hermetinis | vnt | 54 | 0 | 0
14 |  | Šviestuvas LED, ?30 W, ? 2600 lm, hermetinis | vnt | 7 | 0 | 0
15 |  | šviestuvas led 50 w, 4000lm, ip40 | vnt | 106 | 0 | 0
16 |  | šviestuvas 50, 4000 lm, ip40 | vnt | 10 | 0 | 0
17 |  | šviestuvas led 70w, 5800 lm, ip40 | vnt | 100 | 0 | 0
18 |  | šviestuvas led 70w, 5800lm, ip40 | vnt | 8 | 0 | 0
19 |  | Šviestuvas LED, ?30 W, ? 2600 lm, hermetinis | vnt | 35 | 0 | 0
20 |  | evakuacinis šviestuvas led 3w, ip65 | vnt | 71 | 0 | 0
21 |  | šviestuvas led 20w, 1500lm, ip40 | vnt | 25 | 0 | 0
22 |  | šviestuvas led 20 w, 1500lm, ip40 | vnt | 15 | 0 | 0
23 |  | judesio/būvio jutiklis 360 laipsn | vnt | 49 | 0 | 0
24 |  | judesio/būvio jutiklis, montuojamas į šviestuvą | vnt | 18 | 0 | 0
25 |  | šviestuvas led 25w, 1950lm, ip40 | vnt | 13 | 0 | 0
26 |  | šviestuvas led 25w, 1950lm, ip40 | vnt | 1 | 0 | 0
27 |  | apšvietimo šyna 3 apš.grupių, 16a, kabinama ant trosų, ip20 | m | 23 | 0 | 0
28 |  | akcentinis šviestuvas led 35w,2500lm, ip20 | vnt | 26 | 0 | 0
29 |  | šviestuvas led 140w, 15000lm, ip65 | vnt | 12 | 0 | 0
30 |  | šviestuvas led 140w, 15000lm, ip65 | vnt | 6 | 0 | 0
31 |  | šviestuvas led 100 w, 1000lm, ip65 | vnt | 11 | 0 | 0
32 |  | šviestuvas led 100w, 10000lm, ip65 | vnt | 1 | 0 | 0
33 |  | .šviestuvas led 180w, 23000lm, ip65 | vnt | 63 | 0 | 0
34 |  | šviestuvas led 120w, 13000lm, ip65 | vnt | 20 | 0 | 0
35 |  | šviestuvas led 25w, 2000lm, ip40 | vnt | 59 | 0 | 0
36 |  | šviestuvas led 25 w, 2000lm, ip40 | vnt | 8 | 0 | 0
37 |  | šviestuvas led 25 w, 1950lm, ip44 | vnt | 29 | 0 | 0
38 |  | šviestuvas led 25 w, 1950 lm, ip44 | vnt | 67 | 0 | 0
39 |  | šviestuvas led 35w, 2800lm, ip44 | vnt | 8 | 0 | 0
|  | Skyriuje 9 |  |  |  | 0
| 11 | Lauko teritorijos apšvietimas
1 |  | Tranšėjų 1m gylio 1-2 kabeliams kasimas 0,25m3 talpos kaušu ekskavatoriais I-II grupės grunte k9=1.15 | km | 0.302 | 0 | 0
2 |  | Tranšėjų 1m gylio 1-2 kabeliams užpylimas buldozeriais 59 kW(80AJ) I-II grupės grunte iš sankasos k9=1.15 | km | 0.302 | 0 | 0
3 |  | Signalinės juostos paklojimas tranšėjoje virš pakloto kabelio k9=1.15 | km | 0.302 | 0 | 0
4 |  | Polietileninių 100 mm skersmens vamzdžių paklojimas*d50 k9=1.15 | 100m | 3.02 | 0 | 0
5 |  | Vamzdis PE d50 | m | 302 | 0 | 0
6 |  | Kabelių įtraukimas į paklotus vamzdžius tranšėjose , kai 1 m kabelio masė iki 1 kg | 100m | 3.02 | 0 | 0
7 |  | Kabelio tiesimas tvirtinant uždedamomis apkabomis, kai 1m kabelio masė iki 3kg | 100m | 0.19 | 0 | 0
8 |  | Aliuminiai galios kabeliai YAKY 4x16 | m | 321 | 0 | 0
9 |  | Iki 1000 V įtampos iki 70mm2 skersp.kabeliui galinės movos su terminiais vamzdeliais montavimas | vnt | 22 | 0 | 0
10 |  | Angų sienose gręžimo ir užtaisymo priemonės | vnt | 2 | 0 | 0
11 |  | Cinkuotų apšvietimo stulpų montavimas gelžbetoniniuose pamatuose, gręžiant, kai apšvietimo stulpų aukštis daugiau 10,5m | vnt | 11 | 0 | 0
12 |  | Cinkuotų gembių montavimas ant apšvietimo stulpų iš autobokštelių , kai gembės lenktos | vnt | 11 | 0 | 0
13 |  | Paleidimo - reguliavimo įtaisų skydelių montavimas, tvirtinant prie atramos | vnt | 11 | 0 | 0
14 |  | Pamatas 12 m įleidžiamai atramai | vnt | 11 | 0 | 0
15 |  | Tarpinė guma (atrama/pamatas) | vnt | 11 | 0 | 0
16 |  | Cinkuota metalinė 12 m atrama įleidžiama į pamatą (+0,5 m) | vnt | 11 | 0 | 0
17 |  | Gembė 1-guba, h=1/L=1 m | vnt | 3 | 0 | 0
18 |  | Gembė 2-guba, h=1/L=1,5 m (90°) | vnt | 3 | 0 | 0
19 |  | Gembė 2-guba, h=1/L=1 m („T“ 180°) | vnt | 5 | 0 | 0
20 |  | Kontaktiniai gnybtai/prijungimo dėžutė | vnt | 11 | 0 | 0
21 |  | Pirmų laidų, kabelių įtraukimas į sumontuotus vamzdžius , kai laidų skerspjūvio plotas iki 6 mm2 | 100m | 2.85 | 0 | 0
22 |  | Variniai instaliaciniai kabeliai NYM (300/500) 3x1.5 | m | 285 | 0 | 0
23 |  | Prožektorių su 500 W galios lempomis montavimas, tvirtinant prie kronšteinų ant atramų | 100vnt | 0.19 | 0 | 0
24 |  | Šviestuvas (gatvinis, LED, ?130 W, ? 12000lm, 60?x120?) | vnt | 19 | 0 | 0
25 |  | Įžemiklių, surenkamų iš atskirų grandžių, įgilinimas iki 5m gylio I-II gr. grunte | m | 33 | 0 | 0
26 |  | Įžeminimo apvalaus plieno laidininkų montavimas, tvirtinant prie konstrukcijų, gręžiant skyles | 100m | 0.11 | 0 | 0
|  | Skyriuje 11 |  |  |  | 0
| 12 | Lauko akcentinis fasadų apšvietimas
1 |  | Tranšėjų 1m gylio 1-2 kabeliams kasimas 0,25m3 talpos kaušu ekskavatoriais I-II grupės grunte k9=1.15 | km | 0.422 | 0 | 0
2 |  | Tranšėjų 1m gylio 1-2 kabeliams užpylimas buldozeriais 59 kW(80AJ) I-II grupės grunte iš sankasos k9=1.15 | km | 0.422 | 0 | 0
3 |  | Signalinės juostos paklojimas tranšėjoje virš pakloto kabelio k9=1.15 | km | 0.422 | 0 | 0
4 |  | Polietileninių 100 mm skersmens vamzdžių paklojimas*d50 k9=1.15 | 100m | 4.22 | 0 | 0
5 |  | Vamzdis PE d50 | m | 422 | 0 | 0
6 |  | Kabelių įtraukimas į paklotus vamzdžius tranšėjose , kai 1 m kabelio masė iki 1 kg | 100m | 4.22 | 0 | 0
7 |  | Kabelio tiesimas tvirtinant uždedamomis apkabomis, kai 1m kabelio masė iki 3kg | 100m | 0.93 | 0 | 0
8 |  | 1kV galios variniai kabeliai NYY-J 5x4 | m | 515 | 0 | 0
9 |  | Angų sienose gręžimo ir užtaisymo priemonės | vnt | 2 | 0 | 0
10 |  | Vertikalių skylių gręžimas daugiau 160mm iki 250mm skersmens deimantiniais grąžtais gelžbetonio konstrukcijose , kai skylės skersmuo 250mm, gylis 200 mm | 100vnt | 0.29 | 0 | 0
11 |  | Lauko šviestuvų montavimas | vnt | 29 | 0 | 0
12 |  | grindinis akcentinis šviestuvas led 15 w, 100lm, opalinis, 60x60, ip68, įleidžiamas, 4000k | vnt | 8 | 0 | 0
13 |  | grindinis akcentinis šviestuvas led 60 w, 2500 lm, sienoms plačiai apšviesti 10x80, ip68, įleidžiamas, 4000k | vnt | 9 | 0 | 0
14 |  | grindinis akcentinis šviestuvas led 60 w, 2500 lm, simetrinis vidutinio 25x25, švietimo kampo, ip68, įleidžiamas, 4000k | vnt | 12 | 0 | 0
15 |  | Cinkuotų apšvietimo stulpų montavimas gelžbetoniniuose pamatuose, gręžiant, kai apšvietimo stulpų aukštis iki 6,5m | vnt | 28 | 0 | 0
16 |  | Lauko šviestuvų parkų apšvietimui montavimas ant įrengtų atramų | vnt | 28 | 0 | 0
17 |  | šviestuvas-stulpelis led 20 w, 1200 lm, ip54, 4000k | vnt | 28 | 0 | 0
18 |  | Pirmų laidų, kabelių įtraukimas į sumontuotus vamzdžius , kai laidų skerspjūvio plotas iki 6 mm2 | 100m | 0.9 | 0 | 0
19 |  | Variniai instaliaciniai kabeliai NYM (300/500) 3x1.5 | m | 90 | 0 | 0
20 |  | Paskirstomųjų dėžučių montavimas k8=1.03 | 100vnt | 0.03 | 0 | 0
21 |  | Prožektorių su 500 W galios lempomis montavimas | 100vnt | 0.03 | 0 | 0
22 |  | prožektorius mh 150w, asimetrinis 160x120, ip65 lauko | vnt | 3 | 0 | 0
23 |  | Lengvų profilių metalinio karkaso tvirtinimas prie paviršių | 100m | 3.53 | 0 | 0
24 |  | profilis led juostai su matiniu gaubtu/dangčiu su priklausiniais | m | 353 | 0 | 0
25 |  | Matavimo, apsaugos, valdymo ir signalizacijos prietaisų bei aparatų montavimas, kai prijungiama iki 2 laidų | vnt. | 1 | 0 | 0
26 |  | led juosta, ip 65, 4000k, 60 led/m, 10-15w/m, 230 vac | m | 353 | 0 | 0
|  | Skyriuje 12 |  |  |  | 0
| 13 | Įžeminimas
1 |  | Įžemiklių, surenkamų iš atskirų grandžių, įgilinimas iki 5m gylio I-II gr. grunte | m | 12 | 0 | 0
2 |  | Įžeminimo apvalaus plieno laidininkų montavimas, tvirtinant prie konstrukcijų, gręžiant skyles | 100m | 3.9 | 0 | 0
3 |  | Įžeminimo revizijos dėžės įrengimas | vnt. | 1 | 0 | 0
4 |  | Įžeminimo kontūro varžos matavimas | vnt. | 1 | 0 | 0
5 |  | įžeminimo strypas variuotas, d14 mm, 1.5 m | vnt | 8 | 0 | 0
6 |  | įžeminimo (variuoto) strypo mova | vnt | 6 | 0 | 0
7 |  | įžeminimo strypo smailus antgalis ir kalimo galvutė | kompl. | 2 | 0 | 0
8 |  | įžeminimo juosta, cinkuota 30x4 mm (0,95kg/m) | m | 390 | 0 | 0
9 |  | jungtis (strypas-viela-juosta) | m | 2 | 0 | 0
10 |  | revizinė plastikinė dėžė, įleidžiama į žemę | vnt | 1 | 0 | 0
11 |  | antikorozinė juosta ir pasta | kompl. | 1 | 0 | 0
|  | Skyriuje 13 |  |  |  | 0
| 14 | Žaibosauga
1 |  | Žaibo gaudyklės (priėmiklio) montavimas, kai tvirtinama prie konstrukcijų, dirbant ant stogo (1 priėmiklis) | vnt. | 1 | 0 | 0
2 |  | Žaibolaidžio montavimas, kai tvirtinama prie konstrukcijų, dirbant ant šlaitinio stogo | 100m | 0.26 | 0 | 0
3 |  | Aktyvinis žaibo ėmiklis | vnt | 1 | 0 | 0
4 |  | Cinkuota viela 10 mm 0.5 kg/m (įžem. sistemoms) | kg | 12.5 | 0 | 0
5 |  | laikiklis d8-10mm vielai | vnt | 25 | 0 | 0
6 |  | vamzdis nuvediklio apsaugai 1250/750n, atsparus uv, (-45-+90oc) | m | 3 | 0 | 0
7 |  | Iki 32mm skersmens viniplastinių vamzdžių montavimas sienomis ir kolonomis su nejudomu tvirtinimu | 100m | 0.01 | 0 | 0
|  | Skyriuje 14 |  |  |  | 0
| 15 | Esamų kabelių apsaugojimas
1 |  | Paklotų kabelių apsauga surenkamais gaubtais, atkasant kabelius, kai surenkamo gaubto skersmuo 110 mm k9=1.15 | 100m | 0.28 | 0 | 0
2 |  | Tranšėjų 1m gylio 1-2 kabeliams kasimas 0,25m3 talpos kaušu ekskavatoriais I-II grupės grunte k9=1.15 | km | 0.028 | 0 | 0
3 |  | Tranšėjų 1m gylio 1-2 kabeliams užpylimas buldozeriais 59 kW(80AJ) I-II grupės grunte iš sankasos k9=1.15 | km | 0.028 | 0 | 0
4 |  | Polietileninių 100 mm skersmens vamzdžių paklojimas k9=1.15 | 100m | 0.28 | 0 | 0
5 |  | Vamzdis d110 | m | 28 | 0 | 0
|  | Skyriuje 15 |  |  |  | 0
|  | Darbo projekto parengimas | vnt | 1
|  | žiniaraštyje 8 |  |  |  | 0
|  | Pridėtinės vertės mokestis 21.00% |  |  |  | 0
|  | Iš viso žiniaraštyje 8 |  |  |  | 0
DARBŲ KIEKIŲ ŽINIARAŠTIS
Sudaryta pagal 2023.10 kainas
Statinių grupė 2023-11-12 Mažeikių sporto ir pramogų centras, adresu Sedos g.55, Mažeikiai
Statinys 1 Sporto paskirties pastatas, adresu Sedos g. 55, Mažeikiai
Žiniaraštis 9 Šilumos tiekimo
2024.05.10 |  |  | Suma objektui EUR
Sąm. | Darbo | Darbų ir išlaidų | Mato | Kiekis | Kaina | EUR
eil. | kodas | aprašymai | vnt |  | Vieneto kaina | Iš viso
| 1 | Bekanalinė sistema su gedimų kontrolės laidais
1 |  | Žemės darbai, klojant vamzdyną sausuose gruntuose bendroje tranšėjoje, kai vamzdžio D iki 600mm, išvežant gruntą, kai tranšėjos gylis iki 1,5m k9=1.15 | m | 12 |  | 0
2 |  | Šilumos tiekimo tinklų skirstomojo vamzdyno plieninių termoizoliuotų vamzdžių klojimas tranšėjose (be sandūrų suvirin.), kai vamzdžių skersmuo 125 mm k9=1.15 | m | 12 |  | 0
3 |  | Šilumos tiekimo tinklų skirstomojo vamzdyno plieninių termoizoliuotų vamzdžių klojimas tranšėjose (be sandūrų suvirin.), kai vamzdžių skersmuo 125 mm k9=1.15 | m | 0,0 | 0 | 0
4 |  | Šilumos tiekimo tinklų skirstomojo vamzdyno plieninių termoizoliuotų vamzdžių klojimas tranšėjose (be sandūrų suvirin.), kai vamzdžių skersmuo 125 mm k9=1.15 | m | 0,0 | 0 | 0
5 |  | Šilumos tiekimo tinklų skirstomojo vamzdyno plieninių termoizoliuotų vamzdžių klojimas tranšėjose (be sandūrų suvirin.), kai vamzdžių skersmuo 125 mm k9=1.15 | m | 0,0 | 0 | 0
6 |  | Šilumos tiekimo tinklų skirstomojo vamzdyno plieninių termoizoliuotų vamzdžių klojimas tranšėjose (be sandūrų suvirin.), kai vamzdžių skersmuo 125 mm k9=1.15 | m | 0,0 | 0 | 0
7 |  | Šilumos tiekimo tinklų skirstomojo vamzdyno plieninių termoizoliuotų vamzdžių klojimas tranšėjose (be sandūrų suvirin.), kai vamzdžių skersmuo 125 mm k9=1.15 | m | 0,0 | 0 | 0
8 |  | Šilumos tiekimo tinklų plieninių termoizoliuotų alkūnių, intarpų iki 250mm skersmens montavimas (be sandūrų suvirinimo), kai vamzdžių skersmuo 125 mm k9=1.15 | vnt | 0,0 | 0 | 0
9 |  | Šilumos tiekimo tinklų plieninių termoizoliuotų alkūnių, intarpų iki 250mm skersmens montavimas (be sandūrų suvirinimo), kai vamzdžių skersmuo 125 mm k9=1.15 | vnt | 0,0 | 0 | 0
10 |  | Šilumos tiekimo tinklų plieninių termoizoliuotų alkūnių, intarpų iki 250mm skersmens montavimas (be sandūrų suvirinimo), kai vamzdžių skersmuo 125 mm k9=1.15 | vnt | 0,0 | 0 | 0
11 |  | Šilumos tiekimo tinklų plieninių termoizoliuotų alkūnių, intarpų iki 250mm skersmens montavimas (be sandūrų suvirinimo), kai vamzdžių skersmuo 125 mm k9=1.15 | vnt | 0,0 | 0 | 0
12 |  | Šilumos tiekimo tinklų plieninių termoizoliuotų alkūnių, intarpų iki 250mm skersmens montavimas (be sandūrų suvirinimo), kai vamzdžių skersmuo 125 mm k9=1.15 | vnt | 0,0 | 0 | 0
13 |  | Šilumos tiekimo tinklų plieninės termoizoliuotos uždaromosios armatūros iki 250mm skersmens montavimas, privirinant, kai vamzdžių skersmuo 125 mm k8=1.08,k9=1.15 | vnt | 2 |  | 0
14 |  | Šilumos tiekimo tinklų plieninės termoizoliuotos uždaromosios armatūros iki 250mm skersmens montavimas, privirinant, kai vamzdžių skersmuo 125 mm k8=1.08,k9=1.15 | vnt | 0,0 | 0 | 0
15 |  | Plieninių slankiųjų su apkabomis atramų vamzdynams montavimas, kai atramos masė daugiau 30 kg iki 50 kg k9=1.15 | t | 0,0 | 0 | 0
16 |  | Įvadų sandarinimas sieninio įvado įvorėmis, kai vamzdžių apvalkalo skersmuo iki 128 mm k9=1.15 | vnt | 2 |  | 0
17 |  | Iki 300 mm skersmens vamzdžių galų užsandarinimas termosusitraukiančiais antgaliais (movomis) k9=1.15 | vnt. | 2 |  | 0
18 |  | Signalinės juostos paklojimas tranšėjoje virš pakloto kabelio k9=1.15 | m | 12 |  | 0
19 |  | indikacinio laido kontrolės punktų įrengimas įvadinėse spintose | vnt | 1 |  | 0
20 |  | Vieno kabelio įvadų įrengimas, hermetizuojant apvalios formos guminėmis sandarinimo įvorėmis, kai kabelių skersmuo iki 20 mm | vnt | 1 |  | 0
21 |  | Šilumos tiekimo tinklų plieninės termoizoliuotos uždaromosios armatūros iki 250mm skersmens montavimas, privirinant, kai vamzdžių skersmuo 125 mm k8=1.08,k9=1.15 | vnt | 0,0 | 0 | 0
22 |  | Šilumos tiekimo tinklų vamzdynų iki 250mm skersmens hidraulinis bandymas, kai vamzdžių skersmuo 125-150 mm k9=1.15 | m | 12 |  | 0
23 |  | Plieninių vamzdžių iki 400 mm skersmens klojimas tranšėjoje (be sandūrų jungimo), kai vamzdžių skersmuo 350 mm k9=1.15 | m | 0,0 | 0 | 0
24 |  | Termoizoliuotų vamzdžių įtraukimas į dėklus, kai vamzdžių apvalkalo skersmuo iki 200 mm k9=1.15 | m | 0,0 | 0 | 0
25 |  | .Šilumos tiekimo tinklų apvalių surenkamų gelžbetoninių šulinių įrengimas, kai šulinių skersmuo 1,5 m (surenkamos g/b konstrukcijos) k9=1.15 | m3 | 0,0 | 0 | 0
26 |  | Įsipjovimas į veikiantį šilumos tiekimo tinklų plieninį termoizoliuotą vamzdyną atvamzdžiu (nenutraukiant šilum.tiekimo), kai atvamzdžio skersmuo 125 mm k8=1.03,k9=1.15 | vnt | 1 |  | 0
|  | Skyriuje 1 |  |  |  | 0
| 2 | dangų atstatymas
1 |  | 6 cm storio pagrindo sluoksnio iš asfaltbetonio A, B, C, CS mišinių įrengimas klotuvu, kurio našumas iki 200 t/h k8=1.17,k9=1.15 | 100m2 | 0,0 | 0 | 0
2 |  | Dolomito skaldos 22/56 su skaldele 11/16 pagrindo ar dangos įrengimas (storis 15 cm , viensluoksnis) k9=1.15 | 100m2 | 0,0 | 0 | 0
3 |  | Smėlio-žvyro mišinio pagrindo ar dangos įrengimas (storis 45 cm , viensluoksnis) k9=1.15 | 100m2 | 0,0 | 0 | 0
4 |  | Paprastų,parterinių ir mauritaniškų gazonų užsėjimas rankiniu būdu k9=1.15 | 100m2 | 0,0 | 0 | 0
|  | Skyriuje 2 |  |  |  | 0
|  | Darbo projekto parengimas | vnt | 1
|  | žiniaraštyje 9 |  |  |  | 0
|  | Pridėtinės vertės mokestis 21.00% |  |  |  | 0
|  | Iš viso žiniaraštyje 9 |  |  |  | 0
DARBŲ KIEKIŲ ŽINIARAŠTIS
Sudaryta pagal 2023.10 kainas
Statinių grupė 2023-11-12 Mažeikių sporto ir pramogų centras, adresu Sedos g.55, Mažeikiai
Statinys 1 Sporto paskirties pastatas, adresu Sedos g. 55, Mažeikiai
Žiniaraštis 10 Baseinų įranga
2024.05.10 |  |  | Suma objektui EUR
Sąm. | Darbo | Darbų ir išlaidų | Mato | Kiekis | Kaina | EUR
eil. | kodas | aprašymai | vnt |  | Vieneto kaina | Iš viso
| 1 | Baseinų įranga
1 |  | Baseinų įranga (montavimo darbai ir medžiagos pagal komercinį pasiūlymą) | kompl. | 1 | 0 | 0
|  | Skyriuje 1 |  |  |  | 0
|  | Darbo projekto parengimas | vnt | 1
|  | žiniaraštyje 10 |  |  |  | 0
|  | Pridėtinės vertės mokestis 21.00% |  |  |  | 0
|  | Iš viso žiniaraštyje 10 |  |  |  | 0
DARBŲ KIEKIŲ ŽINIARAŠTIS
Sudaryta pagal 2023.10 kainas
Statinių grupė 2023-11-12 Mažeikių sporto ir pramogų centras, adresu Sedos g.55, Mažeikiai
Statinys 1 Sporto paskirties pastatas, adresu Sedos g. 55, Mažeikiai
Žiniaraštis 11 Gaisrinės signalizacija.
2024.05.10 |  |  | Suma objektui EUR
Sąm. | Darbo | Darbų ir išlaidų | Mato | Kiekis | Kaina | EUR
eil. | kodas | aprašymai | vnt |  | Vieneto kaina | Iš viso
| 1 | Montavimo darbai ir medžiagos
1 |  | 2-4 zonų priešgaisrinės ir apsauginės signalizacijos centralės montavimas | vnt | 1 | 0 | 0
2 |  | Adresinė centralė 3 kilpų | vnt | 1 | 0 | 0
3 |  | Priešgaisrinės ir apsauginės signalizacijos centralės išorinio valdymo pultelio montavimas | vnt | 4 | 0 | 0
4 |  | Centralės valdymo kartotuvas | vnt | 4 | 0 | 0
5 |  | Gaisro pavojaus mygtuko montavimas, tvirtinant medsraigčiais | vnt | 30 | 0 | 0
6 |  | Priešgaisrinės ir apsauginės signalizacijos jutiklio montavimas, tvirtinant medsraigčiais | vnt | 187 | 0 | 0
7 |  | Optinio spindulinio dūmų jutiklio (siųstuvo-imtuvo) komplekto montavimas*Linijinis optinis dūmų detektorius 1 įėjimo | kompl. | 5 | 0 | 0
8 |  | Optinio spindulinio dūmų jutiklio (siųstuvo-imtuvo) komplekto montavimas | kompl. | 5 | 0 | 0
9 |  | Priešgaisrinės signalizacijos centralės 4 išėjimų modulio montavimas | vnt | 5 | 0 | 0
10 |  | Aliarmo sirenos, blykstės arba skambučio montavimas patalpos viduje*blykstė | vnt | 24 | 0 | 0
11 |  | Aliarmo sirenos, blykstės arba skambučio montavimas patalpos viduje | vnt | 2 | 0 | 0
12 |  | Aliarmo sirenos, blykstės montavimas išorėje | vnt | 3 | 0 | 0
13 |  | Plieno vamzdžių montavimas sprogimo atžvilgiu pavojingose patalpose, tvirtinant apkabas medsraigčiais , kai vamzdžių išorinis skersmuo iki 25 mm | 100m | 1.6 | 0 | 0
14 |  | Plastikinių elektros instaliacijos kanalų montavimas, tvirtinanat prie mūro sienos ( kanalų skerspjūvio plotas daugiau 25 cm2 iki 60 cm2) | 100m | 5 | 0 | 0
15 |  | .Signalinio kabelio tarp sistemos elementų tiesimas plastikiniuose kanaluose | 100m | 29.5 | 0 | 0
16 |  | Mikroprocesorinės priešgaisrinės adresinės sistemos derininimas, kai sistemoje iki 252 jutiklių | vnt | 1 | 0 | 0
|  | Skyriuje 1 |  |  |  | 0
|  | Darbo projekto parengimas | vnt | 1
|  | žiniaraštyje 11 |  |  |  | 0
|  | Pridėtinės vertės mokestis 21.00% |  |  |  | 0
|  | Iš viso žiniaraštyje 11 |  |  |  | 0
DARBŲ KIEKIŲ ŽINIARAŠTIS
Sudaryta pagal 2023.10 kainas
Statinių grupė 2023-11-12 Mažeikių sporto ir pramogų centras, adresu Sedos g.55, Mažeikiai
Statinys 1 Sporto paskirties pastatas, adresu Sedos g. 55, Mažeikiai
Žiniaraštis 12 Procesų valdymo ir automotizacijos dalis.
2024.05.10 |  |  | Suma objektui EUR
Sąm. | Darbo | Darbų ir išlaidų | Mato | Kiekis | Kaina | EUR
eil. | kodas | aprašymai | vnt |  | Vieneto kaina | Iš viso
| 1 | Montavimo darbai ir medžiagos
1 |  | VIDAUS GAISRINIO VANDENTIEKIO PALEIDIMUI |  | 0 | 0 | 0
2 |  | Gaisro pavojaus mygtuko montavimas, tvirtinant medsraigčiais | vnt | 36 | 0 | 0
3 |  | .Plieno vamzdžių montavimas sprogimo atžvilgiu pavojingose patalpose, tvirtinant apkabas medsraigčiais , kai vamzdžių išorinis skersmuo iki 25 mm | 100m | 1.4 | 0 | 0
4 |  | El. instaliacijos plastikinių kanalų iki 60x40 mm skersmens montavimas, tvirtinant prie mūro sienos | 100m | 4 | 0 | 0
5 |  | Signalinio kabelio tarp sistemos elementų tiesimas plastikiniuose kanaluose | 100m | 8 | 0 | 0
6 |  | DŪMŲ ŠALINIMUI |  | 0 | 0 | 0
7 |  | Skydų ir pultų montavimas, kai jų masė iki 50 kg | vnt. | 1 | 0 | 0
8 |  | Gaisro pavojaus mygtuko montavimas, tvirtinant medsraigčiais | vnt | 6 | 0 | 0
9 |  | Vykdymo mechanizmo montavimas, kai jo masė iki 20 kg | kompl. | 2 | 0 | 0
10 |  | Plieno vamzdžių montavimas sprogimo atžvilgiu pavojingose patalpose, tvirtinant apkabas medsraigčiais , kai vamzdžių išorinis skersmuo iki 25 mm | 100m | 0.3 | 0 | 0
11 |  | El. instaliacijos plastikinių kanalų iki 60x40 mm skersmens montavimas, tvirtinant prie mūro sienos | 100m | 1.9 | 0 | 0
12 |  | Signalinio kabelio tarp sistemos elementų tiesimas plastikiniuose kanaluose | 100m | 7.3 | 0 | 0
|  | Skyriuje 1 |  |  |  | 0
|  | Darbo projekto parengimas | vnt | 1
|  | žiniaraštyje 12 |  |  |  | 0
|  | Pridėtinės vertės mokestis 21.00% |  |  |  | 0
|  | Iš viso žiniaraštyje 12 |  |  |  | 0
DARBŲ KIEKIŲ ŽINIARAŠTIS
Sudaryta pagal 2023.10 kainas
Statinių grupė 2023-11-12 Mažeikių sporto ir pramogų centras, adresu Sedos g.55, Mažeikiai
Statinys 1 Sporto paskirties pastatas, adresu Sedos g. 55, Mažeikiai
Žiniaraštis 13 Apsauginė signalizacija
2024.05.10 |  |  | Suma objektui EUR
Sąm. | Darbo | Darbų ir išlaidų | Mato | Kiekis | Kaina | EUR
eil. | kodas | aprašymai | vnt |  | Vieneto kaina | Iš viso
| 1 | Apsauginė signalizijos dalis
1 |  | 16 zonų priešgaisrinės ir apsauginės signalizacijos centralės montavimas | vnt | 1 | 0 | 0
2 |  | Priešgaisrinės ir apsauginės signalizacijos centralės 8 zonų išplėtimo modulio montavimas | vnt | 8 | 0 | 0
3 |  | Korpuso prietaisams montavimas, tvirtinant medsraigčiais | vnt | 7 | 0 | 0
4 |  | Rezervinio maitinimo šaltinio montavimas | vnt | 7 | 0 | 0
5 |  | Priešgaisrinės ir apsauginės signalizacijos centralės išorinio valdymo pultelio montavimas | vnt | 3 | 0 | 0
6 |  | Priešgaisrinės ir apsauginės signalizacijos jutiklio montavimas, tvirtinant medsraigčiais | vnt | 58 | 0 | 0
7 |  | Langų, durų, stiklo apsauginės signalizacijos automatiniai davikliai | vnt. | 49 | 0 | 0
8 |  | Magnetinio kontakto montavimas, tvirtinant medsraigčiais | vnt | 61 | 0 | 0
9 |  | Aliarmo sirenos, blykstės arba skambučio montavimas patalpos viduje | vnt | 9 | 0 | 0
10 |  | Aliarmo sirenos, blykstės su rezerviniu maitinimu montavimas išorėje | vnt | 2 | 0 | 0
11 |  | Rezervinio maitinimo šaltinio montavimas | vnt | 6 | 0 | 0
12 |  | Plastikinių elektros instaliacijos kanalų montavimas, tvirtinanat prie mūro sienos ( kanalų skerspjūvio plotas daugiau 25 cm2 iki 60 cm2) | 100m | 3 | 0 | 0
13 |  | Plieno vamzdžių montavimas sprogimo atžvilgiu pavojingose patalpose, tvirtinant apkabas medsraigčiais , kai vamzdžių išorinis skersmuo iki 25 mm | 100m | 1 | 0 | 0
14 |  | Signalinio kabelio tarp sistemos elementų tiesimas plastikiniuose kanaluose | 100m | 32.6 | 0 | 0
15 |  | 32 zonų mikroprocesorinių apsauginių sistemų derininimas | vnt | 1 | 0 | 0
|  | Skyriuje 1 |  |  |  | 0
| 2 | Vaizdo stebėjimo sistema
1 |  | Lauko videokameros montavimas, tvirtinant prie sienos | vnt | 14 | 0 | 0
2 |  | Vidinės videokameros montavimas, tvirtinant prie sienos | vnt | 7 | 0 | 0
3 |  | Vidinės videokameros montavimas, tvirtinant prie lubų | vnt | 22 | 0 | 0
4 |  | 32 kamerų skaitmeninio įrašymo ir multipleksavimo kompiuterių instaliavimas ir derinimas | vnt | 1 | 0 | 0
5 |  | 16 kamerų skaitmeninio įrašymo ir multipleksavimo kompiuterių instaliavimas ir derinimas | vnt | 1 | 0 | 0
6 |  | Vaizdo stebėjimo sistemos serveris | vnt | 1 | 0 | 0
7 |  | Vaizdo stebėjimo sistemos programinė įranga | vnt | 1 | 0 | 0
8 |  | Skaitmeninio įrašymo vaizdo magnetofonų montavimas ir derinimas | vnt | 1 | 0 | 0
9 |  | Kietasis diskas; 8TB; HDD | vnt | 2 | 0 | 0
10 |  | Monitoriaus montavimas | vnt | 1 | 0 | 0
11 |  | Kompiuterinių komutatorių montavimas, tvirtinant komutacinėse spintose | vnt | 3 | 0 | 0
12 |  | Kompiuterinių komutacinių 12 lizdų panelių montavimas komutacinėse spintose | vnt | 2 | 0 | 0
13 |  | Rezervinio maitinimo šaltinio montavimas*UPS | vnt | 1 | 0 | 0
14 |  | .Kabelio tiesimas tvirtinant uždedamomis apkabomis, kai 1m kabelio masė iki 9kg | 100m | 22.75 | 0 | 0
15 |  | Signalinio kabelio tarp sistemos elementų tiesimas plastikiniuose kanaluose | 100m | 4 | 0 | 0
16 |  | Kompiuterinės kištukinės jungties prijungimas prie kabelio gyslų galų | vnt | 32 | 0 | 0
17 |  | Plastikinių elektros instaliacijos kanalų montavimas, tvirtinanat prie mūro sienos ( kanalų skerspjūvio plotas daugiau 25 cm2 iki 60 cm2) | 100m | 2.5 | 0 | 0
18 |  | Plieno vamzdžių montavimas sprogimo atžvilgiu pavojingose patalpose, tvirtinant apkabas medsraigčiais , kai vamzdžių išorinis skersmuo iki 25 mm | 100m | 1.5 | 0 | 0
19 |  | Videokameros sąveikos sistemoje derinimas (kanalas) | vnt | 43 | 0 | 0
20 |  | Priešgaisrinės-apsauginės signalizacijos paskirstymo dėžutė | vnt. | 2 | 0 | 0
|  | Skyriuje 2 |  |  |  | 0
| 3 | Praėjimo kontrolės sistema
1 |  | Priešgaisrinės ir apsauginės signalizacijos centralės 8 zonų išplėtimo modulio montavimas | vnt | 20 | 0 | 0
2 |  | Nuotolinių praėjimo skaitytuvų montavimas | vnt | 40 | 0 | 0
3 |  | Praėjimo kortelių priregistravimas kontroleryje | 10 vnt | 4 | 0 | 0
4 |  | Magnetinio kontakto montavimas, tvirtinant medsraigčiais | vnt | 38 | 0 | 0
5 |  | Durų uždarymo prietaisų montavimas ( durų pritraukimo įtaisas) | vnt | 18 | 0 | 0
6 |  | Įleidžiamų el. mechaninių sklendžių montavimas durų sąvarose, kai lizdai paruošti | vnt | 20 | 0 | 0
7 |  | Korpuso prietaisams montavimas, tvirtinant medsraigčiais | vnt | 20 | 0 | 0
8 |  | Signalinio kabelio tarp sistemos elementų tiesimas plastikiniuose kanaluose | 100m | 8 | 0 | 0
9 |  | Plastikinių elektros instaliacijos kanalų montavimas, tvirtinanat prie mūro sienos ( kanalų skerspjūvio plotas daugiau 25 cm2 iki 60 cm2) | 100m | 1 | 0 | 0
10 |  | Plieno vamzdžių montavimas sprogimo atžvilgiu pavojingose patalpose, tvirtinant apkabas medsraigčiais , kai vamzdžių išorinis skersmuo iki 25 mm | 100m | 0.5 | 0 | 0
11 |  | Praėjimo kontrolės sistemų derinimas | vnt | 1 | 0 | 0
12 |  | Atstumine kortelė/žetonas | kompl. | 1 | 0 | 0
13 |  | Programinės įrangos paketas | kompl. | 1 | 0 | 0
14 |  | Kompiuterinių komutatorių montavimas, tvirtinant komutacinėse spintose | vnt | 1 | 0 | 0
15 |  | Komutatorius; 24 portų; PoE | vnt | 1 | 0 | 0
16 |  |  |  | 0 | 0 | 0
17 |  | Kompiuterinių komutacinių 12 lizdų panelių montavimas komutacinėse spintose | vnt | 2 | 0 | 0
18 |  | Komutacinė panelė; 1U; 19“; 24xRJ45 | vnt | 1 | 0 | 0
19 |  | Kabelių sutvarkymo panelė; 1U | vnt | 1 | 0 | 0
20 |  | Rezervinio maitinimo šaltinio montavimas | vnt | 1 | 0 | 0
21 |  | Nepertraukiamas maitinimo šaltinis (UPS) | vnt | 1 | 0 | 0
22 |  | Signalinio kabelio tarp sistemos elementų tiesimas mūro siena, tvirtinant apkabėlėmis | 100m | 18 | 0 | 0
|  | Skyriuje 3 |  |  |  | 0
| 5 | Spintelių užraktų valdymo sistema
1 |  | spintelių valdymo sistemos įrengimo darbai | vnt | 1 | 0 | 0
2 |  | spintelių spyna | vnt | 100 | 0 | 0
3 |  | spynos sujungimo laidai | vnt | 100 | 0 | 0
8 |  | Valdiklių komutaciniai laidai | vnt | 15 | 0 | 0
9 |  | Programavimo raktas | vnt | 5 | 0 | 0
12 |  | Apyrankės | vnt | 300 | 0 | 0
|  | Skyriuje 5 |  |  |  | 0
|  | Darbo projekto parengimas | vnt | 1
|  | žiniaraštyje 13 |  |  |  | 0
|  | Pridėtinės vertės mokestis 21.00% |  |  |  | 0
|  | Iš viso žiniaraštyje 13 |  |  |  | 0
DARBŲ KIEKIŲ ŽINIARAŠTIS
Sudaryta pagal 2023.10 kainas
Statinių grupė 2023-11-12 Mažeikių sporto ir pramogų centras, adresu Sedos g.55, Mažeikiai
Statinys 1 Sporto paskirties pastatas, adresu Sedos g. 55, Mažeikiai
Žiniaraštis 14 Elektrinių ryšių (lauko).
2024.05.10 |  |  | Suma objektui EUR
Sąm. | Darbo | Darbų ir išlaidų | Mato | Kiekis | Kaina | EUR
eil. | kodas | aprašymai | vnt |  | Vieneto kaina | Iš viso
| 1 | Lauko tinklai
1 |  | Iki 0,7 m gylio duobių stulpams ir statramsčiams kasimas rankiniu būdu , kai gruntas II grupės k9=1.15 | 100m3 | 0.03 | 0 | 0
2 |  | .Šulinio ŠP-4 įrengimas k9=1.15 | vnt. | 3 | 0 | 0
3 |  | Tranšėjų 1m gylio 1-2 kabeliams kasimas 0,25m3 talpos kaušu ekskavatoriais I-II grupės grunte k9=1.15 | km | 0.084 | 0 | 0
4 |  | Plastikinių vamzdžių ir fasoninių dalių klojimas tranšėjoje (be sandūrų sujungimo) , kai vamzdžių skersmuo iki 110 mm k9=1.15 | m | 84 | 0 | 0
5 |  | Uždaro perėjimo iki 50 m ilgio įrengimas kryptinio gręžimo įrenginiu, įtraukiant plastikinį vamzdį , kai vamzdžių skersmuo 75-110 mm (trasos ilgis) k9=1.15 | m | 17 | 0 | 0
|  | Skyriuje 1 |  |  |  | 0
| 2 | Teo tinklų iškėlimas
1 |  | Iki 0,7 m gylio duobių stulpams ir statramsčiams kasimas rankiniu būdu , kai gruntas II grupės k9=1.15 | 100m3 | 0.03 | 0 | 0
2 |  | Šulinio ŠP-4 įrengimas k9=1.15 | vnt. | 3 | 0 | 0
3 |  | Tranšėjų 1m gylio 1-2 kabeliams kasimas 0,25m3 talpos kaušu ekskavatoriais I-II grupės grunte k9=1.15 | km | 0.103 | 0 | 0
4 |  | Plastikinių vamzdžių ir fasoninių dalių klojimas tranšėjoje (be sandūrų sujungimo) , kai vamzdžių skersmuo iki 110 mm k9=1.15 | m | 343 | 0 | 0
5 |  | Kabelio tiesimas vamzdžiuose, blokuose, laidadėžėse, kai kabelio masė iki 1kg | 100m | 9.27 | 0 | 0
6 |  | Tiesių movų kaimo ryšio kabeliams su polietileniniu apvalkalu 1x2 talpumo montavimas duobėje k9=1.15 | vnt. | 18 | 0 | 0
|  | Skyriuje 2 |  |  |  | 0
| 3 | VšĮ "Plačiajuostis internetas" linijos apsaugojimas
1 |  | Iki 1 m gylio tranšėjų kabeliams kasimas rankiniu būdu,kai gruntas II grupės, kabelių skaičius 1 vnt k9=1.15 | km | 0.024 | 0 | 0
2 |  | Tranšėjų užpylimas rankiniu būdu 1-2 kabeliams I-II grupės grunte k9=1.15 | km | 0.024 | 0 | 0
3 |  | Plastikinių vamzdžių ir fasoninių dalių klojimas tranšėjoje (be sandūrų sujungimo) , kai vamzdžių skersmuo iki 110 mm k9=1.15 | m | 24 | 0 | 0
4 |  | Kabelio tiesimas vamzdžiuose, blokuose, laidadėžėse, kai kabelio masė iki 1kg | 100m | 0.24 | 0 | 0
5 |  | Signalinės juostos paklojimas tranšėjoje virš pakloto kabelio k9=1.15 | km | 0.024 | 0 | 0
|  | Skyriuje 3 |  |  |  | 0
|  | Darbo projekto parengimas | vnt | 1
|  | žiniaraštyje 14 |  |  |  | 0
|  | Pridėtinės vertės mokestis 21.00% |  |  |  | 0
|  | Iš viso žiniaraštyje 14 |  |  |  | 0
DARBŲ KIEKIŲ ŽINIARAŠTIS
Sudaryta pagal 2023.10 kainas
Statinių grupė 2023-11-12 Mažeikių sporto ir pramogų centras, adresu Sedos g.55, Mažeikiai
Statinys 1 Sporto paskirties pastatas, adresu Sedos g. 55, Mažeikiai
Žiniaraštis 15 Elektroninių ryšių (vidaus).
2024.05.10 |  |  | Suma objektui EUR
Sąm. | Darbo | Darbų ir išlaidų | Mato | Kiekis | Kaina | EUR
eil. | kodas | aprašymai | vnt |  | Vieneto kaina | Iš viso
| 1 | Vidaus telekomunikacijos
1 |  | Komutacinių spintų surinkimas iš atskirų elementų ir montavimas, tvirtinant prie sienų*Sukomplektuota komutacinė spinta 19“/42U, | vnt | 1 | 0 | 0
2 |  | Komutacinių spintų surinkimas iš atskirų elementų ir montavimas, tvirtinant prie sienų*Sukomplektuota komutacinė spinta 19“/6U, | vnt | 1 | 0 | 0
3 |  | Lizdų paskirstymo dėžutėms, jungikliams, kištukams, lizdams iškirtimas mūro sienose | 100vnt | 0.18 | 0 | 0
4 |  | Kompiuterinio kištukinio lizdo montavimas | vnt | 18 | 0 | 0
5 |  | Puslaidininkiniai prietaisai*19“/1U Maršrutizatorius 12Gbit +4SFP prievadų | vnt. | 1 | 0 | 0
6 |  | Kompiuterinių komutatorių montavimas | vnt | 2 | 0 | 0
7 |  | Puslaidininkiniai prietaisai*Lubinis wifi priegos taškas | vnt. | 9 | 0 | 0
8 |  | Iki 25mm skersmens viniplastinių vamzdžių montavimas sienomis ir kolonomis su nejudomu tvirtinimu | 100m | 6 | 0 | 0
9 |  | Iki 32mm skersmens viniplastinių vamzdžių montavimas sienomis ir kolonomis su nejudomu tvirtinimu | 100m | 6 | 0 | 0
10 |  | Elektros instaliacijos vamzdžiai TRL iš PVC (lygūs, su movomis) 20/17.8mm | m | 600 | 0 | 0
11 |  | Elektros instaliacijos vamzdžiai TRL iš PVC (lygūs, su movomis) 32/29.4mm | m | 600 | 0 | 0
12 |  | Signalinio kabelio tarp sistemos elementų tiesimas plastikiniuose kanaluose | 100m | 24.4 | 0 | 0
|  | Skyriuje 1 |  |  |  | 0
| 2 | Įgarsinimo sistema
1 |  | Komutacinių spintų surinkimas iš atskirų elementų ir montavimas, tvirtinant prie sienų | vnt | 1 | 0 | 0
2 |  | .Garsiakalbio arba garso kolonėlės montavimas patalpoje | vnt. | 218 | 0 | 0
3 |  | Garsiakalbio arba garso kolonėlės montavimas patalpoje*Garso projektorius | vnt. | 33 | 0 | 0
4 |  | Garsiakalbio arba garso kolonėlės montavimas patalpoje*Korpusinė akustinė sistema | vnt. | 16 | 0 | 0
5 |  | Garsiakalbio arba garso kolonėlės montavimas patalpoje*Aerobikos –šokių salės akustinė sistema 400W | vnt. | 2 | 0 | 0
6 |  | 2-4 zonų priešgaisrinės ir apsauginės signalizacijos centralės montavimas | vnt | 1 | 0 | 0
7 |  | Stiprintuvo arba stabilizuojančio įrenginio montavimas | vnt. | 3 | 0 | 0
8 |  | Priešgaisrinės ir apsauginės signalizacijos centralės išorinio valdymo pultelio montavimas | vnt | 3 | 0 | 0
9 |  | Rezervinio maitinimo šaltinio montavimas | vnt | 1 | 0 | 0
10 |  | Vykdymo mechanizmo montavimas, kai jo masė iki 20 kg | kompl. | 13 | 0 | 0
11 |  | Stiprintuvo arba stabilizuojančio įrenginio montavimas | vnt. | 3 | 0 | 0
12 |  | Iki 0.015 t masės aparatūros montavimas ant stalo*Mikšerinis pultas | vnt. | 2 | 0 | 0
13 |  | Garso režisieriaus ausinės | vnt | 1 | 0 | 0
14 |  | Belaidis mikrofonas | vnt | 5 | 0 | 0
15 |  | Dviejų diskų CD/USB grotuvas | vnt | 1 | 0 | 0
16 |  | Modulio montavimas | vnt | 9 | 0 | 0
17 |  | Garsiakalbių linijos tikrinimo modulis | vnt | 9 | 0 | 0
18 |  | Mobili dėžė su nuimamais priekiniu, užpakaliniu ir viršutiniu dangčiais, su ratukais, 12U (sporto salei) | vnt | 1 | 0 | 0
19 |  | Mobilus stovas įrangai (konferencijų salei ir aerobikos - šokių salei) | vnt | 2 | 0 | 0
20 |  | Paskirstymo skydelių surinkimas ir montavimas, tvirtinant medsraigčiais* dėžutė įgarsinimui | vnt. | 2 | 0 | 0
21 |  | Signalinio kabelio tarp sistemos elementų tiesimas mūro siena, tvirtinant apkabėlėmis | 100m | 33.4 | 0 | 0
|  | Skyriuje 2 |  |  |  | 0
| 3 | ŽN WC pagalbos iškvietimo sistema
1 |  | 21 zonų centralės montavimas | vnt | 1 | 0 | 0
2 |  | Iki 10 signalų iškvietimo pultas arba skydas, tablo | vnt. | 21 | 0 | 0
3 |  | Pavojaus mygtuko (laidinio) montavimas | vnt | 21 | 0 | 0
4 |  | Signalinio kabelio tarp sistemos elementų tiesimas mūro siena, tvirtinant apkabėlėmis | 100m | 13 | 0 | 0
|  | Skyriuje 3 |  |  |  | 0
|  | Darbo projekto parengimas | vnt | 1
|  | žiniaraštyje 15 |  |  |  | 0
|  | Pridėtinės vertės mokestis 21.00% |  |  |  | 0
|  | Iš viso žiniaraštyje 15 |  |  |  | 0