## Sheet1
DARBŲ KIEKIŲ ŽINIARAŠTIS
Sudaryta pagal 2024.04 kainas
Statinių grupė INA240209 Gydymo paskirties pastato, Revuonos g. 4, Prienai, rekonstravimo projektas
Statinys 2 Gydymo paskirties pastato rekonstravimo projektas. I etapas. 3a. statyba
Žiniaraštis 1 Statinio konstrukcijos
2024.09.25 |  |  | Suma objektui EUR
Sąm. | Darbo | Darbų ir išlaidų | Mato | Kiekis | Kaina | EUR
eil. | kodas | aprašymai | vnt |  | Vieneto kaina | Iš viso
| 1 | Montuojamos konstrukcijos
1 |  | PAMATŲ SUSTIPRINIMAS MONOLITINIAIS GELŽBETONINIO APVALKALAIS k8=1.07 | m3 | 32.86 | 0 | 0
2 |  | .CEMENTINIO SKIEDINIO INJEKTAVIMAS PER ĮGRĘŽTUS VAMZDINIUS INKARUS (M3 SKIEDINIO) | m3 | 550 | 0 | 0
3 |  | GELŽBETONINIAI DIDESNIO KAIP 3M3 TŪRIO ĮRENGIMŲ PAMATAI,ĮRENGIANT KLOJINIUS IŠ SKYDŲ,PADUODANT BETONĄ KRANU k8=1.04,k9=1.15 | m3 | 11.1 | 0 | 0
4 |  | IKI 600 MM SKERSMENS GRĘŽINIŲ PAMATAMS GRĘŽIMAS II grupės grunte | vnt. | 9 | 0 | 0
5 |  | GRĘŽTINIŲ PAMATŲ BETONAVIMAS | m3 | 11.03 | 0 | 0
6 |  | PERDENGINIŲ ANT METALINIŲ SIJŲ ARBA TARPŲ TARP SURENKAMŲ PERDENGINIŲ IKI 200MM STORIO IR IKI 5M2 PLOTO BETONAVIMAS k8=1.04,k9=1.15 | m3 | 12.89 | 0 | 0
7 |  | GELŽBET.SIENOS,PERTVAROS IKI 200MM STORIO, IKI 3M AUKŠČIO,ĮRENGIANT KLOJINIUS IŠ SKYDŲ,PADUODANT BETONĄ KRANU k8=1.04,k9=1.15 | m3 | 45.91 | 0 | 0
8 |  | GELŽBETONINIŲ JUOSTŲ PADARYMAS, ĮRENGIANT KLOJINIUS k8=1.04,k9=1.15 | m3 | 14.81 | 0 | 0
9 |  | SURENKAMI GELŽBETONIO LAIPTŲ MARŠAI IR AIKŠTELĖS k8=1.04 | m3 | 8.62 | 0 | 0
10 |  | GELŽBETONINIŲ LAIPTŲ MARŠŲ PADARYMAS ANT PARUOŠTO PAGRINDO k8=1.04,k9=1.15 | m3 | 4.26 | 0 | 0
11 |  | AKYTO BETONO BLOKELIŲ MŪRAS, KLIJUOJANT k8=1.12,k9=1.15 | m3 | 228.46 | 0 | 0
12 |  | MONOLITINĖS GELŽBETONINĖS SĄRAMOS (sijos) k8=1.04,k9=1.15 | m3 | 4.17 | 0 | 0
13 |  | SURENKAMOS GELŽBETONIO SĄRAMOS | m3 | 3 | 0 | 0
14 |  | SURENKAMI GELŽBETONIO TUŠTUMINIŲ PLOKŠČIŲ PERDENGINIAI | m3 | 114.93 | 0 | 0
15 |  | MŪRINIŲ SIENŲ SUSTIPRINIMAS PLIENINĖMIS APKABOMIS k8=1.07 | t | 0.18444 | 0 | 0
|  | Skyriuje 1 |  |  |  | 0
| 2 | GR-2
1 |  | PAAUKŠTINTŲ - NUIMAMŲ GRINDŲ ANT REGULIUOJANČIŲ ATRAMŲ SU METALINIU KARKASU ĮRENGIMAS | m2 | 587 | 0 | 0
|  | Skyriuje 2 |  |  |  | 0
| 3 | IS-2
1 |  | METALINIO KARKASO MONTAŽINIŲ KAMPŲ (LAIKIKLIŲ) MONTAVIMAS SIENŲ ŠILTINIMUI , tvirtinant dviem sraigtais | vnt. | 2396 | 0 | 0
2 |  | METALINIO KARKASO PLONASIENIŲ LAIKANČIŲ PROFILIŲ MONTAVIMAS, TVIRTINANT PRIE MONTAŽINIŲ KAMPŲ, SIENŲ ŠILTINIMUI , kai profilių skerspjūvis T | 100m | 17.97 | 0 | 0
3 |  | Montavimo metalinių omega profilių montavimas | 100m | 17.97 | 0 | 0
4 |  | SIENŲ (IŠORINIŲ PAVIRŠIŲ) ŠILTINIMAS ĮRENGTUOSE KARKASUOSE , naudojant universalias mineralinės vatos plokštes, kai izoliacijos sluoksnio storis 110.00 mm | 100m2 | 5.99 | 0 | 0
5 |  | SIENŲ VĖJO IZOLIACIJOS ĮRENGIMAS (izoliacija 30 mm storio , kai įrengti metaliniai karkasai) | 100m2 | 5.99 | 0 | 0
|  | Skyriuje 3 |  |  |  | 0
| 4 | ST-1
1 |  | DENGINIŲ PLĖVELINĖS GARO, VĖJO IZOLIACIJOS ĮRENGIMAS , klojant plėvelę iš viršaus, suklijuojant sandūras k3=2.000 | 100m2 | 5.87 | 0 | 0
2 |  | DENGINIŲ NUOLYDŽIO 100MM STORIO SLUOKSNIŲ ĮRENGIMAS IŠ TERMOIZOLIACINIŲ PLOKŠČIŲ ( polistireninio putplasčio plokštės) | m3 | 120.34 | 0 | 0
3 |  | PAPILDOMAS PLĖVĖLINĖS IZOLIACIJOS TVIRTINIMAS SMEIGĖMIS , kai pagrindas betonas | 100vnt | 23.48 | 0 | 0
4 |  | PLOKŠČIŲ STOGŲ DENGIMAS RITININE SINTETINE DANGA, TVIRTINANT SMEIGĖMIS , kai dangos juostų plotis 1,5 m k8=1.07,k9=1.15 | 100m2 | 5.87 | 0 | 0
|  | Skyriuje 4 |  |  |  | 0
| 5 | PR-1
1 |  | PLOKŠČIŲ STOGŲ PERIMETRINIO APVADĖLIO (TOLYGIAM PERĖJIMUI PRIE SIENOS, PARAPETO) ĮRENGIMAS , kai apvadėlis mineralinės vatos | 100m | 2.58 | 0 | 0
2 |  | PLOKŠČIŲ STOGŲ DENGIMAS RITININE BITUMINE DANGA ( dvisluoksne, prilydant) k8=1.14,k9=1.15 | 100m2 | 3.8 | 0 | 0
3 |  | PLOKŠČIŲ STOGŲ PARAPETŲ ŠILTINIMAS MINERALINĖS VATOS PLOKŠTĖMIS, TVIRTINANT PRIE PAGRINDO,kai plokštės storis 100.00 mm | 100m2 | 1.3 | 0 | 0
4 |  | PARAPETŲ, STOGELIŲ DENGIMAS SKARDA, PAGAMINANT DETALES, kai tvirtinimo pagrindas betonas arba mūras | 100m2 | 1.29 | 0 | 0
5 |  | Parapeto laikiklis | vnt | 258 | 0 | 0
|  | Skyriuje 5 |  |  |  | 0
| 6 | L-1/L-2
1 |  | KEIČIAMŲ LANGŲ, DURŲ SANDŪRŲ SANDARINIMAS IŠ LAUKO PUSĖS IŠSIPLEČIANČIAIS SANDARINIMO TARPIKLIAIS | 100m | 1.82 | 0 | 0
2 |  | LANGŲ IR DURŲ STAKTŲ SANDŪRŲ SU SIENA PERIMETRINIS SANDARINIMAS IZOLIACINĖMIS JUOSTOMIS | 100m | 1.82 | 0 | 0
3 |  | SIŪLIŲ SANDARINIMAS SILIKONU | m | 147 | 0 | 0
4 |  | LANGŲ IR DURŲ STAKTŲ SANDŪRŲ SU SIENA IZOLIAVIMAS ELASTINĖMIS IŠSIPLEČIANČIOMIS JUOSTOMIS | 100m | 0.35 | 0 | 0
|  | Skyriuje 6 |  |  |  | 0
| 7 | Demontuojamos konstrukcijos
1 |  | MŪRINIŲ SIENŲ IŠARDYMAS BE PLYTŲ ATRINKIMO k8=1.17 | m3 | 67.1 | 0 | 0
2 |  | GEGNIŲ IŠARDYMAS | m3 | 6.82 | 0 | 0
3 |  | MONOLITINIŲ GELŽBETONINIŲ PERDENGINIŲ IŠARDYMAS k8=1.17 | m3 | 5.3 | 0 | 0
4 |  | PLOKŠČIŲ STOGŲ IŠLYGINAMŲJŲ IR NUOLYDŽIO SLUOKSNIŲ IŠ BIRIŲ MEDŽIAGŲ ARDYMAS ( sluoksniai keramzito) | m3 | 197.45 | 0 | 0
5 |  | BETONINIŲ PAMATŲ (laiptų) IŠARDYMAS k8=1.17 | m3 | 5.31 | 0 | 0
6 |  | STOGELIŲ METALINIŲ KARKASŲ MONTAVIMAS (demontavimas) k1=0.60,k2=0.70,k3=0.000,k8=1.05 | t | 0.10812 | 0 | 0
7 |  | STATYBINIŲ ŠIUKŠLIŲ IŠVEŽIMAS 10 KM ATSTUMU AUTOMOBILIAIS-SAVIVARČIAIS, PAKRAUNANT RANKINIU BŪDU | t | 283 | 0 | 0
|  | Skyriuje 7 |  |  |  | 0
|  | žiniaraštyje 1 |  |  |  | 0
|  | Pridėtinės vertės mokestis 21.00% |  |  |  | 0
|  | Iš viso žiniaraštyje 1 |  |  |  | 0
Skaičiavo: PDV Jelena Michniova. At. Nr. 38256
DARBŲ KIEKIŲ ŽINIARAŠTIS
Sudaryta pagal 2024.04 kainas
Statinių grupė INA240209 Gydymo paskirties pastato, Revuonos g. 4, Prienai, rekonstravimo projektas
Statinys 1 Gydymo paskirties pastato rekonstravimo projektas. I etapas. 3a. statyba
Žiniaraštis 2 Statinio architektūra
2024.09.25 |  |  | Suma objektui EUR
Sąm. | Darbo | Darbų ir išlaidų | Mato | Kiekis | Kaina | EUR
eil. | kodas | aprašymai | vnt |  | Vieneto kaina | Iš viso
| 1 | Demontavimo darbai
1 |  | STOGŲ IŠ BANGUOTŲ IR PUSIAU BANGUOTŲ ASBESTCEMENTINIŲ LAPŲ IŠARDYMAS | 100m2 | 6.9 | 0 | 0
2 |  | ŠLAITINIŲ STOGŲ LIETAUS NUVEDIMO SISTEMOS ARDYMAS ( pakabinami latakai nuo kopėčių arba pastolių) | m | 66 | 0 | 0
3 |  | ŠLAITINIŲ STOGŲ LIETAUS NUVEDIMO SISTEMOS ARDYMAS ( lietvamzdžiai nuo kopėčių arba pastolių) | m | 88 | 0 | 0
4 |  | LANGŲ RĖMŲ IŠĖMIMAS | vnt | 7 | 0 | 0
5 |  | LANGŲ IR DURŲ STAKTŲ IŠĖMIMAS NUO ANGOKRAŠČIŲ, NUDAUŽIANT TINKĄ | vnt | 7 | 0 | 0
6 |  | STATYBINIŲ ŠIUKŠLIŲ IŠVEŽIMAS 10 KM ATSTUMU AUTOMOBILIAIS-SAVIVARČIAIS, PAKRAUNANT RANKINIU BŪDU | t | 4 | 0 | 0
|  | Skyriuje 1 |  |  |  | 0
| 2 | Stogas
1 |  | PLOKŠČIŲ STOGŲ DENGIMAS RITININE BITUMINE DANGA ( dvisluoksne, prilydant) k8=1.14,k9=1.15 | 100m2 | 5.74 | 0 | 0
|  | Skyriuje 2 |  |  |  | 0
| 3 | Fasadai
1 |  | PASTATŲ IŠORINIŲ PAVIRŠIŲ APTAISYMAS STATYBINĖMIS PLOKŠTĖMIS ANT ĮRENGTO KARKASO , kai karkasas metalinis k9=1.15 | m2 | 620 | 0 | 0
2 |  | PALANGIŲ NUOLAJŲ TVIRTINIMAS | m | 36 | 0 | 0
|  | Skyriuje 3 |  |  |  | 0
| 4 | Grindys
1 |  | GRINDŲ PAGRINDŲ IŠLYGINIMAS SAVAIME IŠSILYGINANČIU SKIEDINIU ( sluoksnio storis 3.00 mm) | 100m2 | 2.17 | 0 | 0
2 |  | KERAMINIŲ PLYTELIŲ GRINDŲ DANGOS ĮRENGIMAS ANT BETONINIO PAGRINDO, KAI SIŪLĖS IKI 8MM PLOČIO , plytelės plotas daugiau 0,05 iki 0,10m2 | m2 | 217 | 0 | 0
3 |  | GRINDŲ PAGRINDŲ IŠLYGINIMAS SAVAIME IŠSILYGINANČIU SKIEDINIU ( sluoksnio storis 3.00 mm) | 100m2 | 3.7 | 0 | 0
4 |  | LINOLEUMO GRINDŲ DANGŲ ĮRENGIMAS, KLIJUOJANT IR SULYDANT SUJUNGIMUS BEI UŽKLIJUOJANT DANGĄ ANT SIENOS (M2 PADENGTO PL.) , kai danga vienos spalvos | m2 | 370 | 0 | 0
|  | Skyriuje 4 |  |  |  | 0
| 5 | Lubos
1 |  | "AMSTRONG" AKUSTINIŲ PAKABINAMŲ LUBŲ SU METALO KONSTRUKCIJA IR PLOKŠTĖMIS 600X600 MM ĮRENGIMAS | m2 | 473 | 0 | 0
2 |  | "AMSTRONG" AKUSTINIŲ (higieninių) PAKABINAMŲ LUBŲ SU METALO KONSTRUKCIJA IR PLOKŠTĖMIS 600X600 MM ĮRENGIMAS | m2 | 473 | 0 | 0
3 |  | VIDAUS PAVIRŠIŲ LABAI GERAS TINKAVIMAS RANKINIU B ŪDU CEMENTO-KALKIŲ SKIEDINIAIS (sluoksnis 20 mm , lubos) k8=1.17 | 100m2 | 0.37 | 0 | 0
4 |  | LUBŲ PAVIRŠIŲ GLAISTYMAS LATEKSINIAIS ARBA POLIMERINIAIS GLAISTAIS (pirmasis 1.00 mm storio sluoksnis) | 100m2 | 0.37 | 0 | 0
5 |  | LUBŲ PAVIRŠIŲ GLAISTYMAS LATEKSINIAIS ARBA POLIMERINIAIS GLAISTAIS (kartotinis 1.00 mm storio sluoksnis) | 100m2 | 0.37 | 0 | 0
6 |  | LUBŲ PAVIRŠIŲ DAŽYMAS EMULSINIAIS DAŽAIS vienu sluoksniu voleliu | 100m2 | 0.37 | 0 | 0
7 |  | LUBŲ PAVIRŠIŲ DAŽYMAS EMULSINIAIS DAŽAIS antru arba kartotiniu sluoksniu voleliu | 100m2 | 0.37 | 0 | 0
|  | Skyriuje 5 |  |  |  | 0
| 6 | Sienos
1 |  | VIENSLUOKSNIŲ GIPSKARTONIO (drėgmei atsparaus) PERTVARŲ SU METALINIU KARKASU IR 100MM IZOLIACIJOS SLUOKSNIU ĮRENGIMAS | 100m2 | 1.58 | 0 | 0
2 |  | .VIENSLUOKSNIŲ GIPSKARTONIO PERTVARŲ SU METALINIU KARKASU IR 100MM IZOLIACIJOS SLUOKSNIU ĮRENGIMAS | 100m2 | 15.71 | 0 | 0
|  | Skyriuje 6 |  |  |  | 0
| 7 | Sienų apdaila
1 |  | VIDAUS PAVIRŠIŲ LABAI GERAS TINKAVIMAS RANKINIU B ŪDU CEMENTO-KALKIŲ SKIEDINIAIS (sluoksnis 20 mm , vidinės sienos) k8=1.17 | 100m2 | 15.7 | 0 | 0
2 |  | SIENŲ VIDINIŲ PAVIRŠIŲ GLAISTYMAS LATEKSINIAIS ARBA POLIMERINIAIS GLAISTAIS (pirmasis 1.00 mm storio sluoksnis) | 100m2 | 15.7 | 0 | 0
3 |  | SIENŲ VIDINIŲ PAVIRŠIŲ GLAISTYMAS LATEKSINIAIS ARBA POLIMERINIAIS GLAISTAIS (kartotinis 1.00 mm storio sluoksnis) | 100m2 | 15.7 | 0 | 0
4 |  | SIENŲ VIDINIŲ PAVIRŠIŲ DAŽYMAS EMULSINIAIS DAŽAIS vienu sluoksniu voleliu | 100m2 | 15.7 | 0 | 0
5 |  | SIENŲ VIDINIŲ PAVIRŠIŲ DAŽYMAS EMULSINIAIS DAŽAIS antru arba kartotiniu sluoksniu voleliu | 100m2 | 15.7 | 0 | 0
6 |  | VIDAUS PAVIRŠIŲ PAPRASTAS TINKAVIMAS RANKINIU B ŪDU CEMENTO-KALKIŲ SKIEDINIAIS (sluoksnis 12 mm , vidinės sienos) k8=1.17 | 100m2 | 1.12 | 0 | 0
7 |  | SIENŲ VIDINIŲ PAVIRŠIŲ APTAISYMAS KERAMINĖMIS PLYTELĖMIS, KAI SIŪLIŲ PLOTIS IKI 5 MM , plytelės plotas daugiau 0,05 m2 iki 0,1 m2 | m2 | 112 | 0 | 0
|  | Skyriuje 7 |  |  |  | 0
| 8 | Kiti darbai
1 |  | NUMERIŲ ŽENKLŲ PRITVIRTINIMAS PRIE MEDINIŲ PAVIRŠIŲ | vnt | 27 | 0 | 0
2 |  | Žymėjimo ženklas | vnt | 27 | 0 | 0
3 |  | METALINIŲ LAIPTŲ TURĖKLŲ ĮRENGIMAS k8=1.04 | 100m | 0.19 | 0 | 0
4 |  | PALANGIŲ LENTŲ MONTAVIMAS MŪRINĖSE SIENOSE , kai palangių lentos laminuotos | m | 36 | 0 | 0
5 |  | ŠLAITINIŲ STOGŲ APSAUGINIŲ KONSTRUKCINIŲ ELEMENTŲ ĮRENGIMAS ( stogo kopėčios) | 100m | 0.035 | 0 | 0
6 |  | VARSTOMŲ STOGLANGIŲ, STOGO LIUKŲ MONTAVIMAS, TVIRTINANT PRIE LENGVŲ METALINIŲ DENGINIŲ KONSTRUKCIJŲ , kai blokai iki 1m2 | m2 | 0.5 | 0 | 0
7 |  | Išlipimo ant stogo liukas GVT 103 (54x83cm) | vnt | 1 | 0 | 0
10 |  | KELEIVINIO LYNINIO LIFTO, KURIO KĖLIMO GALIA DAUGIAU 1000 KG, MONTAVIMAS (sustojimai - 3) | vnt | 1 | 0 | 0
12 |  | NUMERIŲ ŽENKLŲ PRITVIRTINIMAS PRIE MŪRINIŲ ARBA BETONINIŲ PAVIRŠIŲ (46 vnt raidžių montavimas ant fasado) | vnt | 46 | 0 | 0
15 |  | Gesintuvas 6kg | vnt | 3 | 0 | 0
|  | Skyriuje 8 |  |  |  | 0
| 9 | Durys
1 |  | MEDINIŲ DURŲ BLOKŲ MONTAVIMAS MŪRINĖSE SIENOSE, KAI STAKTOS TRADICINĖS ( vidinių durų blokų plotas daugiau 2 m2 iki 3 m2) | m2 | 10.5 | 0 | 0
2 |  | MEDINIŲ DURŲ BLOKŲ MONTAVIMAS MŪRINĖSE SIENOSE, KAI STAKTOS TRADICINĖS ( vidinių durų blokų plotas daugiau 2 m2 iki 3 m2) | m2 | 4.2 | 0 | 0
3 |  | MEDINIŲ DURŲ BLOKŲ MONTAVIMAS MŪRINĖSE SIENOSE, KAI STAKTOS TRADICINĖS ( vidinių durų blokų plotas daugiau 2 m2 iki 3 m2) | m2 | 29.4 | 0 | 0
4 |  | ALIUMINIO DURYS (M2 BLOKO) | m2 | 8.22 | 0 | 0
5 |  | ALIUMINIO DURYS (M2 BLOKO) | m2 | 5.4 | 0 | 0
6 |  | MEDINIŲ DURŲ BLOKŲ MONTAVIMAS MŪRINĖSE SIENOSE, KAI STAKTOS TRADICINĖS ( vidinių durų blokų plotas daugiau 2 m2 iki 3 m2) | m2 | 8.4 | 0 | 0
7 |  | DURŲ ATMUŠŲ MONTAVIMAS | vnt. | 27 | 0 | 0
|  | Skyriuje 9 |  |  |  | 0
| 10 | Langai
1 |  | MEDINIŲ (DAŽYTŲ IR ĮSTIKLINTŲ) LANGŲ BLOKŲ MONTAVIMAS MŪRINĖSE SIENOSE , kai langų blokų plotas daugiau 3 m2 | m2 | 73.74 | 0 | 0
2 |  | ZENITINIŲ STOGLANGIŲ ANT PLIENINIŲ IR GELŽBETONINIŲ DANGŲ MONTAVIMAS | 100m2 | 0.09 | 0 | 0
3 |  | Stogo langai | m2 | 9 | 0 | 0
|  | Skyriuje 10 |  |  |  | 0
|  | žiniaraštyje 2 |  |  |  | 0
|  | Pridėtinės vertės mokestis 21.00% |  |  |  | 0
|  | Iš viso žiniaraštyje 2 |  |  |  | 0
Skaičiavo: PDV Jelena Michniova. At. Nr. 38256
DARBŲ KIEKIŲ ŽINIARAŠTIS
Sudaryta pagal 2024.04 kainas
Statinių grupė INA240209 Gydymo paskirties pastato, Revuonos g. 4, Prienai, rekonstravimo projektas
Statinys 1 Gydymo paskirties pastato rekonstravimo projektas. I etapas. 3a. statyba
Žiniaraštis 3 Vandentiekis, nuotekos
2024.09.25 |  |  | Suma objektui EUR
Sąm. | Darbo | Darbų ir išlaidų | Mato | Kiekis | Kaina | EUR
eil. | kodas | aprašymai | vnt |  | Vieneto kaina | Iš viso
| 1 | Vandens apskaitos mazgas
1 |  | ŠALTO VANDENS APSKAITOS IR MECHANINIO VALYMO MAZGO ĮRENGIMAS (MAZGAS) | vnt. | 1 | 0 | 0
|  | Skyriuje 1 |  |  |  | 0
| 2 | Buitinis šaltas vandentiekis (V1)
1 |  | VANDENTIEKIO, ŠILDYMO IR SUSPAUSTO ORO VAMZDYNŲ IŠ PLASTIKINIŲ VAMZDŽIŲ TIESIMAS, TVIRTINANT PRIE KONSTRUKCIJŲ ( vamzdžio išorinis skersmuo iki 32 mm) | m | 62 | 0 | 0
2 |  | VANDENTIEKIO, ŠILDYMO IR SUSPAUSTO ORO VAMZDYNŲ IŠ PLASTIKINIŲ VAMZDŽIŲ TIESIMAS, TVIRTINANT PRIE KONSTRUKCIJŲ ( vamzdžio išorinis skersmuo daugiau 32 mm iki 63 mm) | m | 7 | 0 | 0
3 |  | Daugiasluoksniai vamzdžiai ritėse 20x2.25mm | m | 16.32 | 0 | 0
4 |  | Daugiasluoksniai vamzdžiai ritėse 25x2.5mm | m | 12.24 | 0 | 0
5 |  | Daugiasluoksniai vamzdžiai tiesūs 32x3.0mm | m | 34.68 | 0 | 0
6 |  | Daugiasluoksniai vamzdžiai tiesūs 40x4.0mm | m | 7.14 | 0 | 0
7 |  | VAMZDYNO VAMZDŽIŲ IZOLIAVIMAS PORĖTAIS SINTETINIO KAUČIUKO KEVALAIS , kai vamzdžio išorinis skersmuo iki 35 mm | 100m | 0.62 | 0 | 0
8 |  | VAMZDYNO VAMZDŽIŲ IZOLIAVIMAS PORĖTAIS SINTETINIO KAUČIUKO KEVALAIS , kai vamzdžio išorinis skersmuo 42-54 mm | 100m | 0.07 | 0 | 0
9 |  | Vamzdžių izoliacija L-2 d 22x20mm | m | 16.16 | 0 | 0
10 |  | Vamzdžių izoliacija L-2 d 28x20mm | m | 12.12 | 0 | 0
11 |  | Vamzdžių izoliacija L-2 d 35x20mm | m | 34.34 | 0 | 0
12 |  | Vamzdžių izoliacija L-2 d 42x20mm | m | 7.07 | 0 | 0
13 |  | VANDENTIEKIO, ŠILDYMO IR SUSPAUSTO ORO VAMZDYNŲ IŠ PLASTIKINIŲ VAMZDŽIŲ TIESIMAS, TVIRTINANT PRIE KONSTRUKCIJŲ ( vamzdžio išorinis skersmuo iki 32 mm) | m | 119 | 0 | 0
14 |  | Daugiasluoksniai vamzdžiai ritėse16x2.0mm | m | 73.44 | 0 | 0
15 |  | Daugiasluoksniai vamzdžiai ritėse 20x2.25mm | m | 42.84 | 0 | 0
16 |  | Daugiasluoksniai vamzdžiai ritėse 25x2.5mm | m | 5.1 | 0 | 0
17 |  | VAMZDYNO VAMZDŽIŲ IZOLIAVIMAS PORĖTAIS SINTETINIO KAUČIUKO KEVALAIS, kai vamzdžio išorinis skersmuo iki 35 mm | 100m | 1.19 | 0 | 0
18 |  | Vamzdžių izoliacija L-2 d 18x9mm | m | 72.72 | 0 | 0
19 |  | Vamzdžių izoliacija L-2 d 22x9mm | m | 42.42 | 0 | 0
20 |  | Vamzdžių izoliacija L-2 d 28x9mm | m | 5.05 | 0 | 0
21 |  | MOVINIŲ VENTILIŲ, ČIAUPŲ, VOŽTUVŲ, KURIŲ D IKI 50MM, PRIJUNG. | vnt | 58 | 0 | 0
22 |  | Rutuliniai ventiliai ilga rankenėle diam. 1/2`, PP I/V sriegis | vnt | 5 | 0 | 0
23 |  | Rutuliniai ventiliai ilga rankenėle diam. 3/4`, PP I/V sriegis | vnt | 1 | 0 | 0
24 |  | Rutuliniai ventiliai ilga rankenėle diam. 1`, PP I/V sriegis | vnt | 2 | 0 | 0
25 |  | Rutuliniai ventiliai ilga rankenėle diam. 1 1/4`, PP I/V sriegis | vnt | 1 | 0 | 0
26 |  | Automatinis nuorintojas 1/2` MKV 15 R/N | vnt | 1 | 0 | 0
27 |  | Rutuliniai ventiliai ilga rankenėle diam. 1/2`, PP I/V sriegis | vnt | 48 | 0 | 0
28 |  | VANDENTIEKIO IR ŠILDYMO SISTEMŲ VAMZDYNŲ HIDRAULINIS BANDYMAS | 100m | 1.81 | 0 | 0
29 |  | VAMZDYNŲ IKI 400 MM SKERSMENS PRAPLOVIMAS SU DEZINFEKCIJA , kai vamzdžių skersmuo iki 65 mm k9=1.15 | 100m | 1.81 | 0 | 0
30 |  | VAMZD., KURIŲ D IKI 50MM, PRIJUNG.PRIE VEIK.VID.ŠILD.IR VANDENT.SIST. k8=1.03 | vnt | 1 | 0 | 0
|  | Skyriuje 2 |  |  |  | 0
| 3 | Karštas ir cirkuliacinis vandentiekis (T3,T4)
1 |  | VANDENTIEKIO, ŠILDYMO IR SUSPAUSTO ORO VAMZDYNŲ IŠ PLASTIKINIŲ VAMZDŽIŲ TIESIMAS, TVIRTINANT PRIE KONSTRUKCIJŲ (vamzdžio išorinis skersmuo iki 32 mm) | m | 113 | 0 | 0
2 |  | Daugiasluoksniai vamzdžiai ritėse16x2.0mm | m | 15.3 | 0 | 0
3 |  | Daugiasluoksniai vamzdžiai ritėse 20x2.25mm | m | 49.98 | 0 | 0
4 |  | Daugiasluoksniai vamzdžiai ritėse 25x2.5mm | m | 15.3 | 0 | 0
5 |  | Daugiasluoksniai vamzdžiai tiesūs 32x3.0mm | m | 34.68 | 0 | 0
6 |  | Daugiasluoksniai vamzdžiai tiesūs 40x4.0mm | m | 3.06 | 0 | 0
7 |  | VAMZDYNO VAMZDŽIŲ IZOLIAVIMAS FOLIJA PADENGTAIS KEVALAIS , kai vamzdžio išorinis skersmuo iki 35 mm | 100m | 1.13 | 0 | 0
8 |  | VAMZDYNO VAMZDŽIŲ IZOLIAVIMAS FOLIJA PADENGTAIS KEVALAIS , kai vamzdžio išorinis skersmuo 42-54 mm | 100m | 0.03 | 0 | 0
9 |  | Kevalai Paroc Hvac Section AluCoat T, izoliac. diam. 18mm, storis 20mm | m | 15.15 | 0 | 0
10 |  | Kevalai Paroc Hvac Section AluCoat T, izoliac. diam. 22mm, storis 20mm | m | 49.49 | 0 | 0
11 |  | Kevalai Paroc Hvac Section AluCoat T, izoliac. diam. 28mm, storis 20mm | m | 15.15 | 0 | 0
12 |  | Kevalai Paroc Hvac Section AluCoat T, izoliac. diam. 35mm, storis 30mm | m | 34.34 | 0 | 0
13 |  | Kevalai Paroc Hvac Section AluCoat T, izoliac. diam. 42mm, storis 30mm | m | 3.03 | 0 | 0
14 |  | VANDENTIEKIO, ŠILDYMO IR SUSPAUSTO ORO VAMZDYNŲ IŠ PLASTIKINIŲ VAMZDŽIŲ TIESIMAS, TVIRTINANT PRIE KONSTRUKCIJŲ ( vamzdžio išorinis skersmuo iki 32 mm) | m | 115 | 0 | 0
15 |  | Daugiasluoksniai vamzdžiai ritėse16x2.0mm | m | 71.4 | 0 | 0
16 |  | Daugiasluoksniai vamzdžiai ritėse 20x2.25mm | m | 40.8 | 0 | 0
17 |  | Daugiasluoksniai vamzdžiai ritėse 25x2.5mm | m | 5.05 | 0 | 0
18 |  | VAMZDYNO VAMZDŽIŲ IZOLIAVIMAS PORĖTAIS SINTETINIO KAUČIUKO KEVALAIS, kai vamzdžio išorinis skersmuo iki 35 mm | 100m | 1.15 | 0 | 0
19 |  | Vamzdžių izoliacija L-2 d 18x9mm | m | 70.7 | 0 | 0
20 |  | Vamzdžių izoliacija L-2 d 22x9mm | m | 40.4 | 0 | 0
21 |  | Vamzdžių izoliacija L-2 d 28x9mm | m | 5.05 | 0 | 0
22 |  | MOVINIŲ VENTILIŲ, ČIAUPŲ, VOŽTUVŲ, KURIŲ D IKI 50MM, PRIJUNG. | vnt | 11 | 0 | 0
23 |  | Automatinis nuorintojas 1/2` MKV 15 R/N | vnt | 1 | 0 | 0
24 |  | Rutuliniai ventiliai ilga rankenėle diam. 1/2`, PP I/V sriegis | vnt | 7 | 0 | 0
25 |  | Rutuliniai ventiliai ilga rankenėle diam. 3/4`, PP I/V sriegis | vnt | 1 | 0 | 0
26 |  | Rutuliniai ventiliai ilga rankenėle diam. 1`, PP I/V sriegis | vnt | 2 | 0 | 0
27 |  | TIESIOGINIO VEIKIMO TEMPERATŪROS REGULIATORIAUS SU MOVINE JUNGTIMI MONTAVIMAS, PJAUNANT SRIEGIUS ANT VAMZDŽIŲ GALŲ k8=1.04 | vnt | 2 | 0 | 0
28 |  | Termostatiniai balansiniai ventiliai MTCV DN 15 (A versija) | vnt | 2 | 0 | 0
29 |  | VANDENTIEKIO IR ŠILDYMO SISTEMŲ VAMZDYNŲ HIDRAULINIS BANDYMAS | 100m | 2.31 | 0 | 0
30 |  | VAMZDYNŲ IKI 400 MM SKERSMENS PRAPLOVIMAS SU DEZINFEKCIJA , kai vamzdžių skersmuo iki 65 mm k9=1.15 | 100m | 2.31 | 0 | 0
31 |  | VAMZD., KURIŲ D IKI 50MM, PRIJUNG.PRIE VEIK.VID.ŠILD.IR VANDENT.SIST. k8=1.03 | vnt | 1 | 0 | 0
|  | Skyriuje 3 |  |  |  | 0
| 4 | Gaisrinis vandentiekis (V2)
1 |  | VANDENTIEKIO, ŠILDYMO, DUJOTIEKIO VAMZDYNŲ IŠ PLIENINIŲ VAMZDŽIŲ TIESIMAS, TVIRTINANT PRIE KONSTRUKCIJŲ ( vamzdžio išorinis skersmuo daugiau 40 mm iki 70 mm) | m | 39 | 0 | 0
2 |  | VANDENTIEKIO, ŠILDYMO, DUJOTIEKIO VAMZDYNŲ IŠ PLIENINIŲ VAMZDŽIŲ TIESIMAS, TVIRTINANT PRIE KONSTRUKCIJŲ ( vamzdžio išorinis skersmuo daugiau 70 mm iki 100 mm) | m | 39 | 0 | 0
3 |  | Juodi vand.- dujotiek. vamzdžiai DN50, išor. 60.3x3.0 | m | 39.78 | 0 | 0
4 |  | Juodi vand.- dujotiek. vamzdžiai išor. d 76.1x3.6 | m | 39.78 | 0 | 0
5 |  | GAISRINIŲ ČIAUPŲ SPINTELIŲ ĮSTATYMAS SIENŲ NIŠOSE | vnt. | 2 | 0 | 0
6 |  | VANDENTIEKIO IR ŠILDYMO SISTEMŲ VAMZDYNŲ HIDRAULINIS BANDYMAS | 100m | 0.78 | 0 | 0
7 |  | VAMZDYNŲ IKI 400 MM SKERSMENS PRAPLOVIMAS SU DEZINFEKCIJA , kai vamzdžių skersmuo iki 65 mm k9=1.15 | 100m | 0.39 | 0 | 0
8 |  | VAMZDYNŲ IKI 400 MM SKERSMENS PRAPLOVIMAS SU DEZINFEKCIJA, kai vamzdžių skersmuo 80 mm k9=1.15 | 100m | 0.39 | 0 | 0
9 |  | METALINIŲ VAMZDŽIŲ PAVIRŠIŲ GRUNTAVIMAS | 100m2 | 0.1666 | 0 | 0
10 |  | METALINIŲ PAVIRŠIŲ DAŽYMAS EMALE EP-140, TEPTUKU | 100m2 | 0.1666 | 0 | 0
|  | Skyriuje 4 |  |  |  | 0
| 5 | Buitinės nuotekos (F1)
1 |  | VIDAUS NUOTEKŲ PLASTIKINIŲ SKIRSTOMŲJŲ VAMZDYNŲ IR STOVŲ VAMZDŽIŲ MONTAVIMAS, kai nominalusis vidinis skersmuo iki 50 mm (m vamzdyno) | m | 97 | 0 | 0
2 |  | PP vamzdžiai su movomis, 50x1.8/1.0 (vidaus nuotekų sistema) | vnt | 97 | 0 | 0
3 |  | VIDAUS NUOTEKŲ PLASTIKINIŲ SKIRSTOMŲJŲ VAMZDYNŲ IR STOVŲ VAMZDŽIŲ MONTAVIMAS , kai nominalusis vidinis skersmuo iki 110 mm (m vamzdyno) | m | 28 | 0 | 0
4 |  | PP vamzdžiai su movomis, 110x2.7/1.0 (vidaus nuotekų sistema) | vnt | 28 | 0 | 0
5 |  | VENTILIACIJOS KAMINĖLIO ĮRENGIMAS IR SANDARINIMAS k9=1.15 | vnt | 5 | 0 | 0
6 |  | Alsuokliai DN iki 100 su nuimamu gaubtu PVC-P denginiams | vnt | 5 | 0 | 0
7 |  | VIDAUS NUOTEKŲ PLASTIKINIŲ VAMZDYNŲ JUNGIAMŲJŲ (FASONINIŲ) DALIŲ MONTAVIMAS, kai nominalusis vidinis skersmuo iki 50 mm | vnt. | 4 | 0 | 0
8 |  | VIDAUS NUOTEKŲ PLASTIKINIŲ VAMZDYNŲ JUNGIAMŲJŲ (FASONINIŲ) DALIŲ MONTAVIMAS , kai nominalusis vidinis skersmuo iki 110 mm | vnt. | 2 | 0 | 0
9 |  | PVC pravalos (revizijos) d 50mm (vid. nuotek.) | vnt | 4 | 0 | 0
10 |  | PVC pravalos (revizijos) d 110mm (vid. nuotek. ) | vnt | 2 | 0 | 0
11 |  | TRAPO, KURIO SKERSMUO 50MM, MONTAVIMAS | kompl. | 2 | 0 | 0
12 |  | NUOTEKŲ VAMZDYNŲ HIDRAULINIS BANDYMAS ( buitinių nuotekų) | 100m | 1.25 | 0 | 0
13 |  | VAMZDŽIŲ, KURIŲ D 100MM, PRIJUNGIMAS PRIE VEIKIANČIŲ KANALIZAC.TINKLŲ k8=1.03 | vnt | 5 | 0 | 0
|  | Skyriuje 5 |  |  |  | 0
| 6 | Kondensato nuvedimas
1 |  | VANDENTIEKIO, ŠILDYMO IR SUSPAUSTO ORO VAMZDYNŲ IŠ PLASTIKINIŲ VAMZDŽIŲ TIESIMAS, TVIRTINANT PRIE KONSTRUKCIJŲ ( vamzdžio išorinis skersmuo iki 32 mm) | m | 65 | 0 | 0
2 |  | FV-plast vamzdžiai PN 20, 25x3.5 (plast.vir.vamzdyn. PPR) | m | 60.18 | 0 | 0
3 |  | FV-plast vamzdžiai PN 20, 32x4.4 (plast.vir.vamzdyn. PPR) | m | 6.12 | 0 | 0
4 |  | VIDAUS NUOTEKŲ PLASTIKINIŲ VAMZDYNŲ JUNGIAMŲJŲ (FASONINIŲ) DALIŲ MONTAVIMAS , kai nominalusis vidinis skersmuo iki 50 mm | vnt. | 7 | 0 | 0
5 |  | Sifonas D32 su durelėmis | vnt | 7 | 0 | 0
6 |  | NUOTEKŲ VAMZDYNŲ HIDRAULINIS BANDYMAS ( buitinių nuotekų) | 100m | 0.65 | 0 | 0
7 |  | VAMZDŽIŲ, KURIŲ D 50MM, PRIJUNGIMAS PRIE VEIKIANČIŲ KANALIZAC.TINKLŲ k8=1.03 | vnt | 7 | 0 | 0
|  | Skyriuje 6 |  |  |  | 0
| 7 | Lietaus nuotekos (L1)
1 |  | Plokščių stogų įlajų įrengimas, aptaisant ritinine danga, kai stogo danga bituminė k8=1.07,k9=1.15 | vnt. | 2 | 0 | 0
2 |  | Univers. šild. įlajos plastik. denginiams Sita Flansch HZB DN 70, 100, 125 | vnt | 2 | 0 | 0
3 |  | VIDAUS NUOTEKŲ PLASTIKINIŲ SKIRSTOMŲJŲ VAMZDYNŲ IR STOVŲ VAMZDŽIŲ MONTAVIMAS , kai nominalusis vidinis skersmuo iki 110 mm (m vamzdyno) | m | 51 | 0 | 0
4 |  | VIDAUS NUOTEKŲ PLASTIKINIŲ SKIRSTOMŲJŲ VAMZDYNŲ IR STOVŲ VAMZDŽIŲ MONTAVIMAS , kai nominalusis vidinis skersmuo iki 160 mm (m vamzdyno) | m | 1 | 0 | 0
5 |  | PVC-U Slėginiai vamzdžiai PN10 d110; s4,2; E101,6; 5 m | m | 51 | 0 | 0
6 |  | PVC-U Slėginiai vamzdžiai PN10 d160; s6,2; E147,6; 5 m | m | 1 | 0 | 0
7 |  | VAMZDYNO VAMZDŽIŲ IZOLIAVIMAS PORĖTAIS SINTETINIO KAUČIUKO KEVALAIS , kai vamzdžio išorinis skersmuo 60-114 mm | 100m | 0.51 | 0 | 0
8 |  | VAMZDYNO VAMZDŽIŲ IZOLIAVIMAS PORĖTAIS SINTETINIO KAUČIUKO KEVALAIS , kai vamzdžio išorinis skersmuo 125-160 mm | 100m | 0.01 | 0 | 0
9 |  | Vamzdžių izoliacija L-2 d 114x20mm | m | 51.51 | 0 | 0
10 |  | Vamzdžių izoliacija L-2 d 160x20mm | m | 1.01 | 0 | 0
11 |  | VIDAUS NUOTEKŲ PLASTIKINIŲ VAMZDYNŲ JUNGIAMŲJŲ (FASONINIŲ) DALIŲ MONTAVIMAS , kai nominalusis vidinis skersmuo iki 110 mm | vnt. | 5 | 0 | 0
12 |  | VIDAUS NUOTEKŲ PLASTIKINIŲ VAMZDYNŲ JUNGIAMŲJŲ (FASONINIŲ) DALIŲ MONTAVIMAS , kai nominalusis vidinis skersmuo iki 160 mm | vnt. | 1 | 0 | 0
13 |  | Pravala (revizija) 160 mm (pastato nuotekų sist. AS+) | vnt | 1 | 0 | 0
14 |  | PVC pravalos (revizijos) d 110mm (vid. nuotek. ) | vnt | 5 | 0 | 0
15 |  | NUOTEKŲ VAMZDYNŲ HIDRAULINIS BANDYMAS ( lietaus nuotekų) | 100m | 0.52 | 0 | 0
|  | Skyriuje 7 |  |  |  | 0
| 8 | Sanitariniai prietaisai
1 |  | .PRAUSTUVŲ SU VANDENS MAIŠYTUVAIS MONTAVIMAS , tvirtinant prie sienų | vnt. | 20 | 0 | 0
2 |  | Praustuvas | kompl. | 18 | 0 | 0
3 |  | Praustuvas žmonėms su negalia | kompl. | 2 | 0 | 0
4 |  | PLAUTUVIŲ SU VANDENS MAIŠYTUVAIS, TVIRTINAMŲ PRIE SIENŲ, MONTAVIMAS ( vieno skyriaus plautuvės) | kompl. | 2 | 0 | 0
5 |  | DUŠŲ DUGNŲ MONTAVIMAS , kai dugnai gilūs | vnt. | 1 | 0 | 0
6 |  | Akriliniai (kvadratiniai) dušų padėklai 90x90cm | vnt | 1 | 0 | 0
7 |  | UNITAZŲ MONTAVIMAS ( su prijungtais nuplovimo bakeliais) | vnt. | 4 | 0 | 0
8 |  | Unitazas komplekte su nuplovimo bakeliu | kompl. | 2 | 0 | 0
9 |  | Unitazas komplekte su nuplovimo bakeliu žmonėms su negalia | kompl. | 2 | 0 | 0
10 |  | ĮVAIRIŲ RŪŠIŲ IR TIPŲ VANDENS MAIŠYTUVŲ MONTAVIMAS | vnt | 3 | 0 | 0
11 |  | Vandens maišytuvai (bideta) | vnt | 2 | 0 | 0
12 |  | Dušo maišytuvai žmonėms su negalia | vnt | 1 | 0 | 0
|  | Skyriuje 8 |  |  |  | 0
| 9 | Demontavimas
1 |  | ELEVATORINIO MAZGO NR.1 IR NR.2 DEMONTAVIMAS (VAM demontavimas) k8=1.12 | kompl. | 1 | 0 | 0
2 |  | STATYBINIŲ ŠIUKŠLIŲ IŠVEŽIMAS 10 KM ATSTUMU AUTOMOBILIAIS-SAVIVARČIAIS, PAKRAUNANT RANKINIU BŪDU | t | 1 | 0 | 0
|  | Skyriuje 9 |  |  |  | 0
|  | žiniaraštyje 3 |  |  |  | 0
|  | Pridėtinės vertės mokestis 21.00% |  |  |  | 0
|  | Iš viso žiniaraštyje 3 |  |  |  | 0
Skaičiavo: PDV Jelena Michniova. At. Nr. 38256
DARBŲ KIEKIŲ ŽINIARAŠTIS
Sudaryta pagal 2024.04 kainas
Statinių grupė INA240209 Gydymo paskirties pastato, Revuonos g. 4, Prienai, rekonstravimo projektas
Statinys 1 Gydymo paskirties pastato rekonstravimo projektas. I etapas. 3a. statyba
Žiniaraštis 4 Šildymas
2024.09.25 |  |  | Suma objektui EUR
Sąm. | Darbo | Darbų ir išlaidų | Mato | Kiekis | Kaina | EUR
eil. | kodas | aprašymai | vnt |  | Vieneto kaina | Iš viso
| 1 | Šildymas
1 |  | KOLEKTORIAUS SPINTOS TVIRTINIMAS PARUOŠTOJE NIŠOJE | vnt | 4 | 0 | 0
2 |  | KOLEKTORIAUS MAZGO MONTAVIMAS, KAI MAZGE 2 KOLEKTORIAI | vnt. | 4 | 0 | 0
3 |  | FHF-9 1" Tiekimo ir grąžinimo kolektorius su uždarymo, reguliavimo funkcija 9+9, 2 vnt. | vnt | 1 | 0 | 0
4 |  | FHF-10 1" Tiekimo ir grąžinimo kolektorius su uždarymo, reguliavimo funkcija 10+10, 2 vnt. | vnt | 1 | 0 | 0
5 |  | FHF-11 1" Tiekimo ir grąžinimo kolektorius su uždarymo, reguliavimo funkcija 11+11, 2 vnt. | vnt | 1 | 0 | 0
6 |  | Nereguliuoj. kolektoriai, 3 atšakos (pres. jungčių sistema) | vnt | 1 | 0 | 0
7 |  | PLIENINIŲ ŠILDYMO RADIATORIŲ IKI 1600 MM ILGIO MONTAVIMAS ( vienos šildymo plokštės) | vnt. | 7 | 0 | 0
8 |  | PLIENINIŲ ŠILDYMO RADIATORIŲ IKI 1600 MM ILGIO MONTAVIMAS ( dviejų šildymo plokščių) | vnt. | 13 | 0 | 0
9 |  | PLIENINIŲ ŠILDYMO RADIATORIŲ IKI 1600 MM ILGIO MONTAVIMAS ( trijų šildymo plokščių) | vnt. | 9 | 0 | 0
10 |  | PLIENINIŲ ŠILDYMO RADIATORIŲ DAUGIAU KAIP 1600 MM ILGIO MONTAVIMAS ( dviejų šildymo plokščių) | vnt. | 1 | 0 | 0
11 |  | PLIENINIŲ ŠILDYMO RADIATORIŲ DAUGIAU KAIP 1600 MM ILGIO MONTAVIMAS ( trijų šildymo plokščių) | vnt. | 1 | 0 | 0
12 |  | Pakabinamas apatinio pajungimo higieninis lygaus paviršiaus radiatorius 10x505x405; (60/40?C) su tvirtinimo kronšteinais, su nuorinimo ventiliu DN16 | kompl. | 4 | 0 | 0
13 |  | Pakabinamas apatinio pajungimo higieninis lygaus paviršiaus radiatorius 10x505x605; (60/40?C) su tvirtinimo kronšteinais, su nuorinimo ventiliu DN16 | kompl. | 2 | 0 | 0
14 |  | Pakabinamas apatinio pajungimo higieninis lygaus paviršiaus radiatorius 10x505x705; (60/40?C) su tvirtinimo kronšteinais, su nuorinimo ventiliu DN16 | kompl. | 1 | 0 | 0
15 |  | Pakabinamas apatinio pajungimo higieninis lygaus paviršiaus radiatorius 20x505x605; (60/40?C) su tvirtinimo kronšteinais, su nuorinimo ventiliu DN16 | kompl. | 1 | 0 | 0
16 |  | Pakabinamas apatinio pajungimo higieninis lygaus paviršiaus radiatorius 20x505x805; (60/40?C) su tvirtinimo kronšteinais, su nuorinimo ventiliu DN16 | kompl. | 1 | 0 | 0
17 |  | Pakabinamas apatinio pajungimo higieninis lygaus paviršiaus radiatorius 20x505x1205; (60/40?C) su tvirtinimo kronšteinais, su nuorinimo ventiliu DN16 | kompl. | 2 | 0 | 0
18 |  | Pakabinamas apatinio pajungimo higieninis lygaus paviršiaus radiatorius 20x505x1405; (60/40?C) su tvirtinimo kronšteinais, su nuorinimo ventiliu DN16 | kompl. | 9 | 0 | 0
19 |  | Pakabinamas apatinio pajungimo higieninis lygaus paviršiaus radiatorius 20x505x1805; (60/40?C) su tvirtinimo kronšteinais, su nuorinimo ventiliu DN16 | kompl. | 1 | 0 | 0
20 |  | Pakabinamas apatinio pajungimo higieninis lygaus paviršiaus radiatorius 30x505x805; (60/40?C) su tvirtinimo kronšteinais, su nuorinimo ventiliu DN16 | kompl. | 1 | 0 | 0
21 |  | Pakabinamas apatinio pajungimo higieninis lygaus paviršiaus radiatorius 30x505x1205; (60/40?C) su tvirtinimo kronšteinais, su nuorinimo ventiliu DN16 | kompl. | 3 | 0 | 0
22 |  | Pakabinamas apatinio pajungimo higieninis lygaus paviršiaus radiatorius 30x505x1405; (60/40?C) su tvirtinimo kronšteinais, su nuorinimo ventiliu DN16 | kompl. | 5 | 0 | 0
23 |  | Pakabinamas apatinio pajungimo higieninis lygaus paviršiaus radiatorius 30x505x2305; (60/40?C) su tvirtinimo kronšteinais, su nuorinimo ventiliu DN16 | kompl. | 1 | 0 | 0
24 |  | 20 MM SKERSMENS MOVINĖS UŽDAROMOSIOS ARMATŪROS MONTAVIMAS, PJAUNANT SRIEGIUS ANT VAMZDŽIŲ GALŲ | vnt | 31 | 0 | 0
25 |  | H tipo uždarymo ventilis, tiesus 3/4" Ek x 3/4" Ek | vnt | 31 | 0 | 0
26 |  | TIESIOGINIO VEIKIMO TEMPERATŪROS REGULIATORIAUS SU MOVINE JUNGTIMI MONTAVIMAS, PJAUNANT SRIEGIUS ANT VAMZDŽIŲ GALŲ k8=1.04 | vnt | 62 | 0 | 0
27 |  | Termostatinė galvutė K 6-28°C standartinė, su dviem temp.ribotuvais | vnt | 31 | 0 | 0
28 |  | RAW 5116 Termostatinis elementas RA jungčiai su skysčio užpildu, Min/Max nustatymų apriboj | vnt | 31 | 0 | 0
29 |  | IKI 15 MM SKERSMENS MOVINĖS UŽDAROMOSIOS ARMATŪROS MONTAVIMAS, PJAUNANT SRIEGIUS ANT VAMZDŽIŲ GALŲ | vnt | 8 | 0 | 0
30 |  | Automatinis nuorintojas 1/2` MKV 15 R/N | vnt | 1 | 0 | 0
31 |  | Rutulinis ventilis su drenažu DN15 | vnt | 1 | 0 | 0
32 |  | STAD/STAP komplektas DN15 (5-25 kPa) | vnt | 3 | 0 | 0
33 |  | PLASTIKINIŲ VAMZDŽIŲ KLOJIMAS GRINDŲ ŠILDYMUI , rišant prie armatūros tinklo | m | 472 | 0 | 0
34 |  | Daugiasluoksniai vamzdžiai PE-RT/AL/PE-HD "Hakathen" 10 bar, d 18x2 | m | 472 | 0 | 0
35 |  | VAMZDYNO VAMZDŽIŲ IZOLIAVIMAS LANKSČIAIS VAMZDŽIŲ KEVALAIS , kai vamzdžio išorinis skersmuo iki 35 mm | 100m | 4.72 | 0 | 0
36 |  | PEX šarvas d 25/20 (juodas) | m | 476.72 | 0 | 0
37 |  | VANDENTIEKIO, ŠILDYMO, DUJOTIEKIO VAMZDYNŲ IŠ PLIENINIŲ VAMZDŽIŲ TIESIMAS, TVIRTINANT PRIE KONSTRUKCIJŲ ( vamzdžio išorinis skersmuo iki 22 mm) | m | 68 | 0 | 0
38 |  | VANDENTIEKIO, ŠILDYMO, DUJOTIEKIO VAMZDYNŲ IŠ PLIENINIŲ VAMZDŽIŲ TIESIMAS, TVIRTINANT PRIE KONSTRUKCIJŲ ( vamzdžio išorinis skersmuo daugiau 22 mm iki 40 mm) | m | 36 | 0 | 0
39 |  | Plieninis cinkuotas presuojamas vamzdis 22x1,5 | m | 69.36 | 0 | 0
40 |  | Plieninis cinkuotas presuojamas vamzdis 28x1,5 | m | 36.72 | 0 | 0
41 |  | VAMZDYNO VAMZDŽIŲ IZOLIAVIMAS FOLIJA PADENGTAIS KEVALAIS , kai vamzdžio išorinis skersmuo iki 35 mm | 100m | 1.04 | 0 | 0
42 |  | Kevalai Paroc Hvac Section AluCoat T, izoliac. diam. 22mm, storis 20mm | m | 68.68 | 0 | 0
43 |  | Kevalai Paroc Hvac Section AluCoat T, izoliac. diam. 28mm, storis 20mm | m | 36.36 | 0 | 0
44 |  | VAMZDŽIŲ KIRTIMOSI SU PASTATO KONSTRUKCIJOMIS VIETŲ UŽTAISYMAS UGNIAI ATSPARIAIS ŽIEDAIS ( statybinių plokščių sienose ir pertvarose) | vnt. | 1 | 0 | 0
45 |  | VANDENTIEKIO IR ŠILDYMO SISTEMŲ VAMZDYNŲ HIDRAULINIS BANDYMAS | 100m | 5.76 | 0 | 0
|  | Skyriuje 1 |  |  |  | 0
| 2 | Papildomi darbai
1 |  | RADIATORIŲ IŠMONTAVIMAS, KAI JŲ MASĖ IKI 80 KG | vnt | 108 | 0 | 0
2 |  | CENTRINIO ŠILDYMO IKI 50 MM SKERSMENS VAMZDYNŲ IŠARDYMAS, NEIŠSAUGOJANT MEDŽIAGŲ | m | 1163 | 0 | 0
3 |  | SKYLIŲ VAMZDYNAMS IŠKIRTIMAS BETONINĖSE SIENOSE ARBA GRINDYSE, KAI KONSTRUKCIJOS STORIS 220 MM k8=1.17 | vnt | 394 | 0 | 0
4 |  | SKYLIŲ UŽTAISYMAS TINKUOTOSE PERTVAROSE ARBA SIENOSE, UŽTAISANT IŠ ABIEJŲ PUSIŲ, PAKLOJUS VAMZDŽIUS | vnt | 394 | 0 | 0
5 |  | .VAMZDŽIŲ KIRTIMOSI SU PASTATO KONSTRUKCIJOMIS VIETŲ UŽTAISYMAS UGNIAI ATSPARIAIS ŽIEDAIS ( statybinių plokščių sienose ir pertvarose) | vnt. | 394 | 0 | 0
|  | Skyriuje 2 |  |  |  | 0
|  | žiniaraštyje 4 |  |  |  | 0
|  | Pridėtinės vertės mokestis 21.00% |  |  |  | 0
|  | Iš viso žiniaraštyje 4 |  |  |  | 0
Skaičiavo: PDV Jelena Michniova. At. Nr. 38256
DARBŲ KIEKIŲ ŽINIARAŠTIS
Sudaryta pagal 2024.04 kainas
Statinių grupė INA240209 Gydymo paskirties pastato, Revuonos g. 4, Prienai, rekonstravimo projektas
Statinys 1 Gydymo paskirties pastato rekonstravimo projektas. I etapas. 3a. statyba
Žiniaraštis 5 Vėdinimas
2024.09.25 |  |  | Suma objektui EUR
Sąm. | Darbo | Darbų ir išlaidų | Mato | Kiekis | Kaina | EUR
eil. | kodas | aprašymai | vnt |  | Vieneto kaina | Iš viso
| 1 | OTŠR-2 sistema
1 |  | VĖDINIMO AGREGATO, KURIO NAŠUMAS IKI 3000 M3/H, MONTAVIMAS | vnt. | 1 | 0 | 0
3 |  | STAČIAKAMPIŲ TRIUKŠMO SLOPINTUVŲ SU PERTVAROMIS MONTAVIMAS , kai slopintuvo jungties perimetras daugiau 1600 mm iki 2400 mm | vnt. | 4 | 0 | 0
4 |  | Triukšmo slopintuvas OTŠR2 | vnt | 4 | 0 | 0
5 |  | PLIENINIŲ STAČIAKAMPIŲ ATOTRAUKŲ ARBA ALKŪNIŲ SU FLANŠAIS MONTAVIMAS , kai atotraukos arba alkūnės perimetras daugiau 1600 mm iki 2400 mm | vnt. | 3 | 0 | 0
6 |  | Pereiga SSF OTŠR2 | vnt | 3 | 0 | 0
7 |  | VOŽTUVŲ, SKLENDŽIŲ, UŽKAIŠŲ MONTAVIMAS STAČIAKAMPIUOSE ORTAKIUOSE, kai jungties perimetras daugiau 1000 mm iki 1600 mm | vnt. | 2 | 0 | 0
8 |  | Ugnies vožtuvas 400x350 EI60 | vnt | 2 | 0 | 0
9 |  | VOŽTUVŲ, SKLENDŽIŲ, UŽKAIŠŲ MONTAVIMAS APVALIUOSE ORTAKIUOSE , kai jungties skersmuo iki 160 mm | vnt. | 4 | 0 | 0
10 |  | Atbulinis vožtuvas D100 | vnt | 1 | 0 | 0
11 |  | Atbulinis vožtuvas D125 | vnt | 1 | 0 | 0
12 |  | Atbulinis vožtuvas D160 | vnt | 2 | 0 | 0
13 |  | VOŽTUVŲ, SKLENDŽIŲ, UŽKAIŠŲ MONTAVIMAS APVALIUOSE ORTAKIUOSE, kai jungties skersmuo iki 160 mm | vnt. | 56 | 0 | 0
14 |  | Reguliavimo sklendė D100 | vnt | 6 | 0 | 0
15 |  | Reguliavimo sklendė D125 | vnt | 34 | 0 | 0
16 |  | Reguliavimo sklendė D160 | vnt | 16 | 0 | 0
17 |  | DIFUZORIŲ MONTAVIMAS , kai jungties skersmuo iki 160 mm | vnt. | 56 | 0 | 0
18 |  | Oro tiekimo šalinimo difuzorius D100 | vnt | 6 | 0 | 0
19 |  | Oro tiekimo šalinimo difuzorius D125 | vnt | 34 | 0 | 0
20 |  | Oro tiekimo šalinimo difuzorius D160 | vnt | 16 | 0 | 0
21 |  | LANKSČIŲ GOFRUOTŲ ORTAKIŲ (PRISIJUNGIMŲ) MONTAVIMAS (ilgis 2 m , skersmuo iki 250 mm) | vnt. | 56 | 0 | 0
22 |  | Lankstūs aliuminio ortakiai d 100 | m | 6 | 0 | 0
23 |  | Lankstūs aliuminio ortakiai d 125 | m | 34 | 0 | 0
24 |  | Lankstūs aliuminio ortakiai d 160 | m | 16 | 0 | 0
25 |  | PLIENINIŲ APVALIŲ ĮMOVINIŲ TRIŠAKIŲ MONTAVIMAS , kai trišakio pagrindo skersmuo iki 315 mm | vnt. | 16 | 0 | 0
26 |  | BALNINIŲ APVALIŲ ATŠAKŲ ĮPJOVIMAS Į TIESIUS APVALIUS ORTAKIUS , kai atšakos skersmuo iki 315 mm | vnt. | 35 | 0 | 0
27 |  | APVALIŲ ATŠAKŲ ĮPJOVIMAS Į TIESIUS STAČIAKAMPIUS ORTAKIUS , kai atšakos skersmuo iki 315 mm | vnt. | 6 | 0 | 0
28 |  | PLIENINIŲ STAČIAKAMPIŲ ATOTRAUKŲ ARBA ALKŪNIŲ SU FLANŠAIS MONTAVIMAS , kai atotraukos arba alkūnės perimetras daugiau 1000 mm iki 1600 mm (aklidangtis, pereiga) | vnt. | 4 | 0 | 0
29 |  | PLIENINIŲ APVALIŲ ĮMOVINIŲ KETURŠAKIŲ MONTAVIMAS , kai keturšakio pagrindo skersmuo daugiau 160 mm iki 315 mm (kryžmė) | vnt. | 1 | 0 | 0
30 |  | Kryžmė statmena 315x160 | vnt | 1 | 0 | 0
31 |  | .PLIENINIŲ STAČIAKAMPIŲ ATOTRAUKŲ ARBA ALKŪNIŲ SU FLANŠAIS MONTAVIMAS , kai atotraukos arba alkūnės perimetras daugiau 1000 mm iki 1600 mm (pepeigos, movos) | vnt. | 75 | 0 | 0
32 |  | ORTAKIAI IŠ 0,5MM CINKUOTOS SKARDOS, KURIŲ D IKI 160MM k8=1.01 | m2 | 51.85 | 0 | 0
33 |  | ORTAKIAI IŠ 0,5MM CINKUOTOS SKARDOS, KURIŲ D IKI 200MM k8=1.01 | m2 | 11.3 | 0 | 0
34 |  | ORTAKIAI IŠ 0,6MM CINKUOTOS SKARDOS, KURIŲ D NUO 225MM IKI 315MM k8=1.01 | m2 | 56.19 | 0 | 0
35 |  | ORTAKIAI IŠ 0,7MM CINKUOTOS SKARDOS, KURIŲ PERIMETRAS NUO 1100MM IKI 1600MM k8=1.01 | m2 | 50.1 | 0 | 0
36 |  | ORTAKIAI IŠ 0,7MM CINKUOTOS SKARDOS, KURIŲ PERIMETRAS IKI 1800MM k8=1.01 | m2 | 16.2 | 0 | 0
37 |  | PLIENINIŲ APVALIŲ ĮMOVINIŲ ATOTRAUKŲ ARBA ALKŪNIŲ MONTAVIMAS , kai atotraukų arba alkūnių skersmuo iki 315 mm | vnt. | 32 | 0 | 0
38 |  | PLIENINIŲ STAČIAKAMPIŲ ATOTRAUKŲ ARBA ALKŪNIŲ SU FLANŠAIS MONTAVIMAS , kai atotraukos arba alkūnės perimetras iki 2400 mm | vnt. | 10 | 0 | 0
39 |  | GOBTUVŲ SU STAČIAKAMPIAIS FLANŠAIS MONTAVIMAS , kai gobtuvo jungties perimetras daugiau 1600 mm iki 2000 mm | vnt. | 2 | 0 | 0
40 |  | Stačiakampiai stoginiai oro išleidikliai 400x500 | vnt | 2 | 0 | 0
41 |  | VOŽTUVŲ, SKLENDŽIŲ, UŽKAIŠŲ MONTAVIMAS STAČIAKAMPIUOSE ORTAKIUOSE, kai jungties perimetras daugiau 1600 mm iki 2400 mm | vnt. | 2 | 0 | 0
42 |  | VYKDYMO MECHANIZMO MONTAVIMAS, KAI JO MASĖ IKI 20 KG | kompl. | 2 | 0 | 0
43 |  | Uždarymo sklendė 400x500 su elektros pavara | vnt | 2 | 0 | 0
44 |  | VAMZDYNŲ IZOLIAVIMAS FOLIJA PADENGTAIS MINERALINĖS VATOS DEMBLIAIS, KAI IZOLIACIJOS STORIS 50 MM | m3 | 1 | 0 | 0
45 |  | VAMZDYNŲ IZOLIAVIMAS FOLIJA PADENGTAIS MINERALINĖS VATOS DEMBLIAIS (antikondensacine izoliacija), KAI IZOLIACIJOS STORIS 30(19) MM | m3 | 0.25 | 0 | 0
46 |  | Antikondensacinė izoliacija 19mm | m2 | 13 | 0 | 0
47 |  | DVIEJŲ-TRIJŲ GYSLŲ LAIDŲ TIESIMAS PARUOŠTUOSE KANALUOSE, SIENOSE IR PERDENGINIUOSE | 100m | 0.09 | 0 | 0
48 |  | Lankstūs kabeliai su PVC izoliacijaH03VV-F 3x0.75 | m | 9.27 | 0 | 0
49 |  | VENTILIACIJOS SISTEMOS DERINIMAS, KAI SISTEMOJE 21-30 ORO TIEKIMO TAŠKŲ | vnt. | 1 | 0 | 0
|  | Skyriuje 1 |  |  |  | 0
| 2 | OŠS-2 sistema
1 |  | KANALINIŲ VENTILIATORIŲ MONTAVIMAS APVALIUOSE ORTAKIUOSE , kai ventiliatoriaus našumas iki 500 m3/val. | vnt. | 1 | 0 | 0
2 |  | Kanalinis ventiliatorius RS-100L | vnt | 1 | 0 | 0
3 |  | 600 MM ILGIO APVALIŲ TRIUKŠMO SLOPINTUVŲ MONTAVIMAS ORTAKIUOSE , kai slopintuvo vidaus skersmuo iki 200 mm | vnt. | 1 | 0 | 0
4 |  | Triukšmo slopintuvas Ø160, L= 0.6 m | vnt | 1 | 0 | 0
5 |  | 900 MM ILGIO APVALIŲ TRIUKŠMO SLOPINTUVŲ MONTAVIMAS ORTAKIUOSE, kai slopintuvo vidaus skersmuo iki 200 mm | vnt. | 1 | 0 | 0
6 |  | Triukšmo slopintuvas Ø160, L= 0.9 m | vnt | 1 | 0 | 0
7 |  | VOŽTUVŲ, SKLENDŽIŲ, UŽKAIŠŲ MONTAVIMAS APVALIUOSE ORTAKIUOSE, kai jungties skersmuo iki 160 mm | vnt. | 1 | 0 | 0
8 |  | Reguliavimo sklendė D100 | vnt | 1 | 0 | 0
9 |  | DIFUZORIŲ MONTAVIMAS , kai jungties skersmuo iki 160 mm | vnt. | 1 | 0 | 0
10 |  | Oro tiekimo šalinimo difuzorius D100 | vnt | 1 | 0 | 0
11 |  | ORTAKIAI IŠ 0,5MM CINKUOTOS SKARDOS, KURIŲ D IKI 160MM k8=1.01 | m2 | 2.83 | 0 | 0
12 |  | LANKSČIŲ GOFRUOTŲ ORTAKIŲ (PRISIJUNGIMŲ) MONTAVIMAS (ilgis 2 m , skersmuo iki 250 mm) | vnt. | 1 | 0 | 0
13 |  | Lankstūs aliuminio ortakiai d 100 | m | 1 | 0 | 0
14 |  | PLIENINIŲ APVALIŲ ĮMOVINIŲ ATOTRAUKŲ ARBA ALKŪNIŲ MONTAVIMAS , kai atotraukų arba alkūnių skersmuo iki 160 mm | vnt. | 3 | 0 | 0
15 |  | ĮVAIRIŲ TIPŲ PLIENINIŲ ŠTAMPUOTŲ ŽALIUZI GROTELIŲ, KURIŲ PLOTAS IKI 0,25M2 ŠVIESOJE, MONTAVIMAS k8=1.02 | vnt | 1 | 0 | 0
16 |  | Lauko grotelė D160 | vnt | 1 | 0 | 0
17 |  | VAMZDYNŲ IZOLIAVIMAS FOLIJA PADENGTAIS MINERALINĖS VATOS DEMBLIAIS, KAI IZOLIACIJOS STORIS 50 MM | m3 | 0.25 | 0 | 0
18 |  | VOŽTUVŲ, SKLENDŽIŲ, UŽKAIŠŲ MONTAVIMAS APVALIUOSE ORTAKIUOSE, kai jungties skersmuo iki 160 mm | vnt. | 1 | 0 | 0
19 |  | Atbulinis vožtuvas D100 | vnt | 1 | 0 | 0
20 |  | AŠINIO VENTILIATORIAUS, ĮRENGTO ORTAKYJE, ŠACHTOJE, ANGOJE ARBA ANT STOGO DERINIMAS, KAI JO NAŠUMAS IKI 15 TŪKST. M3/H | vnt. | 1 | 0 | 0
|  | Skyriuje 2 |  |  |  | 0
| 3 | OŠS-4 sistema
1 |  | KANALINIŲ VENTILIATORIŲ MONTAVIMAS APVALIUOSE ORTAKIUOSE , kai ventiliatoriaus našumas iki 500 m3/val. | vnt. | 1 | 0 | 0
2 |  | Kanalinis ventiliatorius RS-100L | vnt | 1 | 0 | 0
3 |  | 600 MM ILGIO APVALIŲ TRIUKŠMO SLOPINTUVŲ MONTAVIMAS ORTAKIUOSE , kai slopintuvo vidaus skersmuo iki 200 mm | vnt. | 1 | 0 | 0
4 |  | Triukšmo slopintuvas Ø160, L= 0.6 m | vnt | 1 | 0 | 0
5 |  | 900 MM ILGIO APVALIŲ TRIUKŠMO SLOPINTUVŲ MONTAVIMAS ORTAKIUOSE, kai slopintuvo vidaus skersmuo iki 200 mm | vnt. | 1 | 0 | 0
6 |  | Triukšmo slopintuvas Ø160, L= 0.9 m | vnt | 1 | 0 | 0
7 |  | VOŽTUVŲ, SKLENDŽIŲ, UŽKAIŠŲ MONTAVIMAS APVALIUOSE ORTAKIUOSE, kai jungties skersmuo iki 160 mm | vnt. | 1 | 0 | 0
8 |  | Reguliavimo sklendė D100 | vnt | 1 | 0 | 0
9 |  | DIFUZORIŲ MONTAVIMAS , kai jungties skersmuo iki 160 mm | vnt. | 1 | 0 | 0
10 |  | Oro tiekimo šalinimo difuzorius D100 | vnt | 1 | 0 | 0
11 |  | ORTAKIAI IŠ 0,5MM CINKUOTOS SKARDOS, KURIŲ D IKI 160MM k8=1.01 | m2 | 3.77 | 0 | 0
12 |  | LANKSČIŲ GOFRUOTŲ ORTAKIŲ (PRISIJUNGIMŲ) MONTAVIMAS (ilgis 2 m , skersmuo iki 250 mm) | vnt. | 1 | 0 | 0
13 |  | Lankstūs aliuminio ortakiai d 100 | m | 1 | 0 | 0
14 |  | PLIENINIŲ APVALIŲ ĮMOVINIŲ ATOTRAUKŲ ARBA ALKŪNIŲ MONTAVIMAS , kai atotraukų arba alkūnių skersmuo iki 160 mm | vnt. | 3 | 0 | 0
15 |  | ĮVAIRIŲ TIPŲ PLIENINIŲ ŠTAMPUOTŲ ŽALIUZI GROTELIŲ, KURIŲ PLOTAS IKI 0,25M2 ŠVIESOJE, MONTAVIMAS k8=1.02 | vnt | 1 | 0 | 0
16 |  | Lauko grotelė D160 | vnt | 1 | 0 | 0
17 |  | VAMZDYNŲ IZOLIAVIMAS FOLIJA PADENGTAIS MINERALINĖS VATOS DEMBLIAIS, KAI IZOLIACIJOS STORIS 50 MM | m3 | 0.25 | 0 | 0
18 |  | VOŽTUVŲ, SKLENDŽIŲ, UŽKAIŠŲ MONTAVIMAS APVALIUOSE ORTAKIUOSE, kai jungties skersmuo iki 160 mm | vnt. | 1 | 0 | 0
19 |  | Atbulinis vožtuvas D100 | vnt | 1 | 0 | 0
20 |  | AŠINIO VENTILIATORIAUS, ĮRENGTO ORTAKYJE, ŠACHTOJE, ANGOJE ARBA ANT STOGO DERINIMAS, KAI JO NAŠUMAS IKI 15 TŪKST. M3/H | vnt. | 1 | 0 | 0
|  | Skyriuje 3 |  |  |  | 0
|  | žiniaraštyje 5 |  |  |  | 0
|  | Pridėtinės vertės mokestis 21.00% |  |  |  | 0
|  | Iš viso žiniaraštyje 5 |  |  |  | 0
Skaičiavo: PDV Jelena Michniova. At. Nr. 38256
DARBŲ KIEKIŲ ŽINIARAŠTIS
Sudaryta pagal 2024.04 kainas
Statinių grupė INA240209 Gydymo paskirties pastato, Revuonos g. 4, Prienai, rekonstravimo projektas
Statinys 1 Gydymo paskirties pastato rekonstravimo projektas. I etapas. 3a. statyba
Žiniaraštis 6 Vėsinimas
2024.09.25 |  |  | Suma objektui EUR
Sąm. | Darbo | Darbų ir išlaidų | Mato | Kiekis | Kaina | EUR
eil. | kodas | aprašymai | vnt |  | Vieneto kaina | Iš viso
| 1 | OK-2 sistema
1 |  | KONDICIONIERIŲ IŠORINIŲ AGREGATŲ MONTAVIMAS ANT STOGO, KAI VIDINIAI AGREGATAI PRIJUNGIAMI 2 JUNGTIMIS , išorinio agregato šaldymo galia daugiau 20 kW | vnt. | 1 | 0 | 0
3 |  | KONDICIONIERIŲ VIDINIŲ SIENINIŲ AGREGATŲ MONTAVIMAS , kai agregato šaldymo galia iki 5kW | vnt. | 17 | 0 | 0
6 |  | VANDENTIEKIO, ŠILDYMO VAMZDYNŲ IŠ VARINIŲ VAMZDŽIŲ TIESIMAS, TVIRTINANT PRIE KONSTRUKCIJŲ ( vamzdžio išorinis skersmuo iki 22 mm) | m | 200 | 0 | 0
7 |  | Variniai minkšti vamzdžiai 6x1mm | m | 30.6 | 0 | 0
8 |  | Variniai minkšti vamzdžiai 10x1mm | m | 5.1 | 0 | 0
9 |  | Variniai minkšti vamzdžiai 12x1mm | m | 96.9 | 0 | 0
10 |  | Variniai minkšti vamzdžiai 15x1mm | m | 5.1 | 0 | 0
11 |  | Variniai minkšti vamzdžiai 18(19)x1mm | m | 19.38 | 0 | 0
12 |  | Variniai minkšti vamzdžiai 22x1mm | m | 46.92 | 0 | 0
13 |  | MOVINIŲ VENTILIŲ, ČIAUPŲ, VOŽTUVŲ, KURIŲ D IKI 50MM, PRIJUNG. | vnt | 34 | 0 | 0
14 |  | Rutuliniai ventiliai ilga rankenėle diam. iki 1/2`, PP I/V sriegis | vnt | 34 | 0 | 0
15 |  | DVIEJŲ-TRIJŲ GYSLŲ LAIDŲ TIESIMAS PARUOŠTUOSE KANALUOSE, SIENOSE IR PERDENGINIUOSE | 100m | 2 | 0 | 0
16 |  | KABELIŲ, LAIDŲ APSAUGOS GOFRUOTŲ VAMZDŽIŲ KLOJIMAS, TVIRTINANAT PRIE KONSTRUKCIJŲ, kai vamzdžių išorinis skersmuo iki 32 mm | 100m | 0.27 | 0 | 0
17 |  | POTINKINIŲ ELEKTROS INSTALIACINIŲ DĖŽUČIŲ ĮSTATYMAS Į PARUOŠTUS LIZDUS , kai dėžutės stačiamkampės iki 500x200 mm (vidinių blokų potinkinė dėžutė) | 100vnt | 0.17 | 0 | 0
18 |  | Vidinių blokų potinkinė dėžutė | vnt | 17 | 0 | 0
19 |  | .VANDENTIEKIO, ŠILDYMO IR SUSPAUSTO ORO VAMZDYNŲ IŠ PLASTIKINIŲ VAMZDŽIŲ TIESIMAS, TVIRTINANT PRIE KONSTRUKCIJŲ ( vamzdžio išorinis skersmuo iki 32 mm) | m | 200 | 0 | 0
20 |  | FV-plast vamzdžiai PN 16, 16x2.2 (plast.vir.vamzdyn. PPR) | m | 204 | 0 | 0
21 |  | SIGNALINIO KABELIO TARP SISTEMOS ELEMENTŲ TIESIMAS MŪRO SIENA, TVIRTINANT APKABĖLĖMIS | 100m | 1.5 | 0 | 0
22 |  | VANDENTIEKIO IR ŠILDYMO SISTEMŲ VAMZDYNŲ HIDRAULINIS BANDYMAS | 100m | 2 | 0 | 0
23 |  | ORO KONDICIONAVIMO SISTEMOS SU ATSKIRU AUŠINTUVU IR 2 VID. AGREGAT. DERINIMAS,KAI SISTEMOS ŠALDYMO GALIA 25,1-100 kW | vnt. | 1 | 0 | 0
24 |  | UŽ KIEKVIENĄ PAPILDOMĄ VIDINĮ AGREGATĄ SISTEMOJE PRIE NORMATYVO D3-95 PRIDĖTI ARBA ATIMTI k4=15.000 | vnt. | 1 | 0 | 0
|  | Skyriuje 1 |  |  |  | 0
|  | žiniaraštyje 6 |  |  |  | 0
|  | Pridėtinės vertės mokestis 21.00% |  |  |  | 0
|  | Iš viso žiniaraštyje 6 |  |  |  | 0
Skaičiavo: PDV Jelena Michniova. At. Nr. 38256
DARBŲ KIEKIŲ ŽINIARAŠTIS
Sudaryta pagal 2024.04 kainas
Statinių grupė INA240209 Gydymo paskirties pastato, Revuonos g. 4, Prienai, rekonstravimo projektas
Statinys 1 Gydymo paskirties pastato rekonstravimo projektas. I etapas. 3a. statyba
Žiniaraštis 7 Šilumos punktas
2024.09.25 |  |  | Suma objektui EUR
Sąm. | Darbo | Darbų ir išlaidų | Mato | Kiekis | Kaina | EUR
eil. | kodas | aprašymai | vnt |  | Vieneto kaina | Iš viso
| 1 | Demontavimo darbai
1 |  | ELEVATORINIO MAZGO NR.1 IR NR.2 DEMONTAVIMAS (šilumos punkto demontavimas) k8=1.12 | kompl. | 1 | 0 | 0
|  | Skyriuje 1 |  |  |  | 0
| 2 | Įvadinis apskaitos mazgas
1 |  | FLANŠ.VENTILIŲ, SKLENDŽIŲ, VOŽTUVŲ, KURIŲ D IKI 100MM, PRIJUNG.FLANŠ.SU PRIVIR.ATVAMZDŽIU k8=1.05 | vnt | 2 | 0 | 0
2 |  | VANDENS VALYMO FILTRO, KURIO SKERSMUO IKI 50MM, MONTAVIMAS | vnt | 1 | 0 | 0
3 |  | FVR PN25 DN40 kvs 24,5 filtras su akle tinklelis nerūdijančio plieno 500 ?m (-10)+130°C ju | vnt | 1 | 0 | 0
4 |  | MANOMETRŲ SU TRIEIGIU ČIAUPU MONTAVIMAS | kompl. | 3 | 0 | 0
5 |  | IKI 15 MM SKERSMENS MOVINĖS UŽDAROMOSIOS ARMATŪROS MONTAVIMAS, PJAUNANT SRIEGIUS ANT VAMZDŽIŲ GALŲ | vnt | 1 | 0 | 0
6 |  | Rutuliniai ventiliai ilga rankenėle diam. 1/2`, PP I/V sriegis | vnt | 1 | 0 | 0
7 |  | VANDENS VALYMO FILTRO, KURIO SKERSMUO IKI 50MM, MONTAVIMAS | vnt | 1 | 0 | 0
8 |  | FVR PN25 DN15 kvs 4,5 filtras su akle tinklelis nerūdijančio plieno 500 ?m (-10)+130°C jun | vnt | 1 | 0 | 0
9 |  | IKI 15 MM SKERSMENS MOVINĖS UŽDAROMOSIOS ARMATŪROS MONTAVIMAS, PJAUNANT SRIEGIUS ANT VAMZDŽIŲ GALŲ | vnt | 2 | 0 | 0
10 |  | Atbuliniai vožtuvai (horizontalūs) diam. 1/2'' | vnt | 1 | 0 | 0
11 |  | Papildymo vožtuvas Dn15 | vnt | 1 | 0 | 0
12 |  | ŠILUMOS SKAITIKLIO SU MOVINE JUNGTIMI MONTAVIMAS k8=1.04 | vnt | 1 | 0 | 0
13 |  | VANDENS SKAITIKLIŲ SU MOVINĖMIS JUNGTIMIS MONTAVIMAS ( jungties skersmuo iki 25 mm) | vnt. | 1 | 0 | 0
14 |  | Įvadiniai šalto vandens skaitikliai MTKD, DN 15 | vnt | 1 | 0 | 0
15 |  | TIESIOGINIO VEIKIMO TEMPERATŪROS REGULIATORIAUS SU MOVINE JUNGTIMI MONTAVIMAS, PJAUNANT SRIEGIUS ANT VAMZDŽIŲ GALŲ k8=1.04 | vnt | 1 | 0 | 0
16 |  | ECL310 valdiklis su ekranu skirtas iki 3-jų kontūrų. M-Bus, Modbus, Ethernet (Modbus TCP), | vnt | 1 | 0 | 0
17 |  | A266 programavimo raktas 1 x šildymas, 1 x KV | vnt | 1 | 0 | 0
|  | Skyriuje 2 |  |  |  | 0
| 3 | Šildymo sistemos plokštelinio šilumokaičio mazgas
1 |  | IKI 50 MM SKERSMENS PRIVIRINAMOS UŽDAROMOSIOS ARMATŪROS MONTAVIMAS, PRIVIRINANT OBJEKTE k8=1.09 | vnt | 2 | 0 | 0
2 |  | Privirinami ventiliai JIP-LD, DN32, T150 laipsnių C | vnt | 2 | 0 | 0
3 |  | 25 MM SKERSMENS MOVINĖS UŽDAROMOSIOS ARMATŪROS MONTAVIMAS, PJAUNANT SRIEGIUS ANT VAMZDŽIŲ GALŲ | vnt | 2 | 0 | 0
4 |  | 32 MM SKERSMENS MOVINĖS UŽDAROMOSIOS ARMATŪROS MONTAVIMAS, PJAUNANT SRIEGIUS ANT VAMZDŽIŲ GALŲ | vnt | 2 | 0 | 0
5 |  | Rutuliniai ventiliai ilga rankenėle diam. 1`, PP I/V sriegis | vnt | 2 | 0 | 0
6 |  | Rutuliniai ventiliai ilga rankenėle diam. 1 1/4`, PP I/V sriegis | vnt | 2 | 0 | 0
7 |  | VANDENS VALYMO FILTRO, KURIO SKERSMUO IKI 50MM, MONTAVIMAS | vnt | 1 | 0 | 0
8 |  | FVR PN25 DN40 kvs 24,5 filtras su akle tinklelis nerūdijančio plieno 500 ?m (-10)+130°C ju | vnt | 1 | 0 | 0
9 |  | TERMOMETRŲ SU LIZDU MONTAVIMAS | kompl. | 1 | 0 | 0
10 |  | ŠILUMOKAIČIŲ SU MOVINĖMIS JUNGTIMIS MONTAVIMAS ( jungties skersmuo iki 25 mm) | vnt. | 1 | 0 | 0
11 |  | Lituoti plokšteliniai šilumokaičiai 120/70-60/80, 50 kW, B5x44 | vnt | 1 | 0 | 0
12 |  | MANOMETRŲ SU TRIEIGIU ČIAUPU MONTAVIMAS | kompl. | 3 | 0 | 0
13 |  | IKI 15 MM SKERSMENS MOVINĖS UŽDAROMOSIOS ARMATŪROS MONTAVIMAS, PJAUNANT SRIEGIUS ANT VAMZDŽIŲ GALŲ | vnt | 1 | 0 | 0
14 |  | Apsauginiai vožtuvai 1/2` | vnt | 1 | 0 | 0
15 |  | MEMBRANINIŲ IŠSIPLĖTIMO INDŲ MONTAVIMAS, kai išsiplėtimo indo talpa daugiau 75 l iki 100 l | vnt. | 1 | 0 | 0
16 |  | Plėtimosi indas 6 bar 3/4" (talpa 105l) | vnt | 1 | 0 | 0
17 |  | IKI 15 MM SKERSMENS MOVINĖS UŽDAROMOSIOS ARMATŪROS MONTAVIMAS, PJAUNANT SRIEGIUS ANT VAMZDŽIŲ GALŲ | vnt | 3 | 0 | 0
18 |  | Rutulinis ventilis su drenažu DN15 | vnt | 3 | 0 | 0
19 |  | MV aklės PE 100 SDR 11, d 15/20mm | vnt | 1 | 0 | 0
20 |  | PAVIRŠINIŲ TEMPERATŪROS ARBA SLĖGIO DAVIKLIŲ MONTAVIMAS | vnt | 3 | 0 | 0
21 |  | CIRKULIACINIŲ SIURBLIŲ SU MOVINĖMIS JUNGTIMIS MONTAVIMAS | vnt. | 1 | 0 | 0
22 |  | Cirkuliaciniai siurbliai | vnt | 1 | 0 | 0
23 |  | 20 MM SKERSMENS MOVINĖS UŽDAROMOSIOS ARMATŪROS MONTAVIMAS, PJAUNANT SRIEGIUS ANT VAMZDŽIŲ GALŲ | vnt | 1 | 0 | 0
24 |  | VYKDYMO MECHANIZMO MONTAVIMAS, KAI JO MASĖ IKI 20 KG | kompl. | 1 | 0 | 0
25 |  | VM2 PN25 DN20 kvs 4 reguliavimo vožtuvas dviejų angų darbo temperatūra 2+150°C jungtis - i | vnt | 1 | 0 | 0
26 |  | AMV10 pavara reversinė su mechaniniu rankiniu valdymu, 2+55°C ~230V 300N sąnaudos 2VA vald | vnt | 1 | 0 | 0
27 |  | IKI 15 MM SKERSMENS MOVINĖS UŽDAROMOSIOS ARMATŪROS MONTAVIMAS, PJAUNANT SRIEGIUS ANT VAMZDŽIŲ GALŲ | vnt | 1 | 0 | 0
28 |  | 20 MM SKERSMENS MOVINĖS UŽDAROMOSIOS ARMATŪROS MONTAVIMAS, PJAUNANT SRIEGIUS ANT VAMZDŽIŲ GALŲ | vnt | 1 | 0 | 0
29 |  | Rankinio nustatymo balansiniai ventiliai USV-1 DN 15 (su matavimo antgaliais) | vnt | 1 | 0 | 0
30 |  | Rankinio nustatymo balansiniai ventiliai USV-1 DN 20 (su matavimo antgaliais) | vnt | 1 | 0 | 0
|  | Skyriuje 3 |  |  |  | 0
| 4 | Karšto vandentiekio sistemos plokštelinio šilumokaičio mazgas
1 |  | IKI 50 MM SKERSMENS PRIVIRINAMOS UŽDAROMOSIOS ARMATŪROS MONTAVIMAS, PRIVIRINANT OBJEKTE k8=1.09 | vnt | 2 | 0 | 0
2 |  | Privirinami ventiliai JIP-LD, DN32, T150 laipsnių C | vnt | 2 | 0 | 0
3 |  | IKI 15 MM SKERSMENS MOVINĖS UŽDAROMOSIOS ARMATŪROS MONTAVIMAS, PJAUNANT SRIEGIUS ANT VAMZDŽIŲ GALŲ | vnt | 2 | 0 | 0
4 |  | Rutuliniai ventiliai ilga rankenėle diam. 1/2`, PP I/V sriegis | vnt | 2 | 0 | 0
5 |  | 25 MM SKERSMENS MOVINĖS UŽDAROMOSIOS ARMATŪROS MONTAVIMAS, PJAUNANT SRIEGIUS ANT VAMZDŽIŲ GALŲ | vnt | 2 | 0 | 0
6 |  | Rutuliniai ventiliai ilga rankenėle diam. 1`, PP I/V sriegis | vnt | 2 | 0 | 0
7 |  | IKI 15 MM SKERSMENS MOVINĖS UŽDAROMOSIOS ARMATŪROS MONTAVIMAS, PJAUNANT SRIEGIUS ANT VAMZDŽIŲ GALŲ | vnt | 1 | 0 | 0
8 |  | Apsauginiai vožtuvai 1/2` | vnt | 1 | 0 | 0
9 |  | TERMOMETRŲ SU LIZDU MONTAVIMAS | kompl. | 2 | 0 | 0
10 |  | IKI 15 MM SKERSMENS MOVINĖS UŽDAROMOSIOS ARMATŪROS MONTAVIMAS, PJAUNANT SRIEGIUS ANT VAMZDŽIŲ GALŲ | vnt | 1 | 0 | 0
11 |  | Automatinis nuorintojas 1/2` MKV 15 R/N | vnt | 1 | 0 | 0
12 |  | ŠILUMOKAIČIŲ SU MOVINĖMIS JUNGTIMIS MONTAVIMAS ( jungties skersmuo iki 25 mm) | vnt. | 1 | 0 | 0
13 |  | Lituoti plokšteliniai šilumokaičiai 120/70-60/80, 30 kW, B5x28 | vnt | 1 | 0 | 0
14 |  | VANDENS VALYMO FILTRO, KURIO SKERSMUO IKI 50MM, MONTAVIMAS | vnt | 2 | 0 | 0
15 |  | FVR PN25 DN15 kvs 4,5 filtras su akle tinklelis nerūdijančio plieno 500 ?m (-10)+130°C jun | vnt | 1 | 0 | 0
16 |  | FVR PN25 DN25 kvs 11,2 filtras su akle tinklelis nerūdijančio plieno 500 ?m (-10)+130°C ju | vnt | 1 | 0 | 0
17 |  | MANOMETRŲ SU TRIEIGIU ČIAUPU MONTAVIMAS | kompl. | 4 | 0 | 0
18 |  | IKI 15 MM SKERSMENS MOVINĖS UŽDAROMOSIOS ARMATŪROS MONTAVIMAS, PJAUNANT SRIEGIUS ANT VAMZDŽIŲ GALŲ | vnt | 1 | 0 | 0
19 |  | 25 MM SKERSMENS MOVINĖS UŽDAROMOSIOS ARMATŪROS MONTAVIMAS, PJAUNANT SRIEGIUS ANT VAMZDŽIŲ GALŲ | vnt | 1 | 0 | 0
20 |  | Atbuliniai vožtuvai (horizontalūs) diam. 1/2'' | vnt | 1 | 0 | 0
21 |  | Atbuliniai vožtuvai (horizontalūs) diam. 1` | vnt | 1 | 0 | 0
22 |  | IKI 15 MM SKERSMENS MOVINĖS UŽDAROMOSIOS ARMATŪROS MONTAVIMAS, PJAUNANT SRIEGIUS ANT VAMZDŽIŲ GALŲ | vnt | 2 | 0 | 0
23 |  | Rutulinis ventilis su drenažu DN15 | vnt | 2 | 0 | 0
24 |  | MV aklės PE 100 SDR 11, d 15/20mm | vnt | 1 | 0 | 0
25 |  | VANDENS SKAITIKLIŲ SU MOVINĖMIS JUNGTIMIS MONTAVIMAS ( jungties skersmuo iki 25 mm) | vnt. | 1 | 0 | 0
26 |  | Įvadiniai daugiasraučiai šalto vandens skaitikliai MTKD 15 | vnt | 1 | 0 | 0
27 |  | PAVIRŠINIŲ TEMPERATŪROS ARBA SLĖGIO DAVIKLIŲ MONTAVIMAS | vnt | 2 | 0 | 0
28 |  | CIRKULIACINIŲ SIURBLIŲ SU MOVINĖMIS JUNGTIMIS MONTAVIMAS | vnt. | 1 | 0 | 0
29 |  | Cirkuliaciniai siurbliai | vnt | 1 | 0 | 0
30 |  | PAVIRŠINIŲ TEMPERATŪROS ARBA SLĖGIO DAVIKLIŲ MONTAVIMAS | vnt | 1 | 0 | 0
31 |  | 20 MM SKERSMENS MOVINĖS UŽDAROMOSIOS ARMATŪROS MONTAVIMAS, PJAUNANT SRIEGIUS ANT VAMZDŽIŲ GALŲ | vnt | 1 | 0 | 0
32 |  | VYKDYMO MECHANIZMO MONTAVIMAS, KAI JO MASĖ IKI 20 KG | kompl. | 1 | 0 | 0
33 |  | VM2 PN25 DN20 kvs 4 reguliavimo vožtuvas dviejų angų darbo temperatūra 2+150°C jungtis - i | vnt | 1 | 0 | 0
34 |  | AMV10 pavara reversinė su mechaniniu rankiniu valdymu, 2+55°C ~230V 300N sąnaudos 2VA vald | vnt | 1 | 0 | 0
|  | Skyriuje 4 |  |  |  | 0
| 5 | Vamzdynai ir kitos medžiagos
1 |  | .ŠILUMINIO PUNKTO VAMZDYNO MONTAVIMAS, RUOŠIANT DETALES OBJEKTE k8=1.05 | 100m | 0.4 | 0 | 0
2 |  | Juodi vand.- dujotiek. vamzdžiai DN15, išor. 21.3x2.6 | m | 5.3 | 0 | 0
3 |  | Juodi vand.- dujotiek. vamzdžiai DN25, išor. 33.7x2.8 | m | 6.36 | 0 | 0
4 |  | Juodi vand.- dujotiek. vamzdžiai DN32, išor. 42.4x2.9 | m | 10.6 | 0 | 0
5 |  | Juodi vand.- dujotiek. vamzdžiai DN40, išor. 48.3x2.9 | m | 4.24 | 0 | 0
6 |  | Cinkuoti vamzdžiai DN15, išor. 21.3x2.60 | m | 5.3 | 0 | 0
7 |  | Cinkuoti vamzdžiai DN25, išor.33.7x2.9 | m | 10.6 | 0 | 0
8 |  | VAMZDYNO VAMZDŽIŲ IZOLIAVIMAS FOLIJA PADENGTAIS KEVALAIS , kai vamzdžio išorinis skersmuo iki 35 mm | 100m | 0.26 | 0 | 0
9 |  | VAMZDYNO VAMZDŽIŲ IZOLIAVIMAS FOLIJA PADENGTAIS KEVALAIS , kai vamzdžio išorinis skersmuo 42-54 mm | 100m | 0.14 | 0 | 0
10 |  | Kevalai Paroc Hvac Section AluCoat T, izoliac. diam. 22mm, storis 30mm | m | 5.05 | 0 | 0
11 |  | Kevalai Paroc Hvac Section AluCoat T, izoliac. diam. 35mm, storis 30mm | m | 6.06 | 0 | 0
12 |  | Kevalai Paroc Hvac Section AluCoat T, izoliac. diam. 42mm, storis 30mm | m | 10.1 | 0 | 0
13 |  | Kevalai Paroc Hvac Section AluCoat T, izoliac. diam. 48mm, storis 30mm | m | 4.04 | 0 | 0
14 |  | Kevalai Paroc Hvac Section AluCoat T, izoliac. diam. 22mm, storis 30mm | m | 5.05 | 0 | 0
15 |  | Kevalai Paroc Hvac Section AluCoat T, izoliac. diam. 35mm, storis 30mm | m | 10.1 | 0 | 0
16 |  | ATRAMOS PO TECHNOLOGINIAIS VAMZDYNAIS, KRONŠTEINAI, APKABOS k8=1.04 | t | 0.03 | 0 | 0
17 |  | METALINIŲ VAMZDŽIŲ PAVIRŠIŲ GRUNTAVIMAS | 100m2 | 0.03 | 0 | 0
18 |  | METALINIŲ PAVIRŠIŲ DAŽYMAS EMALE EP-140, TEPTUKU | 100m2 | 0.03 | 0 | 0
19 |  | VANDENTIEKIO IR ŠILDYMO SISTEMŲ VAMZDYNŲ HIDRAULINIS BANDYMAS | 100m | 0.4 | 0 | 0
20 |  | NEPERTRAUKIAMO AR PAGAL IŠKVIETIMĄ TEMPERATŪROS MATAVIMO SISTEMOS DERINIMAS | vnt | 1 | 0 | 0
21 |  | NEPERTRAUKIAMO AR PAGAL IŠKVIETIMĄ SLĖGIO ARBA IŠRETINIMO MATAVIMO SISTEMOS DERINIMAS | vnt | 1 | 0 | 0
22 |  | NEPERTRAUKIAMO AR PAGAL IŠKVIETIMĄ DEBITO ARBA LYGIO MATAVIMO SISTEMOS DERINIMAS | vnt | 1 | 0 | 0
|  | Skyriuje 5 |  |  |  | 0
|  | žiniaraštyje 7 |  |  |  | 0
|  | Pridėtinės vertės mokestis 21.00% |  |  |  | 0
|  | Iš viso žiniaraštyje 7 |  |  |  | 0
Skaičiavo: PDV Jelena Michniova. At. Nr. 38256
DARBŲ KIEKIŲ ŽINIARAŠTIS
Sudaryta pagal 2024.04 kainas
Statinių grupė INA240209 Gydymo paskirties pastato, Revuonos g. 4, Prienai, rekonstravimo projektas
Statinys 1 Gydymo paskirties pastato rekonstravimo projektas. I etapas. 3a. statyba
Žiniaraštis 8 Elektra
2024.09.25 |  |  | Suma objektui EUR
Sąm. | Darbo | Darbų ir išlaidų | Mato | Kiekis | Kaina | EUR
eil. | kodas | aprašymai | vnt |  | Vieneto kaina | Iš viso
| 1 | Skydai
1 |  | TRANZITINIŲ SPINTŲ MONTAVIMAS | vnt | 9 | 0 | 0
2 |  | Paskirstymo skydas PS-3 | kompl. | 1 | 0 | 0
3 |  | IP 40 virštink. modul. paskirstymo skydeliai Unibox 54+3 M | vnt | 1 | 0 | 0
4 |  | Kirtiklis 200A | vnt | 1 | 0 | 0
5 |  | Kirtiklis saugiklis 125A | vnt | 1 | 0 | 0
6 |  | Automatiniai jungikliai 20 A 3P S203-C 20 | vnt | 1 | 0 | 0
7 |  | Automatiniai jungikliai 25 A 3P S203-C 25 | vnt | 10 | 0 | 0
8 |  | Automatiniai jungikliai 32 A 3P S203-C 32 | vnt | 2 | 0 | 0
9 |  | Automatiniai jungikliai 63 A 3P S203-C 63 | vnt | 3 | 0 | 0
10 |  | Automatiniai jungikliai 6 A 1P S201-C 6 | vnt | 2 | 0 | 0
11 |  | Automatiniai jungikliai 10 A 1P S201-C 10 | vnt | 9 | 0 | 0
12 |  | Automatiniai jungikliai 16 A 1P S201-C 16 | vnt | 4 | 0 | 0
13 |  | Foto relė su skaitmeniniu laikmačiu; 230VAC, 16A; SPDT; IP20 | vnt | 1 | 0 | 0
14 |  | Viršįtampių ribotuvas 4polis II (C) klasė 80kA 1,3kV | vnt | 1 | 0 | 0
15 |  | Paskirstymo skydas JS-3-1 | kompl. | 1 | 0 | 0
16 |  | IP 40 virštink. modul. paskirstymo skydeliai Unibox 54+3 M | vnt | 1 | 0 | 0
17 |  | Kirtiklis RBK 00 PRO 160(40)A | vnt | 1 | 0 | 0
18 |  | Automatiniai jungikliai 16 A 1P S201-C 16 | vnt | 12 | 0 | 0
19 |  | Srovės nuotekio relė FPR1 2P 25A 30mA ECO | vnt | 7 | 0 | 0
20 |  | Paskirstymo skydas JS-3-2 | kompl. | 1 | 0 | 0
21 |  | IP 40 virštink. modul. paskirstymo skydeliai Unibox 54+3 M | vnt | 1 | 0 | 0
22 |  | Kirtiklis RBK 00 PRO 160(40)A | vnt | 1 | 0 | 0
23 |  | Automatiniai jungikliai 16 A 1P S201-C 16 | vnt | 13 | 0 | 0
24 |  | Automatiniai jungikliai 10 A 1P S201-C 10 | vnt | 2 | 0 | 0
25 |  | Srovės nuotekio relė FPR1 2P 25A 30mA ECO | vnt | 7 | 0 | 0
26 |  | Termostatai ETV-1991 (0...+40C) 16A montuojami ant DIN kabiklio | vnt | 1 | 0 | 0
27 |  | Paskirstymo skydas JS-3-3 | kompl. | 1 | 0 | 0
28 |  | IP 40 virštink. modul. paskirstymo skydeliai Unibox 54+3 M | vnt | 1 | 0 | 0
29 |  | Kirtiklis RBK 00 PRO 160(40)A | vnt | 1 | 0 | 0
30 |  | Automatiniai jungikliai 16 A 1P S201-C 16 | vnt | 15 | 0 | 0
31 |  | Srovės nuotekio relė FPR1 2P 25A 30mA ECO | vnt | 11 | 0 | 0
32 |  | Paskirstymo skydas AS-3-1 | kompl. | 1 | 0 | 0
33 |  | Kirtiklis RBK 00 PRO 160(40,20)A | vnt | 1 | 0 | 0
34 |  | Automatiniai jungikliai 10 A 1P S201-C 10 | vnt | 6 | 0 | 0
35 |  | Paskirstymo skydas AS-3-2 | kompl. | 1 | 0 | 0
36 |  | Kirtiklis RBK 00 PRO 160(40,20)A | vnt | 1 | 0 | 0
37 |  | Automatiniai jungikliai 10 A 1P S201-C 10 | vnt | 8 | 0 | 0
38 |  | Paskirstymo skydas AS-3-3 | kompl. | 1 | 0 | 0
39 |  | Kirtiklis RBK 00 PRO 160(40,20)A | vnt | 1 | 0 | 0
40 |  | Automatiniai jungikliai 10 A 1P S201-C 10 | vnt | 8 | 0 | 0
41 |  | Paskirstymo skydas AAS-1 | kompl. | 1 | 0 | 0
42 |  | Kirtiklis RBK 00 PRO 160(40,20)A | vnt | 1 | 0 | 0
43 |  | Automatiniai jungikliai 6 A 1P S201-C 6 | vnt | 5 | 0 | 0
44 |  | Paskirstymo skydas ŠM-1 | kompl. | 1 | 0 | 0
45 |  | Kirtiklis RBK 00 PRO 160(40,20)A | vnt | 1 | 0 | 0
46 |  | Automatiniai jungikliai 16 A 1P S201-C 16 | vnt | 9 | 0 | 0
47 |  | Srovės nuotekio relė FPR1 2P 25A 30mA ECO | vnt | 8 | 0 | 0
48 |  | IKI 100 A GALIOS AUTOMATINIŲ JUNGIKLIŲ MONTAVIMAS SPINTOSE | vnt | 1 | 0 | 0
|  | Skyriuje 1 |  |  |  | 0
| 2 | Kabeliai
1 |  | IZOLIUOTŲ LAIDŲ IKI 35 MM2 SKERSPJŪVIO TIESIMAS LAIDADĖŽĖSE | 100m | 34.15 | 0 | 0
2 |  | 1kV galios variniai kabeliai NYY-J 3x1.5RE | m | 1601.65 | 0 | 0
3 |  | 1kV galios variniai kabeliai NYY-J 3x2.5RE | m | 1066.05 | 0 | 0
4 |  | 1kV galios variniai kabeliai NYY-J 5x4RE | m | 406.85 | 0 | 0
5 |  | 1kV galios variniai kabeliai NYY-J 5x6RE | m | 113.3 | 0 | 0
6 |  | 1kV galios variniai kabeliai NYY-J 5x10RE | m | 82.4 | 0 | 0
7 |  | 1kV galios variniai kabeliai NYY-J 5x16RE | m | 61.8 | 0 | 0
8 |  | Variniai kabeliai MMJ- S(N) 1x2.5 | m | 20.6 | 0 | 0
9 |  | 1kV galios variniai kabeliai NYY-J 3x1.5RE | m | 87.55 | 0 | 0
10 |  | 750V galios variniai kabeliai CYKY-J (apvalūs, su užpildu) 3x2.5 | m | 20.6 | 0 | 0
11 |  | 1kV galios variniai kabeliai NYY-J 5x4RE | m | 36.05 | 0 | 0
12 |  | 1kV galios variniai kabeliai NYY-J 5x95(90)SM | m | 20.6 | 0 | 0
|  | Skyriuje 2 |  |  |  | 0
| 3 | Šviestuvai
1 |  | VIDAUS APŠVIETIMO ŠVIESOS DIODŲ LEMPŲ ŠVIESTUVŲ MONTAVIMAS PAKABINAMŲ LUBŲ ANGOSE ( be žeminančių transformatorių) | vnt. | 83 | 0 | 0
2 |  | Šviestuvas LED 60W LD-OMNI120-60P 6000lm IP65 GTV | vnt | 83 | 0 | 0
3 |  | INTERJERINIŲ SIENINIŲ ŠVIESOS DIODŲ ARBA HALOGENINIŲ LEMPŲ ŠVIESTUVŲ MONTAVIMAS ( šviestuvai vienos lempos) | vnt. | 25 | 0 | 0
4 |  | Šviestuvas LED 60W LD-OMNI120-60P 6000lm IP65 GTV | vnt | 25 | 0 | 0
5 |  | SIGNALINIŲ ŽIBINTŲ SU UŽRAŠU 'ĮĖJIMAS', 'IŠĖJIMAS' IR PAN. MONTAVIMAS | 100vnt | 0.16 | 0 | 0
6 |  | REZERVINIO MAITINIMO ŠALTINIO MONTAVIMAS | vnt. | 16 | 0 | 0
|  | Skyriuje 3 |  |  |  | 0
| 4 | Instaliaciniai gaminiai
1 |  | ROZEČIŲ MONTAVIMAS, KAI INSTALIACIJA PASLĖPTOJI | 100vnt | 1.89 | 0 | 0
2 |  | JUNGIKLIO MONTAVIMAS, KAI INSTALIACIJA PASLĖPTOJI | 100vnt | 0.25 | 0 | 0
3 |  | OPTINIŲ JUTIKLIŲ LAIPTINĖSE MONTAVIMAS , tvirtinant medsraigčiais | vnt. | 5 | 0 | 0
|  | Skyriuje 4 |  |  |  | 0
| 5 | Kitos medžiagos
1 |  | .KABELIŲ, LAIDŲ APSAUGOS GOFRUOTŲ VAMZDŽIŲ KLOJIMAS, TVIRTINANAT PRIE KONSTRUKCIJŲ, kai vamzdžių išorinis skersmuo iki 32 mm | 100m | 16.6 | 0 | 0
2 |  | KABELIŲ, LAIDŲ APSAUGOS GOFRUOTŲ VAMZDŽIŲ KLOJIMAS, TVIRTINANAT PRIE KONSTRUKCIJŲ, kai vamzdžių išorinis skersmuo daugiau 32 mm iki 63 mm | 100m | 0.5 | 0 | 0
3 |  | KABELIŲ, LAIDŲ APSAUGOS GOFRUOTŲ VAMZDŽIŲ KLOJIMAS, TVIRTINANAT PRIE KONSTRUKCIJŲ, kai vamzdžių išorinis skersmuo daugiau 63 mm | 100m | 0.1 | 0 | 0
4 |  | DN/OD 110mm Evocab Flex vamzdis N450, Pirminis Polietilenas, 50m, su mova | m | 10.2 | 0 | 0
5 |  | METALINIŲ KOPĖČIŲ KABELIAMS MONTAVIMAS , kai kopėčių plotis iki 300 mm (kopėčių ilgis) | 100m | 0.6 | 0 | 0
6 |  | Kabelinės kopėčios KHZSP-300 š.c. | m | 60 | 0 | 0
|  | Skyriuje 5 |  |  |  | 0
|  | žiniaraštyje 8 |  |  |  | 0
|  | Pridėtinės vertės mokestis 21.00% |  |  |  | 0
|  | Iš viso žiniaraštyje 8 |  |  |  | 0
Skaičiavo: PDV Jelena Michniova. At. Nr. 38256
DARBŲ KIEKIŲ ŽINIARAŠTIS
Sudaryta pagal 2024.04 kainas
Statinių grupė INA240209 Gydymo paskirties pastato, Revuonos g. 4, Prienai, rekonstravimo projektas
Statinys 1 Gydymo paskirties pastato rekonstravimo projektas. I etapas. 3a. statyba
Žiniaraštis 9 Elektroniniai ryšiai
2024.09.25 |  |  | Suma objektui EUR
Sąm. | Darbo | Darbų ir išlaidų | Mato | Kiekis | Kaina | EUR
eil. | kodas | aprašymai | vnt |  | Vieneto kaina | Iš viso
| 1 | Elektroniniai ryšiai
1 |  | KOMUTACINIŲ SPINTŲ MONTAVIMAS, TVIRTINANT PRIE SIENŲ | vnt. | 1 | 0 | 0
2 |  | Komutacinė spinta 32U | vnt | 1 | 0 | 0
3 |  | KOMPIUTERINIŲ KOMUTACINIŲ PANELIŲ MONTAVIMAS KOMUTACINĖSE SPINTOSE | vnt. | 10 | 0 | 0
4 |  | Elektros maitinimo panelė 230V | vnt | 2 | 0 | 0
5 |  | Ventiliatorių panelė 19" 2 ventiliatorių su termostatu | vnt | 1 | 0 | 0
6 |  | Kabelių sutvarkymo panelė 1U | vnt. | 3 | 0 | 0
7 |  | Komutacinė panelė 24 p. 5 kat. 19' rėmui | vnt | 3 | 0 | 0
8 |  | Lentyna 1U | vnt | 1 | 0 | 0
9 |  | KOMPIUTERINIŲ KOMUTATORIŲ MONTAVIMAS, TVIRTINANT KOMUTACINĖSE SPINTOSE | vnt. | 3 | 0 | 0
10 |  | Komutatorius 24 portų | vnt | 3 | 0 | 0
11 |  | REZERVINIO MAITINIMO ŠALTINIO MONTAVIMAS | vnt. | 1 | 0 | 0
13 |  | KOMPIUTERINIŲ KOMUTACINIŲ 12 LIZDŲ PANELIŲ MONTAVIMAS KOMUTACINĖSE SPINTOSE | vnt. | 1 | 0 | 0
14 |  | ODF panelė | vnt | 1 | 0 | 0
15 |  | Kompiuterinio kištukinio lizdo montavimas | vnt. | 19 | 0 | 0
16 |  | Kompiuterio lizdai KLRJ45 (vienviečiai) | vnt | 6 | 0 | 0
17 |  | Kompiuterio lizdai KLRJ45 (dviviečiai) | vnt | 13 | 0 | 0
18 |  | APARATŪROS PAJUNGIMAS 7 KONTAKTŲ KIŠTUKINE JUNGTIMI | vnt | 52 | 0 | 0
19 |  | Komutacinis kabelis RJ45-RJ45 1-3m | vnt | 52 | 0 | 0
20 |  | KEIČIAMŲ BLOKŲ (MODULIŲ, LĄSTELIŲ, TEZŲ) MONTAVIMAS, KAI BLOKO MASĖ IKI 5 KG | vnt | 9 | 0 | 0
21 |  | WiFi prieigos taškas | vnt | 8 | 0 | 0
23 |  | .SIGNALINIO KABELIO TARP SISTEMOS ELEMENTŲ TIESIMAS PLASTIKINIUOSE KANALUOSE | 100m | 28 | 0 | 0
24 |  | KABELIŲ, LAIDŲ APSAUGOS GOFRUOTŲ VAMZDŽIŲ KLOJIMAS, TVIRTINANAT PRIE KONSTRUKCIJŲ, kai vamzdžių išorinis skersmuo iki 32 mm | 100m | 0.6 | 0 | 0
25 |  | METALINIŲ KOPĖČIŲ KABELIAMS MONTAVIMAS , kai kopėčių plotis iki 300 mm (kopėčių ilgis) | 100m | 0.45 | 0 | 0
26 |  | Kabelinės kopėčios KHZSP-300 š.c. | m | 45 | 0 | 0
27 |  | KABELIŲ, LAIDŲ APSAUGOS GOFRUOTŲ VAMZDŽIŲ KLOJIMAS, TVIRTINANAT PRIE KONSTRUKCIJŲ, kai vamzdžių išorinis skersmuo iki 32 mm | 100m | 5 | 0 | 0
28 |  | KABELIŲ, LAIDŲ APSAUGOS GOFRUOTŲ VAMZDŽIŲ KLOJIMAS KANALUOSE (VAGOSE) , kai vamzdžių išorinis skersmuo iki 32 mm | 100m | 5 | 0 | 0
29 |  | VIENKONTŪRINĖS REGULIAVIMO SISTEMOS, TECHNOLOGINIO PARAMETRO STABILIZAVIMO POZICINIU VALDYMO DĖSNIU, DERINIMAS | vnt | 1 | 0 | 0
|  | Skyriuje 1 |  |  |  | 0
| 2 | Lauko elektroniniai ryšiai
1 |  | IKI 1 M GYLIO TRANŠĖJŲ KABELIAMS KASIMAS RANKINIU BŪDU , kai gruntas II grupės, kabelių skaičius 1 vnt k9=1.15 | km | 0.008 | 0 | 0
2 |  | IKI 1 M GYLIO TRANŠĖJŲ KABELIAMS UŽPYLIMAS RANKINIU BŪDU , kai gruntas II grupės, kabelių skaičius 1 vnt k9=1.15 | km | 0.008 | 0 | 0
3 |  | KABELIŲ APSAUGOS PLASTIKINIŲ GOFRUOTŲ VAMZDŽIŲ KLOJIMAS TRANŠĖJOSE , kai vamzdžio išorinis skersmuo daugiau 75 mm | 100m | 0.08 | 0 | 0
4 |  | DN/OD 110mm Evocab Hard vamzdis N750, Pirminis Polietilenas, 6m, su mova | m | 8.16 | 0 | 0
5 |  | SIGNALINĖS JUOSTOS PAKLOJIMAS TRANŠĖJOJE VIRŠ PAKLOTO KABELIO k9=1.15 | km | 0.008 | 0 | 0
6 |  | VEJOS MAŽŲ PLOTŲ ATNAUJINIMAS, PAPILDANT 10 CM AUGALINIO GRUNTO SLUOKSNIU k9=1.15 | 100m2 | 0.032 | 0 | 0
7 |  | SKYLIŲ VAMZDŽIAMS IŠKALIMAS IR JŲ UŽTAISYMAS BETONINIUOSE ŠULINIUOSE k8=1.17 | vnt | 1 | 0 | 0
|  | Skyriuje 2 |  |  |  | 0
|  | žiniaraštyje 9 |  |  |  | 0
|  | Pridėtinės vertės mokestis 21.00% |  |  |  | 0
|  | Iš viso žiniaraštyje 9 |  |  |  | 0
Skaičiavo: PDV Jelena Michniova. At. Nr. 38256
DARBŲ KIEKIŲ ŽINIARAŠTIS
Sudaryta pagal 2024.04 kainas
Statinių grupė INA240209 Gydymo paskirties pastato, Revuonos g. 4, Prienai, rekonstravimo projektas
Statinys 1 Gydymo paskirties pastato rekonstravimo projektas. I etapas. 3a. statyba
Žiniaraštis 11 Gaisrinė signalizacija
2024.09.25 |  |  | Suma objektui EUR
Sąm. | Darbo | Darbų ir išlaidų | Mato | Kiekis | Kaina | EUR
eil. | kodas | aprašymai | vnt |  | Vieneto kaina | Iš viso
| 1 | Gaisrinė signalizacija
1 |  | 32 ZONŲ PRIEŠGAISRINĖS IR APSAUGINĖS SIGNALIZACIJOS CENTRALĖS MONTAVIMAS | vnt. | 1 | 0 | 0
2 |  | ZX2E centralės (bazė 1-2 kilpos) | vnt | 1 | 0 | 0
3 |  | KEIČIAMŲ BLOKŲ (MODULIŲ, LĄSTELIŲ, TEZŲ) MONTAVIMAS, KAI BLOKO MASĖ IKI 5 KG | vnt | 1 | 0 | 0
4 |  | 2 kilpų išplėtimo plokštė | vnt | 1 | 0 | 0
5 |  | REZERVINIO MAITINIMO ŠALTINIO MONTAVIMAS | vnt. | 2 | 0 | 0
6 |  | .Optinio spindulinio dūmų, šilumos jutiklio (siųstuvo-imtuvo) komplekto montavimas | kompl. | 66 | 0 | 0
7 |  | ECO-1003 optiniai dūmų jutikliai, EN-54 | vnt | 58 | 0 | 0
8 |  | ECO-1002 kombin. temperat. ir optiniai dūmų jutikliai | vnt | 8 | 0 | 0
9 |  | ALIARMO SIRENOS, BLYKSTĖS ARBA SKAMBUČIO MONTAVIMAS PATALPOS VIDUJE (šviesos indikacija) | vnt. | 33 | 0 | 0
10 |  | GAISRO PAVOJAUS MYGTUKO MONTAVIMAS, TVIRTINANT MEDSRAIGČIAIS | vnt. | 3 | 0 | 0
11 |  | ALIARMO SIRENOS, BLYKSTĖS ARBA SKAMBUČIO MONTAVIMAS PATALPOS VIDUJE | vnt. | 6 | 0 | 0
12 |  | ALIARMO SIRENOS, BLYKSTĖS MONTAVIMAS IŠORĖJE | vnt. | 1 | 0 | 0
13 |  | BL-800A lauko sirena | vnt | 1 | 0 | 0
14 |  | KEIČIAMŲ BLOKŲ (MODULIŲ, LĄSTELIŲ, TEZŲ) MONTAVIMAS, KAI BLOKO MASĖ IKI 5 KG | vnt | 2 | 0 | 0
15 |  | GSM komunkatorius | vnt | 1 | 0 | 0
16 |  | Valdymo blokas 2IN/2OUT | vnt | 1 | 0 | 0
17 |  | KORPUSO PRIETAISAMS MONTAVIMAS, TVIRTINANT MEDSRAIGČIAIS | vnt. | 64 | 0 | 0
18 |  | SIGNALINIO KABELIO TARP SISTEMOS ELEMENTŲ TIESIMAS PLASTIKINIUOSE KANALUOSE | 100m | 9.7 | 0 | 0
19 |  | KABELIŲ, LAIDŲ APSAUGOS GOFRUOTŲ VAMZDŽIŲ KLOJIMAS, TVIRTINANAT PRIE KONSTRUKCIJŲ, kai vamzdžių išorinis skersmuo iki 32 mm | 100m | 2.5 | 0 | 0
20 |  | KABELIŲ, LAIDŲ APSAUGOS GOFRUOTŲ VAMZDŽIŲ KLOJIMAS, TVIRTINANAT PRIE KONSTRUKCIJŲ, kai vamzdžių išorinis skersmuo daugiau 32 mm iki 63 mm | 100m | 2.5 | 0 | 0
21 |  | MIKROPROCESORINĖS PRIEŠGAISRINĖS ADRESINĖS SISTEMOS DERININIMAS, KAI SISTEMOJE IKI 126 JUTIKLIŲ | vnt. | 1 | 0 | 0
|  | Skyriuje 1 |  |  |  | 0
|  | žiniaraštyje 11 |  |  |  | 0
|  | Pridėtinės vertės mokestis 21.00% |  |  |  | 0
|  | Iš viso žiniaraštyje 11 |  |  |  | 0
Skaičiavo: PDV Jelena Michniova. At. Nr. 38256